## E7招标控制价扉页2022
E.7 招标控制价扉页
| 长沙市新城学校严管区扩容改造建设项目 |  |  |  | 工程
招标控制价
招标控制价（小写）： |  | 3493020.58
（大写）： |  | 叁佰肆拾玖万叁仟零贰拾元伍角捌分
招 标 人： |  |  | 造价咨询人：
| (单位盖章) |  |  | (单位资质专用章)
法定代表人 或其授权人： |  |  | 法定代表人 或其授权人 ：
| (签字或盖章) |  |  | (签字或盖章)
编 制 人： |  |  | 复 核 人 ：
| (造价人员签字盖专用章) |  |  | (造价工程师签字盖专用章)
编 制 时 间： |  |  | 复 核 时 间：
湖南省建设工程造价计价软件测评合格编号:2020JJ-03

## E11工程计价总说明2022
E.11 工程计价总说明
总 说 明
工程名称:长沙市新城学校严管区扩容改造建设项目 | 第1页 共1页
1、湖南湖南沙坪装饰有限公司提供的设计图纸；
2、湘建价〔2020〕56号关于印发2020年《湖南省建设工程计价办法》及《湖南省建设工程消耗量标准》；
3、湘建价〔2021〕238号关于发布《湖南省房屋改造加固及维修工程消耗量标准》的通知；
4、湘建价[2022]146号文《湖南省建设工程计价依据动态调整汇编（2022年度第一期）》的通知；
5、湘建价建[2025]18号湖南省建设工程造价管理总站关于发布2025年湖南省建设工程人工费指数的通知；
6、材料价格依据长沙市财政评审中心发布的2025年长沙市财政评审中心材料价格手册(签章版)以及施工同期《长沙建设造价》2025年07月刊；

## E12建设项目汇总表2022
E.12 建设项目 招标控制价 汇总表
工程名称:长沙市新城学校严管区扩容改造建设项目 |  |  | 第1页 共1页
序号 | 单项工程名称 | 金额(元) | 其中:(元)
|  |  | 绿色施工安全防护措施项目费 | 暂估价
1 | 长沙市新城学校严管区扩容改造建设项目 | 3493020.58 | 89961.93
合 计 |  | 3493020.58 | 89961.93
注：本表适用于建设项目招标控制价的汇总。

## E13单项工程汇总表2022
E.13 单项工程 招标控制价 汇总表
工程名称:长沙市新城学校严管区扩容改造建设项目 |  |  | 第1页 共4页
序号 | 单项工程名称 | 金额(元) | 其中:(元) |  | 分部分项 | 单价措施 | 总价措施 | 冬雨季 |  | 绿色施工 |  | 安全责任险 |  | 税金 |  | 总系数 | 取费专业
|  |  | 绿色施工安全防护措施项目费 | 暂估价 |  |  |  | 系数 | 合价 | 系数 | 合价 | 系数 | 合价 | 系数 | 合价
1 | 长沙市新城学校严管区扩容改造建设项目 | 3493020.58 | 89961.93 |  | 2990399.82 | 48579.1 |  | 0.16 | 4862.35 |  | 89961.93 | 0.6 | 18802.83 | 9 | 288414.55
1.1 | 土建部分 | 1822907.43 | 53916.54 |  | 1579582.29 | 26349.31 |  | 0.16 | 2569.48 |  | 53916.54 | 0.6 | 9974.51 | 9 | 150515.3
1.1.1 | 拆除工程 | 188940.79 | 5557.36 |  | 166482.6 |  |  | 0.16 | 266.37 | 4.5 | 5557.36 | 0.6 | 1033.84 | 9 | 15600.62
1.1.1.1 | 分部分项 | 188940.78 | 5557.36 |  | 166482.6 |  |  | 0.16 | 266.37 | 4.5 | 5557.36 | 0.6 | 1033.84 | 9 | 15600.61
1.1.1.1.1 | 创新楼 | 66885.48 | 2156.9 |  | 58745.96 |  |  | 0.16 | 93.99 | 4.5 | 2156.9 | 0.6 | 365.98 | 9 | 5522.65
1.1.1.1.2 | 崇德楼 | 36340.26 | 871.72 |  | 32217.57 |  |  | 0.16 | 51.55 | 4.5 | 871.72 | 0.6 | 198.85 | 9 | 3000.57
1.1.1.1.3 | 尚法楼 | 85715.04 | 2528.74 |  | 75519.07 |  |  | 0.16 | 120.83 | 4.5 | 2528.74 | 0.6 | 469.01 | 9 | 7077.39
1.1.1.2 | 措施项目 | [6 empty] | 0.16 | 266.37 | 4.5 |  | 0.6 |  | 9
1.1.1.2.1 | 总价措施 | [6 empty] | 0.16 |  | 4.5 |  | 0.6 |  | 9
1.1.1.2.2 | 单价措施 | [6 empty] | 0.16 |  | 4.5 |  | 0.6 |  | 9
1.1.1.2.3 | 绿色施工 | [6 empty] | 0.16 |  | 4.5 |  | 0.6 |  | 9
1.1.1.3 | 其他项目 | [6 empty] | 0.16 |  | 4.5 |  | 0.6 |  | 9
1.1.2 | 建筑 | 113765.83 | 5691.39 |  | 97901.79 |  |  | 0.16 | 156.64 | 6.25 | 5691.39 | 0.6 | 622.5 | 9 | 9393.51
1.1.2.1 | 分部分项 | 113765.83 | 5691.39 |  | 97901.79 |  |  | 0.16 | 156.64 | 6.25 | 5691.39 | 0.6 | 622.5 | 9 | 9393.51
1.1.2.1.1 | 尚法楼 | 113765.83 | 5691.39 |  | 97901.79 |  |  | 0.16 | 156.64 | 6.25 | 5691.39 | 0.6 | 622.5 | 9 | 9393.51
1.1.2.2 | 措施项目 | [6 empty] | 0.16 | 156.64 | 6.25 |  | 0.6 |  | 9
1.1.2.2.1 | 总价措施 | [6 empty] | 0.16 |  | 6.25 |  | 0.6 |  | 9
1.1.2.2.2 | 单价措施 | [6 empty] | 0.16 |  | 6.25 |  | 0.6 |  | 9
1.1.2.2.3 | 绿色施工 | [6 empty] | 0.16 |  | 6.25 |  | 0.6 |  | 9
1.1.2.3 | 其他项目 | [6 empty] | 0.16 |  | 6.25 |  | 0.6 |  | 9
1.1.3 | 装饰、装修 | 1494527.33 | 41917.89 |  | 1292570.83 | 26349.31 |  | 0.16 | 2110.27 | 3.59 | 41917.89 | 0.6 | 8177.69 | 9 | 123401.34
1.1.3.1 | 分部分项 | 1464651.93 | 41064.17 |  | 1292570.83 |  |  | 0.16 | 2068.12 | 3.59 | 41064.17 | 0.6 | 8014.23 | 9 | 120934.58
1.1.3.1.1 | 创新楼 | 575929.62 | 17558.54 |  | 506854.93 |  |  | 0.16 | 810.97 | 3.59 | 17558.54 | 0.6 | 3151.35 | 9 | 47553.83
1.1.3.1.1.1 | 地面工程 | 216445.2 | 7393.64 |  | 189692.09 |  |  | 0.16 | 303.51 | 3.59 | 7393.64 | 0.6 | 1184.34 | 9 | 17871.62
1.1.3.1.1.2 | 墙面工程 | 121147.7 | 3502.86 |  | 106808.04 |  |  | 0.16 | 170.89 | 3.59 | 3502.86 | 0.6 | 662.89 | 9 | 10003.02
1.1.3.1.1.3 | 天棚工程 | 88372.55 | 2450.6 |  | 78016.75 |  |  | 0.16 | 124.83 | 3.59 | 2450.6 | 0.6 | 483.55 | 9 | 7296.82
1.1.3.1.1.4 | 门窗工程 | 149271.33 | 4191.78 |  | 131726.85 |  |  | 0.16 | 210.76 | 3.59 | 4191.78 | 0.6 | 816.78 | 9 | 12325.16
1.1.3.1.1.5 | 其他工程 | 692.84 | 19.66 |  | 611.2 |  |  | 0.16 | 0.98 | 3.59 | 19.66 | 0.6 | 3.79 | 9 | 57.21
1.1.3.1.2 | 崇德楼 | 245110.77 | 6454.95 |  | 216729.35 |  |  | 0.16 | 346.77 | 3.59 | 6454.95 | 0.6 | 1341.19 | 9 | 20238.51
1.1.3.1.2.1 | 地面工程 | 6926.91 | 240.24 |  | 6067.11 |  |  | 0.16 | 9.71 | 3.59 | 240.24 | 0.6 | 37.9 | 9 | 571.95
1.1.3.1.2.2 | 墙面工程 | 55668.8 | 1524.97 |  | 49164.05 |  |  | 0.16 | 78.66 | 3.59 | 1524.97 | 0.6 | 304.61 | 9 | 4596.51
1.1.3.1.2.3 | 天棚工程 | 73221.64 | 2036.5 |  | 64635.25 |  |  | 0.16 | 103.42 | 3.59 | 2036.5 | 0.6 | 400.65 | 9 | 6045.82
1.1.3.1.2.4 | 门窗工程 | 109293.42 | 2653.24 |  | 96862.94 |  |  | 0.16 | 154.98 | 3.59 | 2653.24 | 0.6 | 598.03 | 9 | 9024.23
E.13 单项工程 招标控制价 汇总表
工程名称:长沙市新城学校严管区扩容改造建设项目 |  |  | 第2页 共4页
序号 | 单项工程名称 | 金额(元) | 其中:(元) |  | 分部分项 | 单价措施 | 总价措施 | 冬雨季 |  | 绿色施工 |  | 安全责任险 |  | 税金 |  | 总系数 | 取费专业
|  |  | 绿色施工安全防护措施项目费 | 暂估价 |  |  |  | 系数 | 合价 | 系数 | 合价 | 系数 | 合价 | 系数 | 合价
1.1.3.1.3 | 尚法楼 | 643611.54 | 17050.68 |  | 568986.55 |  |  | 0.16 | 910.38 | 3.59 | 17050.68 | 0.6 | 3521.69 | 9 | 53142.24
1.1.3.1.3.1 | 地面工程 | 41590.61 | 1276.34 |  | 36594.06 |  |  | 0.16 | 58.55 | 3.59 | 1276.34 | 0.6 | 227.57 | 9 | 3434.09
1.1.3.1.3.2 | 墙面工程 | 178268.01 | 5263.87 |  | 157058.03 |  |  | 0.16 | 251.29 | 3.59 | 5263.87 | 0.6 | 975.44 | 9 | 14719.38
1.1.3.1.3.3 | 天棚工程 | 120361.23 | 3308.63 |  | 106285.87 |  |  | 0.16 | 170.06 | 3.59 | 3308.63 | 0.6 | 658.59 | 9 | 9938.08
1.1.3.1.3.4 | 门窗工程 | 243470.34 | 6699.18 |  | 214991.9 |  |  | 0.16 | 343.99 | 3.59 | 6699.18 | 0.6 | 1332.21 | 9 | 20103.06
1.1.3.1.3.5 | 其他工程 | 59921.35 | 502.66 |  | 54056.69 |  |  | 0.16 | 86.49 | 3.59 | 502.66 | 0.6 | 327.88 | 9 | 4947.63
1.1.3.2 | 措施项目 | 29875.46 | 853.74 |  |  | 26349.31 |  | 0.16 | 2110.27 | 3.59 | 853.74 | 0.6 | 163.47 | 9 | 2466.78
1.1.3.2.1 | 总价措施 | [6 empty] | 0.16 |  | 3.59 |  | 0.6 |  | 9
1.1.3.2.2 | 单价措施 | 29875.46 | 853.74 |  |  | 26349.31 |  | 0.16 | 42.16 | 3.59 | 853.74 | 0.6 | 163.47 | 9 | 2466.78
1.1.3.2.3 | 绿色施工 | [6 empty] | 0.16 |  | 3.59 |  | 0.6 |  | 9
1.1.3.3 | 其他项目 | [6 empty] | 0.16 |  | 3.59 |  | 0.6 |  | 9
1.1.4 | 机械土石方、建筑垃圾外运 | 25673.48 | 749.9 |  | 22627.07 |  |  | 0.16 | 36.2 | 5.25 | 749.9 | 0.6 | 140.48 | 9 | 2119.83
1.1.4.1 | 分部分项 | 25673.48 | 749.9 |  | 22627.07 |  |  | 0.16 | 36.2 | 5.25 | 749.9 | 0.6 | 140.48 | 9 | 2119.83
1.1.4.2 | 措施项目 | [6 empty] | 0.16 | 36.2 | 5.25 |  | 0.6 |  | 9
1.1.4.2.1 | 总价措施 | [6 empty] | 0.16 |  | 5.25 |  | 0.6 |  | 9
1.1.4.2.2 | 单价措施 | [6 empty] | 0.16 |  | 5.25 |  | 0.6 |  | 9
1.1.4.2.3 | 绿色施工 | [6 empty] | 0.16 |  | 5.25 |  | 0.6 |  | 9
1.1.4.3 | 其他项目 | [6 empty] | 0.16 |  | 5.25 |  | 0.6 |  | 9
1.2 | 室外工程 | 785310.11 | 22703.86 |  | 675640.64 | 16718.69 |  | 0.16 | 1107.77 |  | 22703.86 | 0.6 | 4297.03 | 9 | 64842.12
1.2.1 | 市政工程 | 738347.51 | 21273.61 |  | 642267.59 | 8760.14 |  | 0.16 | 1041.64 | 3.37 | 21273.61 | 0.6 | 4040.06 | 9 | 60964.47
1.2.1.1 | 分部分项 | 728422.89 | 20996.92 |  | 642267.59 |  |  | 0.16 | 1027.61 | 3.37 | 20996.92 | 0.6 | 3985.76 | 9 | 60145.01
1.2.1.1.1 | 拆除工程 | 5665.14 | 150.59 |  | 5007.78 |  |  | 0.16 | 8.01 | 3.37 | 150.59 | 0.6 | 31 | 9 | 467.76
1.2.1.1.2 | 恢复工程 | 722757.75 | 20846.33 |  | 637259.81 |  |  | 0.16 | 1019.6 | 3.37 | 20846.33 | 0.6 | 3954.76 | 9 | 59677.25
1.2.1.1.2.1 | 水塔基础 | 18892.72 | 677.74 |  | 16525.21 |  |  | 0.16 | 26.44 | 3.37 | 677.74 | 0.6 | 103.38 | 9 | 1559.95
1.2.1.1.2.2 | 树池 | 14154.7 | 479.77 |  | 12408.89 |  |  | 0.16 | 19.85 | 3.37 | 479.77 | 0.6 | 77.45 | 9 | 1168.74
1.2.1.1.2.3 | 室外排水沟、铺装 | 320561.89 | 10461.13 |  | 281428.03 |  |  | 0.16 | 450.28 | 3.37 | 10461.13 | 0.6 | 1754.04 | 9 | 26468.41
1.2.1.1.2.4 | 围墙栏杆 | 97185.11 | 1850.51 |  | 86639.75 |  |  | 0.16 | 138.62 | 3.37 | 1850.51 | 0.6 | 531.77 | 9 | 8024.46
1.2.1.1.2.5 | 篮球场 | 271963.33 | 7377.18 |  | 240257.93 |  |  | 0.16 | 384.41 | 3.37 | 7377.18 | 0.6 | 1488.12 | 9 | 22455.69
1.2.1.2 | 措施项目 | 9924.62 | 276.69 |  |  | 8760.14 |  | 0.16 | 1041.64 | 3.37 | 276.69 | 0.6 | 54.31 | 9 | 819.46
1.2.1.2.1 | 总价措施 | [6 empty] | 0.16 |  | 3.37 |  | 0.6 |  | 9
1.2.1.2.2 | 单价措施 | 9924.62 | 276.69 |  |  | 8760.14 |  | 0.16 | 14.02 | 3.37 | 276.69 | 0.6 | 54.31 | 9 | 819.46
1.2.1.2.3 | 绿色施工 | [6 empty] | 0.16 |  | 3.37 |  | 0.6 |  | 9
1.2.1.3 | 其他项目 | [6 empty] | 0.16 |  | 3.37 |  | 0.6 |  | 9
E.13 单项工程 招标控制价 汇总表
工程名称:长沙市新城学校严管区扩容改造建设项目 |  |  | 第3页 共4页
序号 | 单项工程名称 | 金额(元) | 其中:(元) |  | 分部分项 | 单价措施 | 总价措施 | 冬雨季 |  | 绿色施工 |  | 安全责任险 |  | 税金 |  | 总系数 | 取费专业
|  |  | 绿色施工安全防护措施项目费 | 暂估价 |  |  |  | 系数 | 合价 | 系数 | 合价 | 系数 | 合价 | 系数 | 合价
1.2.2 | 园林景观绿化 | 8364.85 | 195.38 |  | 7421.15 |  |  | 0.16 | 11.87 | 2.93 | 195.38 | 0.6 | 45.77 | 9 | 690.68
1.2.2.1 | 分部分项 | 8364.86 | 195.38 |  | 7421.15 |  |  | 0.16 | 11.88 | 2.93 | 195.38 | 0.6 | 45.77 | 9 | 690.68
1.2.2.1.1 | 拆除工程 | 7787.42 | 179.31 |  | 6911.44 |  |  | 0.16 | 11.06 | 2.93 | 179.31 | 0.6 | 42.61 | 9 | 643
1.2.2.1.2 | 恢复工程 | 577.44 | 16.07 |  | 509.71 |  |  | 0.16 | 0.82 | 2.93 | 16.07 | 0.6 | 3.16 | 9 | 47.68
1.2.2.2 | 措施项目 | [6 empty] | 0.16 | 11.87 | 2.93 |  | 0.6 |  | 9
1.2.2.2.1 | 总价措施 | [6 empty] | 0.16 |  | 2.93 |  | 0.6 |  | 9
1.2.2.2.2 | 单价措施 | [6 empty] | 0.16 |  | 2.93 |  | 0.6 |  | 9
1.2.2.2.3 | 绿色施工 | [6 empty] | 0.16 |  | 2.93 |  | 0.6 |  | 9
1.2.2.3 | 其他项目 | [6 empty] | 0.16 |  | 2.93 |  | 0.6 |  | 9
1.2.3 | 机械土石方（含强夯地基） | 38597.75 | 1234.87 |  | 25951.9 | 7958.55 |  | 0.16 | 54.26 | 5.25 | 1234.87 | 0.6 | 211.2 | 9 | 3186.97
1.2.3.1 | 分部分项 | 29458.69 | 871.71 |  | 25951.9 |  |  | 0.16 | 41.52 | 5.25 | 871.71 | 0.6 | 161.19 | 9 | 2432.37
1.2.3.2 | 措施项目 | 9139.05 | 363.16 |  |  | 7958.55 |  | 0.16 | 54.26 | 5.25 | 363.16 | 0.6 | 50.01 | 9 | 754.6
1.2.3.2.1 | 总价措施 | [6 empty] | 0.16 |  | 5.25 |  | 0.6 |  | 9
1.2.3.2.2 | 单价措施 | 9139.05 | 363.16 |  |  | 7958.55 |  | 0.16 | 12.73 | 5.25 | 363.16 | 0.6 | 50.01 | 9 | 754.6
1.2.3.2.3 | 绿色施工 | [6 empty] | 0.16 |  | 5.25 |  | 0.6 |  | 9
1.2.3.3 | 其他项目 | [6 empty] | 0.16 |  | 5.25 |  | 0.6 |  | 9
1.3 | 安装部分 | 884803.04 | 13341.53 |  | 735176.89 | 5511.1 |  | 0.16 | 1185.1 |  | 13341.53 | 0.6 | 4531.29 | 9 | 73057.13
1.3.1 | 安装 | 884803.04 | 13341.53 |  | 735176.89 | 5511.1 |  | 0.16 | 1185.1 | 11.5 | 13341.53 | 0.6 | 4531.29 | 9 | 73057.13
1.3.1.1 | 分部分项 | 821822.04 | 13115.19 |  | 735176.89 |  |  | 0.16 | 1176.29 | 11.5 | 13115.19 | 0.6 | 4496.8 | 9 | 67856.87
1.3.1.1.1 | 崇德楼 | 255924.1 | 3308.9 |  | 229715.95 |  |  | 0.16 | 367.55 | 11.5 | 3308.9 | 0.6 | 1400.35 | 9 | 21131.35
1.3.1.1.1.1 | 电气工程 | 255924.1 | 3308.9 |  | 229715.95 |  |  | 0.16 | 367.55 | 11.5 | 3308.9 | 0.6 | 1400.35 | 9 | 21131.35
1.3.1.1.1.1.1 | 灯具开关插座 | 45181 | 904.09 |  | 40234.77 |  |  | 0.16 | 64.38 | 11.5 | 904.09 | 0.6 | 247.22 | 9 | 3730.54
1.3.1.1.1.1.2 | 配管配线配电箱 | 210743.1 | 2404.81 |  | 189481.18 |  |  | 0.16 | 303.17 | 11.5 | 2404.81 | 0.6 | 1153.13 | 9 | 17400.81
1.3.1.1.2 | 尚法楼 | 313298.08 | 6118.85 |  | 279149.65 |  |  | 0.16 | 446.64 | 11.5 | 6118.85 | 0.6 | 1714.29 | 9 | 25868.65
1.3.1.1.2.1 | 电气工程 | 208039.77 | 3709.32 |  | 185717.36 |  |  | 0.16 | 297.15 | 11.5 | 3709.32 | 0.6 | 1138.34 | 9 | 17177.6
1.3.1.1.2.1.1 | 灯具开关插座 | 48834.38 | 1130.51 |  | 43335.12 |  |  | 0.16 | 69.34 | 11.5 | 1130.51 | 0.6 | 267.21 | 9 | 4032.2
1.3.1.1.2.1.2 | 配管配线配电箱 | 159205.39 | 2578.81 |  | 142382.24 |  |  | 0.16 | 227.81 | 11.5 | 2578.81 | 0.6 | 871.13 | 9 | 13145.4
1.3.1.1.2.2 | 给排水 | 77023.87 | 1821.53 |  | 68311.81 |  |  | 0.16 | 109.3 | 11.5 | 1821.53 | 0.6 | 421.46 | 9 | 6359.77
1.3.1.1.2.2.1 | 管道阀门 | 34317.54 | 1408.65 |  | 29839.81 |  |  | 0.16 | 47.74 | 11.5 | 1408.65 | 0.6 | 187.78 | 9 | 2833.56
1.3.1.1.2.2.2 | 卫生洁具 | 42706.33 | 412.88 |  | 38472 |  |  | 0.16 | 61.56 | 11.5 | 412.88 | 0.6 | 233.68 | 9 | 3526.21
1.3.1.1.2.3 | 消防工程 | 28234.44 | 588 |  | 25120.48 |  |  | 0.16 | 40.19 | 11.5 | 588 | 0.6 | 154.49 | 9 | 2331.28
1.3.1.1.3 | 创新楼 | 252599.86 | 3687.44 |  | 226311.29 |  |  | 0.16 | 362.1 | 11.5 | 3687.44 | 0.6 | 1382.16 | 9 | 20856.87
1.3.1.1.3.1 | 电气工程 | 252599.86 | 3687.44 |  | 226311.29 |  |  | 0.16 | 362.1 | 11.5 | 3687.44 | 0.6 | 1382.16 | 9 | 20856.87
E.13 单项工程 招标控制价 汇总表
工程名称:长沙市新城学校严管区扩容改造建设项目 |  |  | 第4页 共4页
序号 | 单项工程名称 | 金额(元) | 其中:(元) |  | 分部分项 | 单价措施 | 总价措施 | 冬雨季 |  | 绿色施工 |  | 安全责任险 |  | 税金 |  | 总系数 | 取费专业
|  |  | 绿色施工安全防护措施项目费 | 暂估价 |  |  |  | 系数 | 合价 | 系数 | 合价 | 系数 | 合价 | 系数 | 合价
1.3.1.1.3.1.1 | 灯具开关插座 | 56905.38 | 1069.34 |  | 50744.87 |  |  | 0.16 | 81.19 | 11.5 | 1069.34 | 0.6 | 311.37 | 9 | 4698.61
1.3.1.1.3.1.2 | 配管配线配电箱 | 195694.48 | 2618.1 |  | 175566.42 |  |  | 0.16 | 280.91 | 11.5 | 2618.1 | 0.6 | 1070.79 | 9 | 16158.26
1.3.1.2 | 措施项目 | 6301.01 | 226.34 |  |  | 5511.1 |  | 0.16 | 1185.1 | 11.5 | 226.34 | 0.6 | 34.48 | 9 | 520.27
1.3.1.2.1 | 总价措施 | [6 empty] | 0.16 | 1185.1 | 11.5 |  | 0.6 |  | 9
1.3.1.2.2 | 单价措施 | 6301.01 | 226.34 |  |  | 5511.1 |  | 0.16 | 8.82 | 11.5 | 226.34 | 0.6 | 34.48 | 9 | 520.27
1.3.1.2.3 | 绿色施工 | [6 empty] | 0.16 |  | 11.5 |  | 0.6 |  | 9
1.3.1.3 | 其他项目 | 56680 | [5 empty] | 0.16 |  | 11.5 |  | 0.6 |  | 9 | 4680
合 计 |  | 3493020.58 | 89961.93
注：本表适用于单项工程招标控制价的汇总。

## E14单位工程汇总表2022
E.14 单位工程 招标控制价 汇总表
工程名称:长沙市新城学校严管区扩容改造建设项目 |  |  | 专业: |  | 第1页 共1页
序号 | 工程内容 | 计费基础说明 | 费率% | 金额 | 其中:暂估价(元)
一 | 分部分项工程费 | 分部分项工程费合计 |  | 2990399.82
1 | 直接费 |  |  | 2667436.62
1.1 | 人工费 |  |  | 929831.24
1.2 | 材料费 |  |  | 1664236.22
1.2.1 | 其中:工程设备费/其他 | (详见附录C说明第2条规定计算) |  | 46131.93
1.3 | 机械费 |  |  | 62378.79
1.4 | 其他费 |  |  | 10990.37
2 | 管理费 |  |  | 179008.12
3 | 其他管理费 | (按附录C说明第2条规定计算)
4 | 利润 |  |  | 143952.98
二 | 措施项目费 | 1+2+3 |  | 143403.38
1 | 单价措施项目费 | 单价措施项目费合计 |  | 48579.1
1.1 | 直接费 |  |  | 43401.73
1.1.1 | 人工费 |  |  | 31470.76
1.1.2 | 材料费 |  |  | 6260.02
1.1.3 | 机械费 |  |  | 5670.95
1.2 | 管理费 |  |  | 2842.94
1.3 | 利润 |  |  | 2334.53
2 | 总价措施项目费 | (按E.20总价措施项目计价表计算) |  | 4862.35
3 | 绿色施工安全防护措施项目费 | (按E.21绿色施工安全防护措施费计价表计算) |  | 89961.93
3.1 | 其中安全生产费 | (按E.21绿色施工安全防护措施费计价表计算) |  | 73960.59
三 | 其他项目费 | (按E.23其他项目计价汇总表计算) |  | 70802.83
四 | 税前造价 | 一+二+三 |  | 3204606.03
五 | 销项税额 | 四 | 9 | 288414.55
单位工程建安造价 |  | 四+五 |  | 3493020.58
取费模板名称:[2022]146号文预算

## E18工程量清单计价表全清单2022
E.18 分部分项工程项目清单与措施项目清单计价表
工程名称:长沙市新城学校严管区扩容改造建设项目 | [6 empty] | 标段: | 第1页 共48页
序号 | 项目编码 | 项目名称 | 项目特征描述 | 计量单位 | 计算式 | 工程量 | 金额（元） |  |  | 清单类型 | 备注 | 系数 | 管理 |  | 其他管理 |  | 利润
[7 empty] | 综合单价 | 合价 | 其中暂估价 |  |  |  | 系数 | 费用 | 系数 | 费用 | 系数 | 费用
| 1 | 长沙市新城学校严管区扩容改造建设项目 | [5 empty] | 3095841.27 |  | 建设项目 |  |  |  | 181851.06 |  |  |  | 146287.51
| 1.1 | 土建部分 | [5 empty] | 1608501.08 |  | 单项工程 |  |  |  | 99444.35 | 2 |  | 6 | 83790.6
| 1.1.1 | 拆除工程 | [5 empty] | 166748.97 |  | 单位工程 |  |  | 8 | 9879.71 | 2 |  | 6 | 7412.11
| 1.1.1.1 | 分部分项 | [5 empty] | 166482.6 |  | 分部分项 |  |  | 8 | 9879.71 | 2 |  | 6 | 7412.11
| 1.1.1.1.1 | 创新楼 | [5 empty] | 58745.96 |  | 分部工程 |  |  | 8 | 3834.47 | 2 |  | 6 | 2876.62
1 | 011610002001 | 原201不锈钢防盗窗拆除（暂不考虑残值回收，结算按实签证） |  | m2 | 98.70 | 98.7 | 12.88 | 1271.26 |  | 分部分项 |  |  | 8 | 90.8 | 2 |  | 6 | 68.1
2 | 011610001001 | 原不锈钢格栅门拆除（暂不考虑残值回收，结算按实签证） |  | m2 | :2.4*2.8*2=13.4 | 13.4 | 17.78 | 238.25 |  | 分部分项 |  |  | 8 | 17.02 | 2 |  | 6 | 12.77
3 | 011606002001 | 200厚轻钢龙骨隔墙拆除 |  | m2 | :5.64*3.45*3*4+5.64*2.95*3=283.41 | 283.41 | 6.72 | 1904.52 |  | 分部分项 |  |  | 8 | 136.04 | 2 |  | 6 | 102.03
4 | 011601001001 | 砖砌体拆除 |  | m3 | 二-四层:3*1.1*0.24*2*3=4.75 | 4.75 | 90.94 | 431.97 |  | 分部分项 |  |  | 8 | 30.55 | 2 |  | 6 | 22.91
5 | 011605001001 | 原瓷砖地面拆除 |  | m2 | 一-五层教室:24.61*6*5=738.3 一-五层过道:76.25+77.1*3+76.68=384.23 一-五层楼梯:18.29*2+(18.29-7.44)*2*4+7.44*1.15*2*4=191.83 一-二层门槛石:1*0.24*6*2=2.9 | 1317.26 | 11.2 | 14753.31 |  | 分部分项 |  |  | 8 | 1053.81 | 2 |  | 6 | 790.36
6 | 011101001001 | 原瓷砖地面清洁保护 |  | m2 | 一-五层办公室:21.04*5=105.20 三-五层教室:24.61*6*3*0=0.0 | 105.2 | 5 | 526 |  | 分部分项 |  |  | 8 |  | 2 |  | 6
7 | 011605002001 | 墙面块料拆除 |  | m2 | 二-五层教室:((20.07-1)*1.5-3*0.5*2)*6*4-5.64*6*1.5*4=411.5 | 411.5 | 20.27 | 8341.11 |  | 分部分项 |  |  | 8 | 595.85 | 2 |  | 6 | 446.89
8 | 011101001002 | 原瓷砖墙裙清洁保护 |  | m2 | 一层教室:((20.07-1)*1.5-3*0.5)*6-5.64*6*1.5=111.9 一层过道:(83.07-2.94*2-1*8-0.8-2.4*2)*1.5-(3.6+11.618+13.418+1.8+1.798*6+1.5)*0.5=74.02 二-四层过道:((82.585-2.94*2-1*8-0.8)*1.5-(18.818*2+1.798*6+1.5)*0.5)*3=230.7 五层过道:(82.58-2.94*2-1*8-0.8)*1.5-(18.818*2+1.798*6+1.5)*0.5=76.9 一层楼梯:((18.11-2.94)*1.5)*2=45.51 二-五层楼梯:((18.1-2.94-2.43*2)*1.5+2.43*1.15*1.5*2-1.5*0.5)*2*4=184.67 一-五层办公室:((18.83-1)*1.5-1.5*0.5)*5=129.98 | 853.68 | 5 | 4268.4 |  | 分部分项 |  |  | 8 |  | 2 |  | 6
9 | 011608002001 | 原墙面涂料铲除到顶 | 1.含墙面开关、线路拆除 | m2 | 一-四层教室:(20.07*(3.47-1.5)-1*0.7-(3+1.798)*1.3-3*0.6)*6*4-(5.64*(3.47-1.5)*6*4)=472.55 五层教室:(20.07*(2.95-1.5)-1*0.7-(3+1.798)*1.3)*6=132.98 一层过道:(83.07-2.94*2)*(3.47-1.5)-(1*8-0.8-2.4*2)*0.7-(3.6+11.618+13.418+1.8+1.798*6+1.5)*1.3=94.84 二-四层过道:((82.585-2.94*2)*(3.47-1.5)-(1*8-0.8)*0.7-(18.818*2+1.798*6+1.5)*1.3)*3=243.5 五层过道:(82.58-2.94*2)*(2.95-1.5)-(1*8-0.8)*0.7-(18.818*2+1.798*6+1.5)*1.3=41.3 一层楼梯:((18.11-2.94)*(3.47-1.5))*2=59.77 二-五层楼梯:(((18.1-2.94)*3.47-1.5*1.3)*2*3+(18.1-2.94)*2.95-1.5*1.3)-184.67=162.03 一-四层办公室:(18.83*(3.47-1.5)-1*0.7-1.5*1.3)*4=137.78 五层办公室:18.83*(2.95-1.5)-1*0.7-1.5*1.3=24.65 | 1369.4 | 4.76 | 6518.34 |  | 分部分项 |  |  | 8 | 465.6 | 2 |  | 6 | 349.2
本页小计 | [7 empty] | 38253.16
E.18 分部分项工程项目清单与措施项目清单计价表
工程名称:长沙市新城学校严管区扩容改造建设项目 | [6 empty] | 标段: | 第2页 共48页
序号 | 项目编码 | 项目名称 | 项目特征描述 | 计量单位 | 计算式 | 工程量 | 金额（元） |  |  | 清单类型 | 备注 | 系数 | 管理 |  | 其他管理 |  | 利润
[7 empty] | 综合单价 | 合价 | 其中暂估价 |  |  |  | 系数 | 费用 | 系数 | 费用 | 系数 | 费用
10 | 011608002002 | 原天花涂料铲除 | 1.含顶棚灯具、线路拆除 | m2 | 一-五层教室:24.61*6*4=590.64 一-五层过道:76.25+77.1*3+76.68=384.23 一-五层楼梯:18.29*2+(18.29-7.44)*2*4+7.44*1.15*2*4=191.83 一-五层办公室:21.04*5=105.20 一-五层过道梁侧:1.96*6*0.42*2*5=49.39 一-四层楼梯梁侧:(3.057*2+2.432*1.15+2.941)*2*0.3*2*4=56.89 | 1378.18 | 6.19 | 8530.93 |  | 分部分项 |  |  | 8 | 609.16 | 2 |  | 6 | 457.56
11 | 011606003001 | 拆除原有石膏板吊顶及配套龙骨 | 1.含顶棚灯具、线路拆除 | m2 | 五层教室:24.61*6=147.66 | 147.66 | 10.61 | 1566.67 |  | 分部分项 |  |  | 8 | 111.63 | 2 |  | 6 | 83.72
12 | 011503001001 | 原有木扶手栏杆保护（高度1m） |  | m | :6.574*4*2=52.59 | 52.59 | 5 | 262.95 |  | 分部分项 |  |  | 8 |  | 2 |  | 6
13 | 010101002001 | 楼面运出垃圾 |  | m3 | 创新楼:283.41*0.2+4.75+1377.26*0.05+447.5*0.03+(1412.80+1448.93)*0.005+159.66*0.01=159.63 扣一层拆隔墙工程量:5.64*3.45*3*0.2=-11.67 扣一层地面拆除工程量:(26.61*6+76.25+18.29*2+1*0.24*6)*0.05=-13.7 扣一层油漆拆除工程量:(1412.8+1448.93)*0.005/5=-2.86 | 131.4 | 77.11 | 10132.25 |  | 分部分项 |  |  | 8 | 724.01 | 2 |  | 6 | 543.08
| 1.1.1.1.2 | 崇德楼 | [5 empty] | 32217.57 |  | 分部工程 |  |  | 8 | 1549.73 | 2 |  | 6 | 1162.95
14 | 011610002002 | 拆除原塑钢窗户 |  | m2 | 四-五层:(1.5*1.8*4+3*1.8*6+19*1.8*2+1.2*0.6)*2=224.6 | 224.6 | 15.82 | 3553.17 |  | 分部分项 |  |  | 8 | 253.8 | 2 |  | 6 | 190.46
15 | 011606002002 | 轻钢龙骨隔墙拆除 |  | m2 | :(1.39*2+2.72*2+0.2)*3.47=29.22 | 29.22 | 6.72 | 196.36 |  | 分部分项 |  |  | 8 | 14.03 | 2 |  | 6 | 10.52
16 | 011601001002 | 砖砌体拆除 |  | m3 | 二-四层:3*1.1*0.24*2*3=4.75 | 4.75 | 90.94 | 431.97 |  | 分部分项 |  |  | 8 | 30.55 | 2 |  | 6 | 22.91
17 | 011603001001 | 木质讲台拆除 |  | m2 | :3.66*3*4=43.92 | 43.92 | 18.48 | 811.64 |  | 分部分项 |  |  | 8 | 57.97 | 2 |  | 6 | 43.48
18 | 011101001003 | 原瓷砖地面清洁保护 |  | m2 | 二-五楼:(50.4*3+21.06+18.3*2+77.09)*4-43.92=1099.88 | 1099.88 | 5 | 5499.4 |  | 分部分项 |  |  | 8 |  | 2 |  | 6
19 | 011101001004 | 原瓷砖墙裙清洁保护 |  | m2 | 二-四层教室:((29.28-1*2)*1.5-(1.8*2+3*2)*0.5)*3*3-(3*2*2*0.5)*3=307.08 五层教室:((29.28-1*2)*1.5-(1.8*2+3*2)*0.5)*3=108.36 二-五层办公室:((18.84-1)*1.5-(1.5*0.5))*4=104.04 二-五层楼梯间:((18.12-2.94)*1.5-(1.5*0.5))*2*4=176.16 二-五层过道:((82.66-2.94*2-1*9)*1.5-((18.87*2+1.5+1.8*6)*0.5))*4=306.6 | 1002.24 | 5 | 5011.2 |  | 分部分项 |  |  | 8 |  | 2 |  | 6
20 | 011608002003 | 原墙面涂料铲除到顶 | 1.含墙面开关、线路拆除 | m2 | 二-四层教室:(29.28*1.95-(1*2*0.7)-(1.8*2+3*2)*1.3)*3*3-(3*2*2*0.6)*3=367.34 五层教室:(29.28*1.95-(1*2*0.7)-(1.8*2+3*2)*1.3)*3=129.65 二-五层办公室:(18.84*1.95-1*0.7-1.5*1.3)*4=136.35 二-五层楼梯间:((18.12-2.94)*1.95-1.5*1.3)*2*4=221.21 二-五层过道:((82.66-2.94*2)*1.95-1*9*0.7-((18.87*2+1.5+1.8*6)*1.3))*4=313.5 | 1168.05 | 4.76 | 5559.92 |  | 分部分项 |  |  | 8 | 397.14 | 2 |  | 6 | 297.85
21 | 011608002004 | 原天花涂料铲除 | 1.含顶棚灯具、线路拆除 | m2 | 二-四楼:(50.4*3+21.06+18.3*2+77.09)*3=857.85 二-四楼梁侧:((3.057*3+2.432)*2+1.96*6+5.64*3)*0.42*2*3=130.75 五楼过道:79.27=79.27 | 1067.87 | 6.19 | 6610.12 |  | 分部分项 |  |  | 8 | 472 | 2 |  | 6 | 354.53
22 | 011606003002 | 拆除原有石膏板吊顶及配套龙骨 | 1.含顶棚灯具、线路拆除 | m2 | 五楼:50.4*3+21.06+17.42*2=207.10 | 207.1 | 10.61 | 2197.33 |  | 分部分项 |  |  | 8 | 156.57 | 2 |  | 6 | 117.43
23 | 010101002002 | 楼面运出垃圾 |  | m3 | :4.75+29.22*0.2+43.92*0.15+(1168.05+1068.08)*0.005+207.1*0.01=30.43 | 30.43 | 77.11 | 2346.46 |  | 分部分项 |  |  | 8 | 167.67 | 2 |  | 6 | 125.77
本页小计 | [7 empty] | 52710.37
E.18 分部分项工程项目清单与措施项目清单计价表
工程名称:长沙市新城学校严管区扩容改造建设项目 | [6 empty] | 标段: | 第3页 共48页
序号 | 项目编码 | 项目名称 | 项目特征描述 | 计量单位 | 计算式 | 工程量 | 金额（元） |  |  | 清单类型 | 备注 | 系数 | 管理 |  | 其他管理 |  | 利润
[7 empty] | 综合单价 | 合价 | 其中暂估价 |  |  |  | 系数 | 费用 | 系数 | 费用 | 系数 | 费用
| 1.1.1.1.3 | 尚法楼 | [5 empty] | 75519.07 |  | 分部工程 |  |  | 8 | 4495.51 | 2 |  | 6 | 3372.54
24 | 011610002003 | 拆除原塑钢窗户 |  | m2 | 四-五层:(1.8*1.8*24+0.9*1.5*3+0.9*0.6*9+7*1.8*3)*2=248.94 | 248.94 | 15.82 | 3938.23 |  | 分部分项 |  |  | 8 | 281.3 | 2 |  | 6 | 211.1
25 | 011610002004 | 原钢筋防盗窗拆除（暂不考虑残值回收，结算按实签证） |  | m2 | 四-五层:(1.8*1.8*12+0.9*1.5*3+0.9*0.6*9+7*1.8*3)*2=171.18 | 171.18 | 12.88 | 2204.8 |  | 分部分项 |  |  | 8 | 157.49 | 2 |  | 6 | 118.11
26 | 011610002005 | 拆除原塑钢门 |  | m2 | 四-五层:0.8*2*3*2=9.6 | 9.6 | 17.78 | 170.69 |  | 分部分项 |  |  | 8 | 12.19 | 2 |  | 6 | 9.15
27 | 011610001002 | 原木制门拆除 |  | m2 | 四-五层:(0.9*2.4*12+1*2*3+1.8*2.4*5+0.9*2*6)*2=128.64 | 128.64 | 18.51 | 2381.13 |  | 分部分项 |  |  | 8 | 169.8 | 2 |  | 6 | 127.35
28 | 011601001003 | 砖砌体拆除（含砖砌洗手台） |  | m3 | :0.77*0.12*3.15*3*2=1.75 洗手台:(3.95*0.1*0.9+2.243*0.1)*3*2=3.48 | 5.23 | 90.94 | 475.62 |  | 分部分项 |  |  | 8 | 33.63 | 2 |  | 6 | 25.22
29 | 011101001005 | 原瓷砖地面清洁保护 |  | m2 | 四-五层 拆除做法一地面 1-14/C-E轴:(17.97*3+30.37*3+(20.38-7.44)*2+7.44*1.15*2)*2=376.02 四-五层 拆除做法一地面 1-14/A-C轴:(16.71*3+18.35*3*3+166.05)*2=762.66 | 1138.68 | 5 | 5693.4 |  | 分部分项 |  |  | 8 |  | 2 |  | 6
30 | 011605001002 | 原瓷砖地面拆除 |  | m2 | 四-五层 拆除做法二:(9.744*3+5.443*6)*2=123.78 | 123.78 | 11.2 | 1386.34 |  | 分部分项 |  |  | 8 | 99.02 | 2 |  | 6 | 74.27
31 | 011605001003 | 卫生间、洗漱间地面拆除（含防水层、填充层） |  | m2 | 四-五层 拆除做法三:(11.491*6)*2=137.89 四-五层 拆除做法四:(3.86*3)*2=23.16 | 161.05 | 23 | 3704.15 |  | 分部分项 |  |  | 8 | 264.61 | 2 |  | 6 | 198.41
32 | 011101001006 | 原瓷砖墙裙清洁保护 |  | m2 | 四-五层值班室:((20.04-1-0.8)*1.5-1.8*0.5)*3*2=158.76 四-五层活动室 1-14/C-E轴:((22.44-1.8)*1.5-1.8*0.5)*3*2=180.36 四-五层楼梯间:((19.44-1.8+2.43*0.15)*1.5-1.8*0.5)*2*2=104.43 四-五层活动室 1-14/A-C轴:((150.24-0.9*18-1*3-1.8*5)*1.5-(1.8*4+0.9*6)*0.5)*2=353.52 四-五层 储物间:((17.04-0.9)*1.5-1.8*0.5)*3*2=139.86 四-五层 宿舍:((17.64-0.9)*1.5-1.8*0.5)*3*3*2=435.78 | 1372.71 | 5 | 6863.55 |  | 分部分项 |  |  | 8 |  | 2 |  | 6
33 | 011605002002 | 墙面块料拆除至基层 |  | m2 | 四-五层 拆除做法二 晒衣阳台:(16.72*2.4-(7+0.9*2)*1.4-0.9*2)*3*2=156.05 四-五层 拆除做法二 前室:(9.96*2*2.4-0.9*0.6*2-(0.9*2*2+1.389*2.4+0.621*2.4))*3*2=229.82 四-五层 拆除做法三 卫生间:(13.56*2.4-0.9*1.4-1.389*2.4)*3*2=167.70 四-五层 拆除做法三 洗漱间:(13.56*2.4-0.9*1.4-(0.9*2+0.621*2.4))*3*2=167.96 四-五层 拆除做法四 卫生间:(7.92*2.4-0.9*0.6-0.8*2)*3*2=101.21 | 822.74 | 25.34 | 20848.23 |  | 分部分项 |  |  | 8 | 1489.16 | 2 |  | 6 | 1117.28
34 | 011608002005 | 原墙面涂料铲除到顶 | 1.含墙面开关、线路拆除 | m2 | 四层值班室:(20.04*(3.15-1.5)-(1+0.8)*0.5-1.8*1.3)*3=89.48 五层值班室:(20.04*(2.67-1.5)-(1+0.8)*0.5-1.8*1.17)*3=61.32 四层活动室 1-14/C-E轴:(22.44*(3.15-1.5)-1.8*0.9-1.8*1.3)*3=99.20 五层活动室 1-14/C-E轴:(22.44*(2.67-1.5)-1.8*0.9-1.8*1.17)*3=67.59 四层楼梯间:(19.44*(3.15-1.5)-1.8*0.9-1.8*1.3)*2=56.23 五层楼梯间:(19.44*(2.67-1.5)-1.8*0.9-1.8*1.13)*2=38.18 四-五层活动室 1-14/A-C轴:((150.24*(2.67-1.5)-(0.9*6*0.5+1*3*0.5+1.8*5*0.9+0.9*12*0.9)-(1.8*4*1.17+0.9*6*0.1)))*2=289.59 四层 储物间:(17.04*(3.15-1.5)-0.9*0.9-1.8*1.3)*3=74.90 五层 储物间:(17.04*(2.67-1.5)-0.9*0.9-1.8*1.17)*3=51.06 四层 宿舍:(17.64*(3.15-1.5)-0.9*0.9-1.8*1.3)*3*3=233.60 五层 宿舍:(17.64*(2.67-1.5)-0.9*0.9-1.8*1.17)*3*3=159.51 四-五层 拆除做法二 晒衣阳台:(16.72*(3.15-2.4)-(7+0.9*2)*0.1)*3*2=69.96 四-五层 拆除做法二 前室:(9.96*2*(2.6-2.4)-(1.389*0.2+0.621*0.2))*3*2=21.49 四-五层 拆除做法三 卫生间:(13.56*(2.6-2.4)-0.9*0.1-1.389*0.2)*3*2=14.07 四-五层 拆除做法三 洗漱间:(13.56*(2.6-2.4)-0.9*0.1-(0.621*0.2))*3*2=14.99 四-五层 拆除做法四 卫生间:(7.92*(2.6-2.4))*3*2=9.50 | 1350.67 | 4.76 | 6429.19 |  | 分部分项 |  |  | 8 | 459.23 | 2 |  | 6 | 344.42
35 | 011608002006 | 原天花涂料铲除 | 1.含顶棚灯具、线路拆除 | m2 | 四层 拆除做法一1-14/C-E轴:17.97*3+30.37*3+(20.38-7.44)*2+7.44*1.15*2+(3.057*2+2.432)*2*0.42*2=202.37 四层 拆除做法一 1-14/A-C轴:16.71*3+18.35*3*3+166.05=381.33 四层 拆除做法二:9.744*3+5.443*6=61.89 四层 拆除做法三:11.491*6=68.95 四层 拆除做法四:3.86*3=11.58 | 726.12 | 6.19 | 4494.68 |  | 分部分项 |  |  | 8 | 320.95 | 2 |  | 6 | 241.07
36 | 011606003003 | 拆除原有石膏板吊顶及配套龙骨 | 1.含顶棚灯具、线路拆除 | m2 | 五层 拆除做法一地面 1-14/C-E轴:17.98*3+30.37*3+20.38*2=185.81 五层 拆除做法一地面 1-14/A-C轴:16.71*3+18.35*3*3+166.05=381.33 五层 拆除做法二:9.744*3+5.443*6=61.89 五层 拆除做法三:11.491*6=68.95 五层 拆除做法四:3.86*3=11.58 | 709.56 | 10.61 | 7528.43 |  | 分部分项 |  |  | 8 | 536.43 | 2 |  | 6 | 402.32
37 | 011609002001 | 原卫生间、洗漱间隔断拆除 |  | m2 | 四-五层:(3.42*2+1.17*2+1.35*2)*2.4*3*2=171.07 | 171.07 | 6.72 | 1149.59 |  | 分部分项 |  |  | 8 | 82.11 | 2 |  | 6 | 61.59
本页小计 | [7 empty] | 67268.03
E.18 分部分项工程项目清单与措施项目清单计价表
工程名称:长沙市新城学校严管区扩容改造建设项目 | [6 empty] | 标段: | 第4页 共48页
序号 | 项目编码 | 项目名称 | 项目特征描述 | 计量单位 | 计算式 | 工程量 | 金额（元） |  |  | 清单类型 | 备注 | 系数 | 管理 |  | 其他管理 |  | 利润
[7 empty] | 综合单价 | 合价 | 其中暂估价 |  |  |  | 系数 | 费用 | 系数 | 费用 | 系数 | 费用
38 | 011612002001 | 原有洁具台盆拆除 |  | 套 | :3*2=6 | 6 | 17.01 | 102.06 |  | 分部分项 |  |  | 8 | 7.29 | 2 |  | 6 | 5.47
39 | 010101002003 | 楼面运出垃圾 |  | m3 | :5.23+123.78*0.05+161.05*0.3+822.74*0.03+(1350.67+970.66)*0.005+709.56*0.01+171.07*0.015=105.68 | 105.68 | 77.11 | 8148.98 |  | 分部分项 |  |  | 8 | 582.3 | 2 |  | 6 | 436.78
| 1.1.1.2 | 措施项目 | [5 empty] | 266.37 |  | 措施项目 |  |  | 8 |  | 2 |  | 6
| 1.1.1.2.1 | 总价措施 | [5 empty] | 266.37 |  | 总价措施 |  |  | 8 |  | 2 |  | 6
40 | CPK001 | 冬雨季施工增加费 |  |  | ∑(分部分项费+单价措施费)*0.16% | 1 | 266.37 | 266.37 |  | 冬雨季增加费 |  |  | 8 |  | 2 |  | 6
| 1.1.1.2.2 | 单价措施 | [7 empty] | 单价措施 |  |  | 8 |  | 2 |  | 6
| 1.1.1.2.3 | 绿色施工 | [7 empty] | 绿色施工 |  |  | 8 |  | 2 |  | 6
| 1.1.1.2.3.1 | 绿色施工单价措施 | [7 empty] | 绿色施工单价措施 |  |  | 8 |  | 2 |  | 6
| 1.1.1.2.3.2 | 绿色施工总价措施 | [7 empty] | 绿色施工总价措施 |  |  | 8 |  | 2 |  | 6
| 1.1.1.3 | 其他项目 | [7 empty] | 其他项目 |  |  | 8 |  | 2 |  | 6
| 1.1.1.3.1 | 暂列金额 | [7 empty] | 暂列金额 |  |  | 8 |  | 2 |  | 6
| 1.1.1.3.2 | 专业工程暂估价 | [7 empty] | 专业工程暂估价 |  |  | 8 |  | 2 |  | 6
| 1.1.1.3.3 | 分部分项工程暂估价 | [7 empty] | 分部分项工程暂估价 |  |  | 8 |  | 2 |  | 6
| 1.1.1.3.4 | 计日工 | [7 empty] | 计日工 |  |  | 8 |  | 2 |  | 6
| 1.1.1.3.5 | 总承包服务费 | [7 empty] | 总承包服务费 |  |  | 8 |  | 2 |  | 6
本页小计 | [7 empty] | 8517.41
E.18 分部分项工程项目清单与措施项目清单计价表
工程名称:长沙市新城学校严管区扩容改造建设项目 | [6 empty] | 标段: | 第5页 共48页
序号 | 项目编码 | 项目名称 | 项目特征描述 | 计量单位 | 计算式 | 工程量 | 金额（元） |  |  | 清单类型 | 备注 | 系数 | 管理 |  | 其他管理 |  | 利润
[7 empty] | 综合单价 | 合价 | 其中暂估价 |  |  |  | 系数 | 费用 | 系数 | 费用 | 系数 | 费用
| 1.1.1.3.6 | 索赔与现场签证 | [7 empty] | 索赔与现场签证 |  |  | 8 |  | 2 |  | 6
| 1.1.2 | 建筑 | [5 empty] | 98058.43 |  | 单位工程 |  |  | 9.65 | 8787.48 | 2 |  | 6 | 5463.78
| 1.1.2.1 | 分部分项 | [5 empty] | 97901.79 |  | 分部分项 |  |  | 9.65 | 8787.48 | 2 |  | 6 | 5463.78
| 1.1.2.1.1 | 尚法楼 | [5 empty] | 97901.79 |  | 分部工程 |  |  | 9.65 | 8787.48 | 2 |  | 6 | 5463.78
41 | 010401004001 | 实心砖墙 | 1.砖品种、规格、强度等级:MU7.5页岩烧结砖，尺寸按设计要求 2.墙体类型:120厚 3.砂浆强度等级、配合比:M10水泥砂浆 | m3 | 四-五层:0.59*2.6*0.115*3*2=1.058 | 1.058 | 759.67 | 803.73 |  | 分部分项 | 【2024建筑装饰常用清单】1.根据设计要求进行清单描述及定额换算。 2.如有超过3.6米以上部分工程量，清单描述增加“4.其他:含超过3.6米以上部分”。 3.根据湖南省房屋建筑与装饰工程动态调整汇编“内墙砌体高度超过过3.6米以上部分工程量，其人工按相应子目乘以系数1.15”。 |  | 9.65 | 79.32 | 2 |  | 6 | 49.32
42 | 010401004002 | 卫生间蹲位砖砌档边 | 1.砖品种、规格、强度等级:页岩烧结多孔砖 尺寸按设计要求 2.墙体类型:90厚 3.砂浆强度等级、配合比:预拌干混砌筑砂浆 DM M10.0 | m3 | :(3.42+1.17+1.22)*0.09*0.12*3*2=0.38 | 0.38 | 725.11 | 275.54 |  | 分部分项 | 【2024建筑装饰常用清单】1.根据设计要求进行清单描述及定额换算。 2.如有超过3.6米以上部分工程量，清单描述增加“4.其他:含超过3.6米以上部分”。 3.根据湖南省房屋建筑与装饰工程动态调整汇编“内墙砌体高度超过过3.6米以上部分工程量，其人工按相应子目乘以系数1.15”。 |  | 9.65 | 24.67 | 2 |  | 6 | 15.34
43 | 010904002001 | 阳台、前室地面防水基层 | 1.涂膜厚度、遍数:1.5厚II型聚合物水泥基防水涂料 (2-3遍不小于1.5kg/m2) 2.防水保护层厚度、配合比:20厚1:3水泥砂浆防水保护层 | m2 | 四-五层 拆除做法二 阳台、前室:(9.744*3+5.443*6)*2=123.78 | 123.78 | 74.47 | 9217.9 |  | 分部分项 | 【2024建筑装饰常用清单】1.根据设计要求进行清单描述及定额换算。 |  | 9.65 | 726.32 | 2 |  | 6 | 451.6
44 | 010904001001 | 洗漱间、卫生间地面防水找坡基层 | 1.砂浆厚度、配合比:20mm厚1:3水泥砂浆找平 2.卷材品种、规格、厚度:0.7mm厚聚乙烯丙纶防卷材(芯材厚度≥0.5)用1.3厚专用配套粘结满粘 3.填充层厚度、配合比:h厚C10轻骨料混凝土填充层找坡,坡向地漏 4.找坡层厚度、配合比:最薄处20mm厚1:3水泥砂浆找坡层抹平 5.涂膜厚度、遍数:1.5厚II型聚合物水泥基防水涂料 (2-3遍不小于1.5kg/m2) 6.防水保护层厚度、配合比:20厚1:3水泥砂浆防水保护层 | m2 | 四-五层 拆除做法三 卫生间、洗漱间:(11.491*6)*2=137.89 四-五层 拆除做法四 卫生间:(3.86*3)*2=23.16 | 161.05 | 273.23 | 44003.69 |  | 分部分项 | 【2024建筑装饰常用清单】1.根据设计要求进行清单描述及定额换算。 |  | 9.65 | 4372.32 | 2 |  | 6 | 2718.57
本页小计 | [7 empty] | 54300.86
E.18 分部分项工程项目清单与措施项目清单计价表
工程名称:长沙市新城学校严管区扩容改造建设项目 | [6 empty] | 标段: | 第6页 共48页
序号 | 项目编码 | 项目名称 | 项目特征描述 | 计量单位 | 计算式 | 工程量 | 金额（元） |  |  | 清单类型 | 备注 | 系数 | 管理 |  | 其他管理 |  | 利润
[7 empty] | 综合单价 | 合价 | 其中暂估价 |  |  |  | 系数 | 费用 | 系数 | 费用 | 系数 | 费用
45 | 010904002002 | 阳台、前室、洗漱间、卫生间墙面防水 | 1.涂膜厚度、遍数:1.5厚II型聚合物水泥基防水涂料 (2-3遍不小于1.5kg/m2) 2.墙面高度:1.8m | m2 | 四-五层 拆除做法四 卫生间:(7.92-0.8)*1.8*3*2=76.90 四-五层 拆除做法三 洗漱间、卫生间:((13.59*2-0.802-0.622-0.9)*1.8-0.9*2*0.8)*3*2=259.80 四-五层 拆除做法二 前室:((9.98*2-0.802-0.622-0.9*2)*1.8)*3*2=180.75 四-五层 拆除做法二 阳台:((16.72-0.9)*1.8-(7+0.9*2)*0.8)*3*2=128.62 | 646.07 | 62.5 | 40379.38 |  | 分部分项 | 【2024建筑装饰常用清单】1.根据设计要求进行清单描述及定额换算。 |  | 9.65 | 3290.56 | 2 |  | 6 | 2045.97
46 | 010904002003 | 阳台、前室、洗漱间、卫生间顶棚防水 | 1.涂膜厚度、遍数:3厚涂刮型聚合物水泥防水砂浆 2.基层配套界面处理 | m2 | 四、五层 1-14/C-E轴:((11.491*2+5.443*2)*3)*2=203.21 四层 1-14/C-E轴:3.917*3*2=23.50 | 226.71 | 14.21 | 3221.55 |  | 分部分项 | 【2024建筑装饰常用清单】1.根据设计要求进行清单描述及定额换算。 |  | 9.65 | 294.29 | 2 |  | 6 | 182.98
| 1.1.2.2 | 措施项目 | [5 empty] | 156.64 |  | 措施项目 |  |  | 9.65 |  | 2 |  | 6
| 1.1.2.2.1 | 总价措施 | [5 empty] | 156.64 |  | 总价措施 |  |  | 9.65 |  | 2 |  | 6
47 | CPK002 | 冬雨季施工增加费 |  |  | ∑(分部分项费+单价措施费)*0.16% | 1 | 156.64 | 156.64 |  | 冬雨季增加费 |  |  | 9.65 |  | 2 |  | 6
| 1.1.2.2.2 | 单价措施 | [7 empty] | 单价措施 |  |  | 9.65 |  | 2 |  | 6
| 1.1.2.2.3 | 绿色施工 | [7 empty] | 绿色施工 |  |  | 9.65 |  | 2 |  | 6
| 1.1.2.2.3.1 | 绿色施工单价措施 | [7 empty] | 绿色施工单价措施 |  |  | 9.65 |  | 2 |  | 6
| 1.1.2.2.3.2 | 绿色施工总价措施 | [7 empty] | 绿色施工总价措施 |  |  | 9.65 |  | 2 |  | 6
| 1.1.2.3 | 其他项目 | [7 empty] | 其他项目 |  |  | 9.65 |  | 2 |  | 6
| 1.1.2.3.1 | 暂列金额 | [7 empty] | 暂列金额 |  |  | 9.65 |  | 2 |  | 6
| 1.1.2.3.2 | 专业工程暂估价 | [7 empty] | 专业工程暂估价 |  |  | 9.65 |  | 2 |  | 6
| 1.1.2.3.3 | 分部分项工程暂估价 | [7 empty] | 分部分项工程暂估价 |  |  | 9.65 |  | 2 |  | 6
| 1.1.2.3.4 | 计日工 | [7 empty] | 计日工 |  |  | 9.65 |  | 2 |  | 6
本页小计 | [7 empty] | 43757.57
E.18 分部分项工程项目清单与措施项目清单计价表
工程名称:长沙市新城学校严管区扩容改造建设项目 | [6 empty] | 标段: | 第7页 共48页
序号 | 项目编码 | 项目名称 | 项目特征描述 | 计量单位 | 计算式 | 工程量 | 金额（元） |  |  | 清单类型 | 备注 | 系数 | 管理 |  | 其他管理 |  | 利润
[7 empty] | 综合单价 | 合价 | 其中暂估价 |  |  |  | 系数 | 费用 | 系数 | 费用 | 系数 | 费用
| 1.1.2.3.5 | 总承包服务费 | [7 empty] | 总承包服务费 |  |  | 9.65 |  | 2 |  | 6
| 1.1.2.3.6 | 索赔与现场签证 | [7 empty] | 索赔与现场签证 |  |  | 9.65 |  | 2 |  | 6
| 1.1.3 | 装饰、装修 | [5 empty] | 1321030.41 |  | 单位工程 |  |  | 6.8 | 79398.69 | 2 |  | 6 | 70057.63
| 1.1.3.1 | 分部分项 | [5 empty] | 1292570.83 |  | 分部分项 |  |  | 6.8 | 77781.58 | 2 |  | 6 | 68630.77
| 1.1.3.1.1 | 创新楼 | [5 empty] | 506854.93 |  | 分部工程 |  |  | 6.8 | 33258.49 | 2 |  | 6 | 29345.7
| 1.1.3.1.1.1 | 地面工程 | [5 empty] | 189692.09 |  | 分部工程 |  |  | 6.8 | 14004.67 | 2 |  | 6 | 12357.1
48 | 011102003001 | 块料楼地面 | 1.面层材料品种、规格、颜色:10mm厚800mm*800mm浅色地砖铺实平,专用填缝剂填缝 2.结合层厚度、砂浆配合比:40厚1:3干硬性水泥砂浆粘结层 3.水泥浆一道(内掺建筑胶) | m2 | 一-五层教室:(50.35*2+50.37)*5=755.35 一层过道+楼梯间:112.83=112.83 二-五层过道+楼梯间（除踏步外）:(6.94*2+84.93)*4=395.24 三-五层教室拆墙处:5.64*0.2*3*3=10.15 | 1273.57 | 138.14 | 175930.96 |  | 分部分项 | 【2024建筑装饰常用清单】 1.地201中80厚C15混凝土垫层计入土建工程； 2.结合层设计厚度与定额标准取定不同时，对定额砂浆含量进行调整； 3.根据设计要求进行清单描述、定额换算及增减定额； 4.找平层、磨边、磨角、美缝单独开项，未列入此清单。 |  | 6.8 | 13195.33 | 2 |  | 6 | 11642.98
49 | 011102003002 | 楼梯踏步地面 | 1.面层材料品种、规格、颜色:10mm厚600mm*600mm浅色踏步地砖铺实平,专用填缝剂填缝 2.结合层厚度、砂浆配合比:40厚1:3干硬性水泥砂浆粘结层 3.水泥浆一道(内掺建筑胶) 4.梯步刻防滑槽 | m2 | 二-五层楼梯间踏步段:(3.057*2.432*2)*4=59.48 | 59.48 | 204.84 | 12183.88 |  | 分部分项 | 【2024建筑装饰常用清单】 1.地201中80厚C15混凝土垫层计入土建工程； 2.结合层设计厚度与定额标准取定不同时，对定额砂浆含量进行调整； 3.根据设计要求进行清单描述、定额换算及增减定额； 4.找平层、磨边、磨角、美缝单独开项，未列入此清单。 |  | 6.8 | 729.29 | 2 |  | 6 | 643.49
50 | 011102001001 | 门槛石地面 | 1.面层材料品种、规格、颜色:20mm厚黑金砂石材，铺实平,专用填缝剂填缝 2.结合层厚度、砂浆配合比:30厚1:3干硬性水泥砂浆粘结层 3.水泥浆一道(内掺建筑胶) 4.压条:10mm宽金属压条 | m2 | 一-二层门槛石:1*0.24*6*2+2.4*0.36*2=4.6 | 4.6 | 342.88 | 1577.25 |  | 分部分项 | 【2024建筑装饰常用清单】 1.结合层设计厚度与定额标准取定不同时，对定额砂浆含量进行调整； 2.根据设计要求进行清单描述、定额换算及增减定额； 3.找平层、石材保护液、磨边、磨角、晶面处理单独开项，未列入此清单。 |  | 6.8 | 80.05 | 2 |  | 6 | 70.63
本页小计 | [7 empty] | 189692.09
E.18 分部分项工程项目清单与措施项目清单计价表
工程名称:长沙市新城学校严管区扩容改造建设项目 | [6 empty] | 标段: | 第8页 共48页
序号 | 项目编码 | 项目名称 | 项目特征描述 | 计量单位 | 计算式 | 工程量 | 金额（元） |  |  | 清单类型 | 备注 | 系数 | 管理 |  | 其他管理 |  | 利润
[7 empty] | 综合单价 | 合价 | 其中暂估价 |  |  |  | 系数 | 费用 | 系数 | 费用 | 系数 | 费用
| 1.1.3.1.1.2 | 墙面工程 | [5 empty] | 106808.04 |  | 分部工程 |  |  | 6.8 | 6634.94 | 2 |  | 6 | 5854.37
51 | 010604001001 | 钢过梁 | 1.两根80*80*4方钢 2.抛丸除锈 | t | :(3+0.25*2)*2*3*9.55/1000=0.201 | 0.201 | 9185.77 | 1846.34 |  | 分部分项 |  |  | 6.8 | 116.51 | 2 |  | 6 | 102.8
52 | 011406001001 | 抹灰面油漆 | 1.基层类型:一般抹灰面 2.基层墙体表面清理一净，刷专用思面剂一遍 3.腻子种类:满刮2厚耐水腻子(两遍),砂纸打磨 4.油漆品种、刷漆遍数:无机防霉涂料三遍(刷底漆一遍面漆二遍) 5.部位:内墙 | m2 | 1414.25*0+1369.40 | 1369.4 | 40.51 | 55474.39 |  | 分部分项 | 【2024建筑装饰常用清单】 1.根据设计要求进行清单描述、定额换算及增减定额； 2.墙面一般抹灰单独开项，未列入此清单。 |  | 6.8 | 3249.86 | 2 |  | 6 | 2867.53
53 | 011204003001 | 块料墙面 | 1.墙体类型:不分墙体材质 2.安装方式:15厚1:3水泥砂桨砂浆找平，8厚瓷砖胶泥结合层 3.面层材料品种、规格、颜色:10mm厚300mm*600mm全瓷面砖,专用填缝剂填缝 4.缝宽、嵌缝材料种类:水泥浆擦缝 | m2 | 447.5*0+411.4 | 411.4 | 120.29 | 49487.31 |  | 分部分项 | 【2024建筑装饰常用清单】 1.根据设计要求进行清单描述、定额换算及增减定额； 2.结合层设计厚度与定额标准取定不同时，对定额砂浆含量进行调整。 |  | 6.8 | 3268.57 | 2 |  | 6 | 2884.04
| 1.1.3.1.1.3 | 天棚工程 | [5 empty] | 78016.75 |  | 分部工程 |  |  | 6.8 | 4641.76 | 2 |  | 6 | 4095.62
54 | 011406001002 | 抹灰面油漆 | 1.基层类型:一般抹灰面 2.顶面满刷专业界面一遍 3.腻子种类:满刮2厚耐水腻子(两遍),砂纸打磨 4.油漆品种、刷漆遍数:无机防霉涂料三遍(刷底漆一遍面漆二遍) 5.部位:天棚 | m2 | 1396.71*0+1378.18 | 1378.18 | 43.12 | 59427.12 |  | 分部分项 | 【2024建筑装饰常用清单】 1.根据设计要求进行清单描述、定额换算及增减定额； 2.天棚面一般抹灰单独开项，未列入此清单。 |  | 6.8 | 3483.35 | 2 |  | 6 | 3073.48
55 | 011302001001 | 高晶板吊顶天棚 | 1.吊顶形式、吊杆规格、高度:不上人型 平面 2.龙骨材料种类、规格、中距:与高晶板配套的专用下层副龙骨联结,间距≤600 3.面层材料品种、规格:安装10mm厚高晶板面层(暗架式)与配套专用龙骨固定，与安装型式配套的专用上层主龙骨,间距≤1200,用吊件与钢筋吊杆联结后找平，10号镀锌低碳钢丝(或%%C8钢筋)吊杆,双向中距≤1200，吊杆上部与底板预留吊环(勾)固定 | m2 | 五楼:17.42*2+50.41*3+21.04-0.6*0.6*20=199.91 | 199.91 | 92.99 | 18589.63 |  | 分部分项 | 【2024建筑装饰常用清单】 1.根据设计要求进行清单描述、定额换算及增减定额； 2.清单未考虑吊顶实际高度，根据设计要求自行换算吊筋含量； 3.灯带(槽)、天棚面层开孔、面层涂料单独开项，未列入此清单。 |  | 6.8 | 1158.41 | 2 |  | 6 | 1022.14
本页小计 | [7 empty] | 184824.79
E.18 分部分项工程项目清单与措施项目清单计价表
工程名称:长沙市新城学校严管区扩容改造建设项目 | [6 empty] | 标段: | 第9页 共48页
序号 | 项目编码 | 项目名称 | 项目特征描述 | 计量单位 | 计算式 | 工程量 | 金额（元） |  |  | 清单类型 | 备注 | 系数 | 管理 |  | 其他管理 |  | 利润
[7 empty] | 综合单价 | 合价 | 其中暂估价 |  |  |  | 系数 | 费用 | 系数 | 费用 | 系数 | 费用
| 1.1.3.1.1.4 | 门窗工程 | [5 empty] | 131726.85 |  | 分部工程 |  |  | 6.8 | 7939.88 | 2 |  | 6 | 7005.75
56 | 010807005001 | 金属防盗窗 | 1.窗代号及洞口尺寸:详图纸 2.框、扇材质:1.2厚304不锈钢25方管防盗窗 | m2 | 一层:1.2*0.6+1.8*1.8+3.6*1.8+11.6*1.8+13.4*1.8+1.5*1.8*4+3*1.8*6=98.6 二-五层:(18.8*1.8*2+1.2*0.6+1.5*1.8*4+3*1.8*6)*4=446.4 | 545 | 208.73 | 113757.85 |  | 分部分项 | 【2024建筑装饰常用清单】 1.根据设计要求进行清单描述、定额换算及增减定额； 2.工程量按洞口尺寸计入，外延展开面积根据设计要求计算并增加。 |  | 6.8 | 6901.77 | 2 |  | 6 | 6089.78
57 | 010804005001 | 金属格栅门 | 1.门代号及洞口尺寸:FDM2428(2400×2800) 2.门框、扇材质:成品不锈钢格栅门 （1.5厚304不锈钢25×38方管格栅防盗门） 3.其他:含制作、安装、门锁、五金、门套等全部工作内容 | m2 | :2.4*2.8*2=13.44 | 13.44 | 623.93 | 8385.62 |  | 分部分项 | 【2024建筑装饰常用清单】 1.根据设计要求进行清单描述、定额换算及增减定额。 |  | 6.8 | 525.46 | 2 |  | 6 | 463.64
58 | 010807001001 | 单面透光玻璃窗 | 1.窗代号及洞口尺寸:C3010(3000×1000） 3.框、扇材质:9厘阻燃板基层，1.5mm厚黑钛不锈钢包边 4.玻璃品种、厚度:10mm厚单面透光玻璃 5.其他:含制作、安装、五金、窗套等全部工作内容 | m2 | :3*1*2*3=18 | 18 | 532.41 | 9583.38 |  | 分部分项 | 【2024建筑装饰常用清单】 1.根据设计要求进行清单描述、定额换算及增减定额； 2.外窗塞缝单独开项，未列入此清单。 |  | 6.8 | 512.65 | 2 |  | 6 | 452.33
| 1.1.3.1.1.5 | 其他工程 | [5 empty] | 611.2 |  | 分部工程 |  |  | 6.8 | 37.24 | 2 |  | 6 | 32.86
59 | 031004003001 | 原陶瓷洗漱台保护性拆除,二次安装利旧 |  | 组 | 5 | 5 | 122.24 | 611.2 |  | 分部分项 | 【2024安装常用清单】1.附件名称、材质、数量按设计调整。 |  | 6.8 | 37.24 | 2 |  | 6 | 32.86
| 1.1.3.1.2 | 崇德楼 | [5 empty] | 216729.35 |  | 分部工程 |  |  | 6.8 | 12226.62 | 2 |  | 6 | 10788.14
| 1.1.3.1.2.1 | 地面工程 | [5 empty] | 6067.11 |  | 分部工程 |  |  | 6.8 | 455.05 | 2 |  | 6 | 401.52
60 | 011102003003 | 块料楼地面 | 1.面层材料品种、规格、颜色:10mm厚800mm*800mm浅色地砖铺实平,专用填缝剂填缝 2.结合层厚度、砂浆配合比:40厚1:3干硬性水泥砂浆粘结层 3.水泥浆一道(内掺建筑胶) | m2 | :3.66*3*4=43.92 | 43.92 | 138.14 | 6067.11 |  | 分部分项 | 【2024建筑装饰常用清单】 1.地201中80厚C15混凝土垫层计入土建工程； 2.结合层设计厚度与定额标准取定不同时，对定额砂浆含量进行调整； 3.根据设计要求进行清单描述、定额换算及增减定额； 4.找平层、磨边、磨角、美缝单独开项，未列入此清单。 |  | 6.8 | 455.05 | 2 |  | 6 | 401.52
本页小计 | [7 empty] | 138405.16
E.18 分部分项工程项目清单与措施项目清单计价表
工程名称:长沙市新城学校严管区扩容改造建设项目 | [6 empty] | 标段: | 第10页 共48页
序号 | 项目编码 | 项目名称 | 项目特征描述 | 计量单位 | 计算式 | 工程量 | 金额（元） |  |  | 清单类型 | 备注 | 系数 | 管理 |  | 其他管理 |  | 利润
[7 empty] | 综合单价 | 合价 | 其中暂估价 |  |  |  | 系数 | 费用 | 系数 | 费用 | 系数 | 费用
| 1.1.3.1.2.2 | 墙面工程 | [5 empty] | 49164.05 |  | 分部工程 |  |  | 6.8 | 2888.52 | 2 |  | 6 | 2548.7
61 | 010604001002 | 钢过梁 | 1.两根80*80*4方钢 2.抛丸除锈 | t | :(3+0.25*2)*2*3*9.55/1000=0.201 | 0.201 | 9185.77 | 1846.34 |  | 分部分项 |  |  | 6.8 | 116.51 | 2 |  | 6 | 102.8
62 | 011406001003 | 抹灰面油漆 | 1.基层类型:一般抹灰面 2.基层墙体表面清理一净，刷专用思面剂一遍 3.腻子种类:满刮2厚耐水腻子(两遍),砂纸打磨 4.油漆品种、刷漆遍数:无机防霉涂料三遍(刷底漆一遍面漆二遍) 5.部位:内墙 | m2 | 二-四层教室:(29.28*1.95-(1*2*0.7)-(1.8*2+3*2)*1.3)*3*3-(3*2*2*0.6)*3=367.34 五层教室:(29.28*1.95-(1*2*0.7)-(1.8*2+3*2)*1.3)*3=129.65 二-五层办公室:(18.84*1.95-1*0.7-1.5*1.3)*4=136.35 二-五层楼梯间:((18.12-2.94)*1.95-1.5*1.3)*2*4=221.21 二-五层过道:((82.66-2.94*2)*1.95-1*9*0.7-((18.87*2+1.5+1.8*6)*1.3))*4=313.5 | 1168.05 | 40.51 | 47317.71 |  | 分部分项 | 【2024建筑装饰常用清单】 1.根据设计要求进行清单描述、定额换算及增减定额； 2.墙面一般抹灰单独开项，未列入此清单。 |  | 6.8 | 2772.01 | 2 |  | 6 | 2445.9
| 1.1.3.1.2.3 | 天棚工程 | [5 empty] | 64635.25 |  | 分部工程 |  |  | 6.8 | 3857.4 | 2 |  | 6 | 3403.54
63 | 011406001004 | 抹灰面油漆 | 1.基层类型:一般抹灰面 2.顶面满刷专业界面一遍 3.腻子种类:满刮2厚耐水腻子(两遍),砂纸打磨 4.油漆品种、刷漆遍数:无机防霉涂料三遍(刷底漆一遍面漆二遍) 5.部位:天棚 | m2 | 1068.08*0+1067.87 | 1067.87 | 43.12 | 46046.55 |  | 分部分项 | 【2024建筑装饰常用清单】 1.根据设计要求进行清单描述、定额换算及增减定额； 2.天棚面一般抹灰单独开项，未列入此清单。 |  | 6.8 | 2699.04 | 2 |  | 6 | 2381.45
64 | 011302001002 | 高晶板吊顶天棚 | 1.吊顶形式、吊杆规格、高度:不上人型 平面 2.龙骨材料种类、规格、中距:与高晶板配套的专用下层副龙骨联结,间距≤600 3.面层材料品种、规格:安装10mm厚高晶板面层(暗架式)与配套专用龙骨固定，与安装型式配套的专用上层主龙骨,间距≤1200,用吊件与钢筋吊杆联结后找平，10号镀锌低碳钢丝(或%%C8钢筋)吊杆,双向中距≤1200，吊杆上部与底板预留吊环(勾)固定 | m2 | 199.90 | 199.9 | 92.99 | 18588.7 |  | 分部分项 | 【2024建筑装饰常用清单】 1.根据设计要求进行清单描述、定额换算及增减定额； 2.清单未考虑吊顶实际高度，根据设计要求自行换算吊筋含量； 3.灯带(槽)、天棚面层开孔、面层涂料单独开项，未列入此清单。 |  | 6.8 | 1158.36 | 2 |  | 6 | 1022.09
本页小计 | [7 empty] | 113799.3
E.18 分部分项工程项目清单与措施项目清单计价表
工程名称:长沙市新城学校严管区扩容改造建设项目 | [6 empty] | 标段: | 第11页 共48页
序号 | 项目编码 | 项目名称 | 项目特征描述 | 计量单位 | 计算式 | 工程量 | 金额（元） |  |  | 清单类型 | 备注 | 系数 | 管理 |  | 其他管理 |  | 利润
[7 empty] | 综合单价 | 合价 | 其中暂估价 |  |  |  | 系数 | 费用 | 系数 | 费用 | 系数 | 费用
| 1.1.3.1.2.4 | 门窗工程 | [5 empty] | 96862.94 |  | 分部工程 |  |  | 6.8 | 5025.65 | 2 |  | 6 | 4434.38
65 | 010807001002 | 金属窗 | 1.窗规格、型号:成品铝合金推拉窗 2.窗代号及洞口尺寸:详图纸 3.框、扇材质:1.2mm厚80系列铝合金型材 4.玻璃品种、厚度:双钢化中空玻璃5+9A+5 5.其他:含制作、安装、窗锁、五金、窗套等全部工作内容 | m2 | 四-五层:(1.5*1.8*4+3*1.8*6+19*1.8*2+1.2*0.6)*2=224.6 | 224.6 | 388.6 | 87279.56 |  | 分部分项 | 【2024建筑装饰常用清单】 1.根据设计要求进行清单描述、定额换算及增减定额； 2.外窗塞缝单独开项，未列入此清单。 |  | 6.8 | 4513 | 2 |  | 6 | 3982.05
66 | 010807001003 | 单面透光玻璃窗 | 1.窗代号及洞口尺寸:C3010(3000×1000） 3.框、扇材质:9厘阻燃板基层，1.5mm厚黑钛不锈钢包边 4.玻璃品种、厚度:10mm厚单面透光玻璃 5.其他:含制作、安装、五金、窗套等全部工作内容 | m2 | :3*1*2*3=18 | 18 | 532.41 | 9583.38 |  | 分部分项 | 【2024建筑装饰常用清单】 1.根据设计要求进行清单描述、定额换算及增减定额； 2.外窗塞缝单独开项，未列入此清单。 |  | 6.8 | 512.65 | 2 |  | 6 | 452.33
| 1.1.3.1.3 | 尚法楼 | [5 empty] | 568986.55 |  | 分部工程 |  |  | 6.8 | 32296.47 | 2 |  | 6 | 28496.93
| 1.1.3.1.3.1 | 地面工程 | [5 empty] | 36594.06 |  | 分部工程 |  |  | 6.8 | 2417.58 | 2 |  | 6 | 2133.16
67 | 011102003004 | 块料楼地面 | 1.面层材料品种、规格、颜色:10mm厚600mm*600mm防滑地砖铺实平,专用填缝剂填缝 2.结合层厚度、砂浆配合比:20厚1:3干硬性水泥砂浆粘结层 | m2 | 四-五层 拆除做法二 阳台、前室:(9.744*3+5.443*6)*2=123.78 四-五层 拆除做法三 洗漱间:(11.491*3)*2-(3.39+1.2*2)*0.12*3*2=64.78 | 188.56 | 119.72 | 22574.4 |  | 分部分项 | 【2024建筑装饰常用清单】 1.地201中80厚C15混凝土垫层计入土建工程； 2.结合层设计厚度与定额标准取定不同时，对定额砂浆含量进行调整； 3.根据设计要求进行清单描述、定额换算及增减定额； 4.找平层、磨边、磨角、美缝单独开项，未列入此清单。 |  | 6.8 | 1516.55 | 2 |  | 6 | 1338.13
68 | 011102003005 | 块料楼地面 | 1.面层材料品种、规格、颜色:10mm厚300mm*300mm防滑地砖铺实平,专用填缝剂填缝 2.结合层厚度、砂浆配合比:20厚1:3干硬性水泥砂浆粘结层 | m2 | 四-五层 拆除做法三 卫生间:(11.491*3)*2-(2.19+1.095)*0.12*3*2=66.58 四-五层 拆除做法四 卫生间:(3.86*3)*2=23.16 | 89.74 | 116.65 | 10468.17 |  | 分部分项 | 【2024建筑装饰常用清单】 1.地201中80厚C15混凝土垫层计入土建工程； 2.结合层设计厚度与定额标准取定不同时，对定额砂浆含量进行调整； 3.根据设计要求进行清单描述、定额换算及增减定额； 4.找平层、磨边、磨角、美缝单独开项，未列入此清单。 |  | 6.8 | 721.76 | 2 |  | 6 | 636.85
69 | 011102003006 | 黑金砂石材波打线 | 1.面层材料品种、规格、颜色:20mm厚黑金砂石材，铺实平,专用填缝剂填缝,专用填缝剂填缝 2.结合层厚度、砂浆配合比:20厚1:3干硬性水泥砂浆粘结层 | m2 | 四-五层 拆除做法三 洗漱间:(3.39+1.2*2)*0.12*3*2=4.17 四-五层 拆除做法三 卫生间:(2.19+1.095)*0.12*3*2=2.37 | 6.54 | 304.67 | 1992.54 |  | 分部分项 | 【2024建筑装饰常用清单】 1.地201中80厚C15混凝土垫层计入土建工程； 2.结合层设计厚度与定额标准取定不同时，对定额砂浆含量进行调整； 3.根据设计要求进行清单描述、定额换算及增减定额； 4.找平层、磨边、磨角、美缝单独开项，未列入此清单。 |  | 6.8 | 99.85 | 2 |  | 6 | 88.1
本页小计 | [7 empty] | 131898.05
E.18 分部分项工程项目清单与措施项目清单计价表
工程名称:长沙市新城学校严管区扩容改造建设项目 | [6 empty] | 标段: | 第12页 共48页
序号 | 项目编码 | 项目名称 | 项目特征描述 | 计量单位 | 计算式 | 工程量 | 金额（元） |  |  | 清单类型 | 备注 | 系数 | 管理 |  | 其他管理 |  | 利润
[7 empty] | 综合单价 | 合价 | 其中暂估价 |  |  |  | 系数 | 费用 | 系数 | 费用 | 系数 | 费用
70 | 011102001002 | 门槛石地面 | 1.面层材料品种、规格、颜色:20mm厚黑金砂石材，铺实平,专用填缝剂填缝 2.结合层厚度、砂浆配合比:30厚1:3干硬性水泥砂浆粘结层 3.水泥浆一道(内掺建筑胶) 4.压条:10mm宽金属压条 | m2 | :(0.9*0.24*9+0.8*0.12*3)*2=4.46 | 4.46 | 349.54 | 1558.95 |  | 分部分项 | 【2024建筑装饰常用清单】 1.结合层设计厚度与定额标准取定不同时，对定额砂浆含量进行调整； 2.根据设计要求进行清单描述、定额换算及增减定额； 3.找平层、石材保护液、磨边、磨角、晶面处理单独开项，未列入此清单。 |  | 6.8 | 79.42 | 2 |  | 6 | 70.08
| 1.1.3.1.3.2 | 墙面工程 | [5 empty] | 157058.03 |  | 分部工程 |  |  | 6.8 | 9970.56 | 2 |  | 6 | 8797.55
71 | 011201001001 | 墙面一般抹灰 | 1.墙体类型:内砖墙 2.底层厚度、砂浆配合比:20mm厚1:3水泥砂浆抹灰 | m2 | 四-五层:(0.59*2.6*2+2.6*0.12)*3*2=20.28 | 20.28 | 34.71 | 703.92 |  | 分部分项 | 【2024建筑装饰常用清单】 1.根据设计要求进行清单描述、定额换算及增减定额。 |  | 6.8 | 48.17 | 2 |  | 6 | 42.5
72 | 011406001005 | 抹灰面油漆 | 1.基层类型:一般抹灰面 2.基层墙体表面清理一净，刷专用思面剂一遍 3.腻子种类:满刮2厚耐水腻子(两遍),砂纸打磨 4.油漆品种、刷漆遍数:无机防霉涂料三遍(刷底漆一遍面漆二遍) 5.部位:内墙 | m2 | 四层值班室:(20.04*(3.15-1.5)-(1+0.8)*0.5-1.8*1.3)*3=89.48 五层值班室:(20.04*(2.67-1.5)-(1+0.8)*0.5-1.8*1.17)*3=61.32 四层活动室 1-14/C-E轴:(22.44*(3.15-1.5)-1.8*0.9-1.8*1.3)*3=99.20 五层活动室 1-14/C-E轴:(22.44*(2.67-1.5)-1.8*0.9-1.8*1.17)*3=67.59 四层楼梯间:(19.44*(3.15-1.5)-1.8*0.9-1.8*1.3)*2=56.23 五层楼梯间:(19.44*(2.67-1.5)-1.8*0.9-1.8*1.13)*2=38.18 四-五层活动室 1-14/A-C轴:((150.24*(2.67-1.5)-(0.9*6*0.5+1*3*0.5+1.8*5*0.9+0.9*12*0.9)-(1.8*4*1.17+0.9*6*0.1)))*2=289.59 四层 储物间:(17.04*(3.15-1.5)-0.9*0.9-1.8*1.3)*3=74.90 五层 储物间:(17.04*(2.67-1.5)-0.9*0.9-1.8*1.17)*3=51.06 四层 宿舍:(17.64*(3.15-1.5)-0.9*0.9-1.8*1.3)*3*3=233.60 五层 宿舍:(17.64*(2.67-1.5)-0.9*0.9-1.8*1.17)*3*3=159.51 四-五层 拆除做法二 晒衣阳台:(16.72*(3.15-1.5)-0.9*0.5-(7+0.9*2)*1)*3*2=110.03 | 1330.69 | 40.51 | 53906.25 |  | 分部分项 | 【2024建筑装饰常用清单】 1.根据设计要求进行清单描述、定额换算及增减定额； 2.墙面一般抹灰单独开项，未列入此清单。 |  | 6.8 | 3157.99 | 2 |  | 6 | 2786.47
73 | 011204003002 | 块料墙面 | 1.墙体类型:不分墙体材质 2.安装方式:15厚1:3水泥砂桨砂浆找平，8厚瓷砖胶泥结合层 3.面层材料品种、规格、颜色:10mm厚300mm*600mm全瓷面砖,专用填缝剂填缝 4.缝宽、嵌缝材料种类:水泥浆擦缝 | m2 | 四-五层 拆除做法二 晒衣阳台:(16.72*(3.15-1.5)-(7+0.9*2)*1.3-0.9*0.5)*3*2=94.19 四-五层 拆除做法二 前室:(9.96*2*2.6-0.9*0.6*2-(0.9*2*2+0.802*2.6+0.622*2.6))*3*2=260.46 四-五层 拆除做法三 卫生间:(13.56*2.6-0.9*1.5-0.802*2.6)*3*2=190.92 四-五层 拆除做法三 洗漱间:(13.56*2.6-0.9*1.5-(0.9*2+0.621*2.6))*3*2=182.95 四-五层 拆除做法四 卫生间:(7.92*2.6-0.9*0.6-0.8*2)*3*2=110.71 | 839.23 | 120.29 | 100950.98 |  | 分部分项 | 【2024建筑装饰常用清单】 1.根据设计要求进行清单描述、定额换算及增减定额； 2.结合层设计厚度与定额标准取定不同时，对定额砂浆含量进行调整。 |  | 6.8 | 6667.68 | 2 |  | 6 | 5883.25
74 | 011502007001 | 30×30PVC阳角收口条 |  | m | :(2.6*12+1.5*2+0.6*2+0.9*2+0.9*2+0.9*2+0.6*2)*3*2=252.0 | 252 | 5.94 | 1496.88 |  | 分部分项 |  |  | 6.8 | 96.72 | 2 |  | 6 | 85.33
| 1.1.3.1.3.3 | 天棚工程 | [5 empty] | 106285.87 |  | 分部工程 |  |  | 6.8 | 6267 | 2 |  | 6 | 5529.69
75 | 011406001006 | 抹灰面油漆 | 1.基层类型:一般抹灰面 2.顶面满刷专业界面一遍 3.腻子种类:满刮2厚耐水腻子(两遍),砂纸打磨 4.油漆品种、刷漆遍数:无机防霉涂料三遍(刷底漆一遍面漆二遍) 5.部位:天棚 | m2 | 四层 1-14/C-E轴:(17.971+9.744+30.37)*3+(20.38-7.44)*2+7.44*1.15*2+(3.057*2+2.432)*2*0.42*2=231.60 五层 1-14/C-E轴:9.744*3=29.23 四-五层 1-14/A-C轴:(16.71*3+18.35*3*3)*2=430.56 | 691.39 | 43.12 | 29812.74 |  | 分部分项 | 【2024建筑装饰常用清单】 1.根据设计要求进行清单描述、定额换算及增减定额； 2.天棚面一般抹灰单独开项，未列入此清单。 |  | 6.8 | 1747.48 | 2 |  | 6 | 1541.86
本页小计 | [7 empty] | 188429.72
E.18 分部分项工程项目清单与措施项目清单计价表
工程名称:长沙市新城学校严管区扩容改造建设项目 | [6 empty] | 标段: | 第13页 共48页
序号 | 项目编码 | 项目名称 | 项目特征描述 | 计量单位 | 计算式 | 工程量 | 金额（元） |  |  | 清单类型 | 备注 | 系数 | 管理 |  | 其他管理 |  | 利润
[7 empty] | 综合单价 | 合价 | 其中暂估价 |  |  |  | 系数 | 费用 | 系数 | 费用 | 系数 | 费用
76 | 011302001003 | 高晶板吊顶天棚 | 1.吊顶形式、吊杆规格、高度:不上人型 平面 2.龙骨材料种类、规格、中距:与高晶板配套的专用下层副龙骨联结,间距≤600 3.面层材料品种、规格:安装10mm厚高晶板面层(暗架式)与配套专用龙骨固定，与安装型式配套的专用上层主龙骨,间距≤1200,用吊件与钢筋吊杆联结后找平，10号镀锌低碳钢丝(或%%C8钢筋)吊杆,双向中距≤1200，吊杆上部与底板预留吊环(勾)固定 | m2 | 489.08 | 489.08 | 92.99 | 45479.55 |  | 分部分项 | 【2024建筑装饰常用清单】 1.根据设计要求进行清单描述、定额换算及增减定额； 2.清单未考虑吊顶实际高度，根据设计要求自行换算吊筋含量； 3.灯带(槽)、天棚面层开孔、面层涂料单独开项，未列入此清单。 |  | 6.8 | 2834.07 | 2 |  | 6 | 2500.67
77 | 011302001004 | 吊顶天棚 | 1.吊顶形式、吊杆规格、高度:不上人型 平面 2.龙骨材料种类、规格、中距:铝合金方板天棚配套金属龙骨 嵌入式 600×600，含收边线 3.面层材料品种、规格:方形铝扣板 600×600 | m2 | 四、五层 1-14/C-E轴:((11.491*2+5.443*2)*3-0.6*0.6*18)*2=190.25 | 190.25 | 143.98 | 27392.2 |  | 分部分项 | 【2024建筑装饰常用清单】 1.根据设计要求进行清单描述、定额换算及增减定额； 2.清单未考虑吊顶实际高度，根据设计要求自行换算吊筋含量； 3.天棚面层开孔单独开项，未列入此清单； 4.使用《长沙市财评中心材料价格手册》时，铝扣板材料费已包含铝收边线材料费。 |  | 6.8 | 1495.9 | 2 |  | 6 | 1319.91
78 | 011302001005 | 吊顶天棚 | 1.吊顶形式、吊杆规格、高度:不上人型 平面 2.龙骨材料种类、规格、中距:铝合金方板天棚配套金属龙骨 嵌入式 300×300，含收边线 3.面层材料品种、规格:方形铝扣板 300×300 | m2 | 四层 1-14/C-E轴:3.917*3*2=23.50 | 23.5 | 153.25 | 3601.38 |  | 分部分项 | 【2024建筑装饰常用清单】 1.根据设计要求进行清单描述、定额换算及增减定额； 2.清单未考虑吊顶实际高度，根据设计要求自行换算吊筋含量； 3.天棚面层开孔单独开项，未列入此清单； 4.使用《长沙市财评中心材料价格手册》时，铝扣板材料费已包含铝收边线材料费。 |  | 6.8 | 189.55 | 2 |  | 6 | 167.25
| 1.1.3.1.3.4 | 门窗工程 | [5 empty] | 214991.9 |  | 分部工程 |  |  | 6.8 | 12689.26 | 2 |  | 6 | 11196.4
79 | 010807001004 | 金属窗 | 1.窗规格、型号:成品铝合金推拉窗 2.窗代号及洞口尺寸:详图纸 3.框、扇材质:1.2mm厚80系列铝合金型材 4.玻璃品种、厚度:双钢化中空玻璃5+9A+5 5.其他:含制作、安装、窗锁、五金、窗套等全部工作内容 | m2 | :(0.9*0.6*9+1.8*1.8*24+0.9*1.5+7*1.8*3)*2=243.54 | 243.54 | 388.6 | 94639.64 |  | 分部分项 | 【2024建筑装饰常用清单】 1.根据设计要求进行清单描述、定额换算及增减定额； 2.外窗塞缝单独开项，未列入此清单。 |  | 6.8 | 4893.57 | 2 |  | 6 | 4317.84
本页小计 | [7 empty] | 171112.77
E.18 分部分项工程项目清单与措施项目清单计价表
工程名称:长沙市新城学校严管区扩容改造建设项目 | [6 empty] | 标段: | 第14页 共48页
序号 | 项目编码 | 项目名称 | 项目特征描述 | 计量单位 | 计算式 | 工程量 | 金额（元） |  |  | 清单类型 | 备注 | 系数 | 管理 |  | 其他管理 |  | 利润
[7 empty] | 综合单价 | 合价 | 其中暂估价 |  |  |  | 系数 | 费用 | 系数 | 费用 | 系数 | 费用
80 | 010807005002 | 金属防盗窗 | 1.窗代号及洞口尺寸:详图纸 2.框、扇材质:1.2厚304不锈钢25方管防盗窗 | m2 | :(0.9*0.6*9+1.8*1.8*24+0.9*1.5+7*1.8*3)*2=243.54 楼梯间处:14.4=14.4 | 257.94 | 208.73 | 53839.82 |  | 分部分项 | 【2024建筑装饰常用清单】 1.根据设计要求进行清单描述、定额换算及增减定额； 2.工程量按洞口尺寸计入，外延展开面积根据设计要求计算并增加。 |  | 6.8 | 3266.5 | 2 |  | 6 | 2882.2
81 | 010802001001 | 铝合金玻璃门 | 1.门规格、型号:铝合金玻璃门 2.门代号及洞口尺寸:详图纸 3.门框、扇材质:80系列铝合金型材 4.玻璃品种、厚度:4+4厚钢化磨砂玻璃 5.其他:含制作、安装、门锁、五金、门套等全部工作内容 | m2 | :0.8*2*3*2=9.6 :0.9*2*2*2=7.2 | 16.8 | 457.39 | 7684.15 |  | 分部分项 | 【2024建筑装饰常用清单】 1.根据设计要求进行清单描述、定额换算及增减定额； 2.外门塞缝单独开项，未列入此清单。 |  | 6.8 | 407.94 | 2 |  | 6 | 359.95
82 | 010802004001 | 防盗门 | 1.门框、扇材质:丙级钢制防盗门(带观察窗) 2.门代号及洞口尺寸:M0924(900×2400) 3.其他:含制作、安装、门锁、五金、门套等全部工作内容 | m2 | :(0.9*2.4*12)*2=51.84 | 51.84 | 626.19 | 32461.69 |  | 分部分项 | 【2024建筑装饰常用清单】 1.根据设计要求进行清单描述、定额换算及增减定额。 |  | 6.8 | 2279.39 | 2 |  | 6 | 2011.23
83 | 010802004002 | 防盗门 | 1.门框、扇材质:丙级钢制防盗门 2.门代号及洞口尺寸:详图纸 3.其他:含制作、安装、门锁、五金、门套等全部工作内容 | m2 | :(1*2*3+1.8*2.4*3)*2=37.92 | 37.92 | 626.19 | 23745.12 |  | 分部分项 | 【2024建筑装饰常用清单】 1.根据设计要求进行清单描述、定额换算及增减定额。 |  | 6.8 | 1667.33 | 2 |  | 6 | 1471.18
84 | 010808001001 | 铝合金门套 | 1.洞口尺寸:900×2200 2.门窗套展开宽度:340mm 4.面层材料品种、规格:50系列铝合金双面门套 | m2 | :(0.9+2.2*2)*0.34*2*2=7.21 | 7.21 | 363.59 | 2621.48 |  | 分部分项 | 【2024建筑装饰常用清单】 1.根据设计要求进行清单描述、定额换算及增减定额。 |  | 6.8 | 174.53 | 2 |  | 6 | 154
| 1.1.3.1.3.5 | 其他工程 | [5 empty] | 54056.69 |  | 分部工程 |  |  | 6.8 | 952.07 | 2 |  | 6 | 840.13
85 | 011505010001 | 镜面玻璃（综合考虑） | 1.镜面玻璃品种、规格:5mm厚水银镜 2.基层材料种类:9mm厚阻燃版基层 3.包边材料种类:1.2mm厚原色304#拉丝不锈钢饰面包边 4.清单按水平投影面积计算 | m2 | :0.45*0.8*3*2=2.16 | 2.16 | 379.54 | 819.81 |  | 分部分项 | 【2024建筑装饰常用清单】 |  | 6.8 | 46.78 | 2 |  | 6 | 41.27
86 | 011505001001 | 前室洗漱台 | 1.材料品种、规格、颜色:20mm厚石英石台面 2.支架、配件品种、规格:50×50×5方钢通长，L50×5镀锌角钢 3.基层品种、规格、颜色:：15mm厚玻镁板基层 4.吊边:400mm宽20mm厚石英石石材吊边 5.挡水边:50mm宽20mm厚石英石石材挡水边 6.石材阳角现场磨边,开孔 7.清单按水平投影面积计算 | m2 | :1.56*0.6*3*2=5.62 | 5.62 | 620.14 | 3485.19 |  | 分部分项 | 【2024建筑装饰常用清单】 |  | 6.8 | 295.02 | 2 |  | 6 | 260.31
本页小计 | [7 empty] | 124657.26
E.18 分部分项工程项目清单与措施项目清单计价表
工程名称:长沙市新城学校严管区扩容改造建设项目 | [6 empty] | 标段: | 第15页 共48页
序号 | 项目编码 | 项目名称 | 项目特征描述 | 计量单位 | 计算式 | 工程量 | 金额（元） |  |  | 清单类型 | 备注 | 系数 | 管理 |  | 其他管理 |  | 利润
[7 empty] | 综合单价 | 合价 | 其中暂估价 |  |  |  | 系数 | 费用 | 系数 | 费用 | 系数 | 费用
87 | 011505001002 | 卫生间成品成品浴室柜洗漱台 | 1.规格：800mm*600mm*400mm 2.包含五金，柜体等一切费用 | 个 | :3*2=6 | 6 | 650 | 3900 |  | 分部分项 |  |  | 6.8 |  | 2 |  | 6
88 | 011210005001 | 成品隔断 | 1.隔断材料品种、规格、颜色:18厚二类抗倍特板卫生间隔断隔断 2.其他:长沙市财评包干价,含基础配件含安装 | m2 | :(3.36*3+1.14*4+1.246*2)*2.085*3*2=214.32 | 214.32 | 163.71 | 35086.33 |  | 分部分项 | 【2024建筑装饰常用清单】 1.此条清单执行《长沙市财评中心材料价格手册》包干价； 2.包干价中安装费70元/蹲位，基础配件为常规配件，不锈钢配件在原基础上加10元/㎡。 |  | 6.8 |  | 2 |  | 6
89 | 011505006001 | 304不锈钢毛巾架 |  | 套 | 12 | 12 | 207.01 | 2484.12 |  | 分部分项 |  |  | 6.8 | 177.96 | 2 |  | 6 | 157.08
90 | 011505001003 | 置物台 | 1.材料品种、规格、颜色:10mm厚300×600墙砖 2.结合层:20mm厚1:3水泥砂桨粘接层 3.基层品种、规格、颜色:15厚水泥纤维压力板，15厚阻燃板基层 3.支架、配件品种、规格50×50×5方钢通长横向间距@0.3m,靠墙M10膨胀螺栓固定L50×5镀锌角钢 4.基层品种、规格、颜色:15厚水泥纤维压力板，15厚阻燃板基层 5.含侧面封边 6.清单按水平投影面积计算 | m2 | :1.56*0.63*3*2=5.90 | 5.9 | 858.56 | 5065.5 |  | 分部分项 | 【2024建筑装饰常用清单】 |  | 6.8 | 310.19 | 2 |  | 6 | 273.71
91 | 011201001002 | 包管 | 1.C60轻钢龙骨,@间距0.3m; 2.基层 :40厚水泥压力板基层 | m2 | :(0.2*2*2+0.25+0.27)*2.8*3*2=22.176 | 22.176 | 145.01 | 3215.74 |  | 分部分项 |  |  | 6.8 | 122.12 | 2 |  | 6 | 107.76
| 1.1.3.2 | 措施项目 | [5 empty] | 28459.58 |  | 措施项目 |  |  | 6.8 | 1617.11 | 2 |  | 6 | 1426.86
| 1.1.3.2.1 | 总价措施 | [5 empty] | 2110.27 |  | 总价措施 |  |  | 6.8 |  | 2 |  | 6
92 | CPK003 | 冬雨季施工增加费 |  |  | ∑(分部分项费+单价措施费)*0.16% | 1 | 2110.27 | 2110.27 |  | 冬雨季增加费 |  |  | 6.8 |  | 2 |  | 6
| 1.1.3.2.2 | 单价措施 | [5 empty] | 26349.31 |  | 单价措施 |  |  | 6.8 | 1617.11 | 2 |  | 6 | 1426.86
93 | 011703001001 | 垂直运输 | 1.建筑物建筑类型及结构形式:单独发包装饰 2.建筑物檐口高度、层数:40米以下 | m2 | 1 | 1 | 26349.31 | 26349.31 |  | 单价措施 | 【2024建筑装饰常用清单】 |  | 6.8 | 1617.11 | 2 |  | 6 | 1426.86
本页小计 | [7 empty] | 78211.27
E.18 分部分项工程项目清单与措施项目清单计价表
工程名称:长沙市新城学校严管区扩容改造建设项目 | [6 empty] | 标段: | 第16页 共48页
序号 | 项目编码 | 项目名称 | 项目特征描述 | 计量单位 | 计算式 | 工程量 | 金额（元） |  |  | 清单类型 | 备注 | 系数 | 管理 |  | 其他管理 |  | 利润
[7 empty] | 综合单价 | 合价 | 其中暂估价 |  |  |  | 系数 | 费用 | 系数 | 费用 | 系数 | 费用
| 1.1.3.2.3 | 绿色施工 | [7 empty] | 绿色施工 |  |  | 6.8 |  | 2 |  | 6
| 1.1.3.2.3.1 | 绿色施工单价措施 | [7 empty] | 绿色施工单价措施 |  |  | 6.8 |  | 2 |  | 6
| 1.1.3.2.3.2 | 绿色施工总价措施 | [7 empty] | 绿色施工总价措施 |  |  | 6.8 |  | 2 |  | 6
| 1.1.3.3 | 其他项目 | [7 empty] | 其他项目 |  |  | 6.8 |  | 2 |  | 6
| 1.1.3.3.1 | 暂列金额 | [7 empty] | 暂列金额 |  |  | 6.8 |  | 2 |  | 6
| 1.1.3.3.2 | 专业工程暂估价 | [7 empty] | 专业工程暂估价 |  |  | 6.8 |  | 2 |  | 6
| 1.1.3.3.3 | 分部分项工程暂估价 | [7 empty] | 分部分项工程暂估价 |  |  | 6.8 |  | 2 |  | 6
| 1.1.3.3.4 | 计日工 | [7 empty] | 计日工 |  |  | 6.8 |  | 2 |  | 6
| 1.1.3.3.5 | 总承包服务费 | [7 empty] | 总承包服务费 |  |  | 6.8 |  | 2 |  | 6
| 1.1.3.3.6 | 索赔与现场签证 | [7 empty] | 索赔与现场签证 |  |  | 6.8 |  | 2 |  | 6
| 1.1.4 | 机械土石方、建筑垃圾外运 | [5 empty] | 22663.27 |  | 单位工程 |  |  | 9.65 | 1378.47 | 2 |  | 6 | 857.08
| 1.1.4.1 | 分部分项 | [5 empty] | 22627.07 |  | 分部分项 |  |  | 9.65 | 1378.47 | 2 |  | 6 | 857.08
94 | 010102001001 | 挖一般石方 | 1.名称:外弃石方 2.岩石类别:综合考虑 3.开凿深度:综合考虑 4.弃碴运距:1km以内,超过1km按增运每公里另行计量 5.其他:①运输采用新型智能环保渣土车;②清单工程量与定额工程量一致,按定额规则计算工程量 | m3 | 创新楼:283.41*0.2+4.75+1377.26*0.05+447.5*0.03+(1412.80+1448.93)*0.005+159.66*0.01=159.63 崇德楼:4.75+29.22*0.2+43.92*0.15+(1168.05+1068.08)*0.005+207.1*0.01=30.43 尚法楼:5.23+123.78*0.05+161.05*0.3+822.74*0.03+(1350.67+970.66)*0.005+709.56*0.01+171.07*0.015=105.68 | 295.74 | 30.74 | 9091.05 |  | 分部分项 | 【2024建筑装饰常用清单】1.各种岩石的比例根据地勘报告据实调整； 2.实际运距根据实际情况进行调整； 3.桩基石方外弃、槽坑石方外弃按此项清单计价； 4.凿桩头桩碴外弃按此项清单计价； 5.机械土（石）方按自然地面以下5m深编制；深度超过5m且在15m以内的部分，可按相应项目人工、机械乘以系数1.20；深度超过15m时，应根据专家评审通过的专项施工方案另行计算。 |  | 9.65 | 733.82 | 2 |  | 6 | 456.23
本页小计 | [7 empty] | 9091.05
E.18 分部分项工程项目清单与措施项目清单计价表
工程名称:长沙市新城学校严管区扩容改造建设项目 | [6 empty] | 标段: | 第17页 共48页
序号 | 项目编码 | 项目名称 | 项目特征描述 | 计量单位 | 计算式 | 工程量 | 金额（元） |  |  | 清单类型 | 备注 | 系数 | 管理 |  | 其他管理 |  | 利润
[7 empty] | 综合单价 | 合价 | 其中暂估价 |  |  |  | 系数 | 费用 | 系数 | 费用 | 系数 | 费用
95 | 010103002001 | 余方弃置 | 1.名称:石方外运每增运1公里 2.其他:①运输采用新型智能环保渣土车;②清单工程量与定额工程量一致,按定额规则计算工程量 | m3 | 295.74*9 | 2661.66 | 3.17 | 8437.46 |  | 分部分项 | 【2024建筑装饰常用清单】1.工程量为余方外弃量*增运公里数。 2.根据长公交[2021]151号文件规定的中心区域范围时，需按消耗量规定智能环保车和小于8小时的人工、机械系数同时调整，并在清单描述中增加：“此综合单价按每天允许通行时间小于8小时考虑，结算时需建设方提供相应证明资料”。 |  | 9.65 | 644.65 | 2 |  | 6 | 400.85
96 | 010103002002 | 余方弃置 | 1.名称:渣土消纳费 2.其他:含渣土卸区占用及处置费等全部费用 | m3 | 295.74 | 295.74 | 17.24 | 5098.56 |  | 分部分项 | 【2024建筑装饰常用清单】 |  | 9.65 |  | 2 |  | 6
| 1.1.4.2 | 措施项目 | [5 empty] | 36.2 |  | 措施项目 |  |  | 9.65 |  | 2 |  | 6
| 1.1.4.2.1 | 总价措施 | [5 empty] | 36.2 |  | 总价措施 |  |  | 9.65 |  | 2 |  | 6
97 | CPK004 | 冬雨季施工增加费 |  |  | ∑(分部分项费+单价措施费)*0.16% | 1 | 36.2 | 36.2 |  | 冬雨季增加费 |  |  | 9.65 |  | 2 |  | 6
| 1.1.4.2.2 | 单价措施 | [7 empty] | 单价措施 |  |  | 9.65 |  | 2 |  | 6
| 1.1.4.2.3 | 绿色施工 | [7 empty] | 绿色施工 |  |  | 9.65 |  | 2 |  | 6
| 1.1.4.2.3.1 | 绿色施工单价措施 | [7 empty] | 绿色施工单价措施 |  |  | 9.65 |  | 2 |  | 6
| 1.1.4.2.3.2 | 绿色施工总价措施 | [7 empty] | 绿色施工总价措施 |  |  | 9.65 |  | 2 |  | 6
| 1.1.4.3 | 其他项目 | [7 empty] | 其他项目 |  |  | 9.65 |  | 2 |  | 6
| 1.1.4.3.1 | 暂列金额 | [7 empty] | 暂列金额 |  |  | 9.65 |  | 2 |  | 6
| 1.1.4.3.2 | 专业工程暂估价 | [7 empty] | 专业工程暂估价 |  |  | 9.65 |  | 2 |  | 6
| 1.1.4.3.3 | 分部分项工程暂估价 | [7 empty] | 分部分项工程暂估价 |  |  | 9.65 |  | 2 |  | 6
| 1.1.4.3.4 | 计日工 | [7 empty] | 计日工 |  |  | 9.65 |  | 2 |  | 6
本页小计 | [7 empty] | 13572.22
E.18 分部分项工程项目清单与措施项目清单计价表
工程名称:长沙市新城学校严管区扩容改造建设项目 | [6 empty] | 标段: | 第18页 共48页
序号 | 项目编码 | 项目名称 | 项目特征描述 | 计量单位 | 计算式 | 工程量 | 金额（元） |  |  | 清单类型 | 备注 | 系数 | 管理 |  | 其他管理 |  | 利润
[7 empty] | 综合单价 | 合价 | 其中暂估价 |  |  |  | 系数 | 费用 | 系数 | 费用 | 系数 | 费用
| 1.1.4.3.5 | 总承包服务费 | [7 empty] | 总承包服务费 |  |  | 9.65 |  | 2 |  | 6
| 1.1.4.3.6 | 索赔与现场签证 | [7 empty] | 索赔与现场签证 |  |  | 9.65 |  | 2 |  | 6
| 1.2 | 室外工程 | [5 empty] | 693467.1 |  | 单项工程 |  |  |  | 45729.36 | 2 |  | 6 | 39687.08
| 1.2.1 | 市政工程 | [5 empty] | 652069.37 |  | 单位工程 |  |  | 6.8 | 42926.05 | 2 |  | 6 | 37875.62
| 1.2.1.1 | 分部分项 | [5 empty] | 642267.59 |  | 分部分项 |  |  | 6.8 | 42367.74 | 2 |  | 6 | 37382.99
| 1.2.1.1.1 | 拆除工程 | [5 empty] | 5007.78 |  | 分部工程 |  |  | 6.8 | 304.11 | 2 |  | 6 | 267.85
98 | 041001005001 | 混凝土路沿石拆除 |  | m | :73.88+37.88+119.85+28.014=259.62 | 259.62 | 6.06 | 1573.3 |  | 分部分项 |  |  | 6.8 | 94.99 | 2 |  | 6 | 83.81
99 | 011609001001 | 原钢制围栏拆除 | 1.拆除高度：3m 2.部分利旧， 3.暂不考虑残值回收，结算按实签证 | m | :68.025+4.96+9.51=82.50 | 82.5 | 18.53 | 1528.73 |  | 分部分项 |  |  | 6.8 | 94.05 | 2 |  | 6 | 82.5
100 | 041001001001 | 拆除0.5m厚塌陷区域混泥土路面 |  | m2 | :105=105 | 105 | 18.15 | 1905.75 |  | 分部分项 |  |  | 6.8 | 115.07 | 2 |  | 6 | 101.54
| 1.2.1.1.2 | 恢复工程 | [5 empty] | 637259.81 |  | 分部工程 |  |  | 6.8 | 42063.63 | 2 |  | 6 | 37115.14
| 1.2.1.1.2.1 | 水塔基础 | [5 empty] | 16525.21 |  | 分部工程 |  |  | 6.8 | 1367.53 | 2 |  | 6 | 1206.64
101 | 010201001001 | 换填垫层 | 1.名称:填铺 碎石 2.材料种类及配比:碎石 3.压实系数:满足设计及规范要求 4.掺加剂品种:按设计要求 | m3 | :(3.2*10.2)*0.2=6.53 | 6.53 | 222.28 | 1451.49 |  | 分部分项 | 【2024建筑装饰常用清单】根据垫层厚度，自行勾选系数。 |  | 6.8 | 120.65 | 2 |  | 6 | 106.45
102 | 010501006001 | 设备基础 | 1.混凝土强度等级:商品混凝土C20 2.混凝土种类:现浇 3.其他:商品砼,含泵送、制作、运输、浇捣、养护等一切工作内容 | m3 | :3*10*0.8=24 | 24 | 500.32 | 12007.68 |  | 分部分项 | 【2024建筑装饰常用清单】1..灌浆工程量按设计实际量填写； 2.根据设计要求进行清单描述及定额换算。 3.现浇混凝土构件浇筑采用非泵送输送时，基础、柱、梁、墙、板、楼梯子目需计算A5-133混凝土浇筑增加费。 |  | 6.8 | 1032.86 | 2 |  | 6 | 911.35
本页小计 | [7 empty] | 18466.95
E.18 分部分项工程项目清单与措施项目清单计价表
工程名称:长沙市新城学校严管区扩容改造建设项目 | [6 empty] | 标段: | 第19页 共48页
序号 | 项目编码 | 项目名称 | 项目特征描述 | 计量单位 | 计算式 | 工程量 | 金额（元） |  |  | 清单类型 | 备注 | 系数 | 管理 |  | 其他管理 |  | 利润
[7 empty] | 综合单价 | 合价 | 其中暂估价 |  |  |  | 系数 | 费用 | 系数 | 费用 | 系数 | 费用
103 | 010515001001 | 现浇构件钢筋 | 1.钢筋种类、规格::HRB400 直径12mm 2.其他:包括制作、运输、安装等一切费用 | t | :(((3-0.05*2)+(0.8-0.05*2))*2+6.25*0.012*2)*34*0.888/1000=0.222 | 0.222 | 5357.16 | 1189.29 |  | 分部分项 | 【2024建筑装饰常用清单】 |  | 6.8 | 83.27 | 2 |  | 6 | 73.48
104 | 010515001002 | 现浇构件钢筋 | 1.钢筋种类、规格::HRB400 直径16mm 2.其他:包括制作、运输、安装等一切费用 | t | :10*12*2*1.58/1000=0.379 | 0.379 | 4951.85 | 1876.75 |  | 分部分项 | 【2024建筑装饰常用清单】 |  | 6.8 | 130.75 | 2 |  | 6 | 115.36
| 1.2.1.1.2.2 | 树池 | [5 empty] | 12408.89 |  | 分部工程 |  |  | 6.8 | 968.09 | 2 |  | 6 | 854.19
105 | 010401001001 | 树池砌体 | 1.树池砌体:240宽清水砖砌体 | m3 | :(40.06+2.1)*2*0.22*0.24=4.45 | 4.45 | 712.22 | 3169.38 |  | 分部分项 |  |  | 6.8 | 228.56 | 2 |  | 6 | 201.67
106 | 011204001001 | 石材墙面 | 1.墙体类型:砖墙面 2.安装方式:,20mm厚1:2.5水泥砂浆结合层 3.面层材料品种、规格、颜色:20厚花岗岩板 4.缝宽、嵌缝材料种类:水泥浆擦缝 | m2 | :(40.06+2.1)*2*(0.27+0.1)=31.20 | 31.2 | 150.89 | 4707.77 |  | 分部分项 | 【2024建筑装饰常用清单】 1.根据设计要求进行清单描述、定额换算及增减定额； 2.墙面一般抹灰、石材保护液、磨边、磨角、晶面处理单独开项，未列入此清单。 |  | 6.8 | 353.25 | 2 |  | 6 | 311.69
107 | 010507005001 | 压顶 | 1.面层:600mmx320mmx30mm厚芝麻灰光面花岗岩压顶 2.结合层: 20mm厚1:2.5水泥砂浆结合层 | m2 | :(40.06+2.1)*2*0.3=25.30 | 25.3 | 179.12 | 4531.74 |  | 分部分项 |  |  | 6.8 | 386.28 | 2 |  | 6 | 340.83
| 1.2.1.1.2.3 | 室外排水沟、铺装 | [5 empty] | 281428.03 |  | 分部工程 |  |  | 6.8 | 21108.4 | 2 |  | 6 | 18625.19
108 | 040201022001 | 崇德楼室外排水沟 | 1.断面尺寸:460*390mm,厚度120mm 2.垫层:100厚C20素混凝土 3.沟侧:M7.5水泥砂浆砌MU10砖，内侧抹灰:20厚1:2防水砂浆找平 4.其他:含模板制作、安装、拆除等 | m | :41.525+74.4=115.9 | 115.9 | 183.28 | 21242.15 |  | 分部分项 | 【2024市政常用清单】1.根据设计要求进行清单描述及定额换算； 2.根据设计要求调整工程量。 |  | 6.8 | 1446.23 | 2 |  | 6 | 1276.09
109 | 070205001001 | 崇德楼室外排水沟铸铁盖板 | 1.盖板材质、规格:50厚球墨铸铁篦子600mm*300mm | m2 | :(3.6+27.6+2.4+74.4)*0.3=32.40 | 32.4 | 420.67 | 13629.71 |  | 分部分项 |  |  | 6.8 | 2723.47 | 2 |  | 6 | 2403.06
110 | 040203007001 | 混凝土地面 | 1.抹平层:材料品种、厚度:20mm厚水泥抹平 2.面层:材料品种、厚度:120mm厚C25混凝土路面 3.垫层:材料品种、厚度:200mm厚3:7灰土垫层 4.素土夯实,压实系数>93% | m2 | :3.5*30=105.0 | 105 | 144.54 | 15176.7 |  | 分部分项 | 【2024市政常用清单】1.根据设计要求进行清单描述及定额换算。 |  | 6.8 | 1118.3 | 2 |  | 6 | 986.75
本页小计 | [7 empty] | 65523.49
E.18 分部分项工程项目清单与措施项目清单计价表
工程名称:长沙市新城学校严管区扩容改造建设项目 | [6 empty] | 标段: | 第20页 共48页
序号 | 项目编码 | 项目名称 | 项目特征描述 | 计量单位 | 计算式 | 工程量 | 金额（元） |  |  | 清单类型 | 备注 | 系数 | 管理 |  | 其他管理 |  | 利润
[7 empty] | 综合单价 | 合价 | 其中暂估价 |  |  |  | 系数 | 费用 | 系数 | 费用 | 系数 | 费用
111 | 040204002001 | 麻石路面铺装（含侧面） | 1.块料品种、规格:50mm厚火烧面麻石 2.结合层:材料品种、厚度:30mm厚1:3干硬性水泥砂浆 | m2 | :67.84+(3.02+21.96)*0.3=75.33 :22.31+10.50*0.3=25.5 | 100.83 | 179.45 | 18093.94 |  | 分部分项 | 【2024市政常用清单】1.厚度根据设计要求进行清单描述及定额换算。 |  | 6.8 | 1349.79 | 2 |  | 6 | 1190.99
112 | 040204002002 | 透水砖铺设 | 1.块料品种、规格:5cm透水砖 2.垫层:材料品种、厚度:30mm厚1:3干硬性水泥砂浆 | m2 | :455.54+727.26=1182.80 扣电丼盖板:1.4*1.4*6=-11.76 | 1171.04 | 81.29 | 95193.84 |  | 分部分项 | 【2024市政常用清单】1.厚度根据设计要求进行清单描述及定额换算。 |  | 6.8 | 6282.98 | 2 |  | 6 | 5543.82
113 | 040202011001 | 透水砖铺装基层 | 1找平层:材料品种、厚度:100厚C15素混凝土 2.垫层层:材料品种、厚度:150厚3:7灰土垫层 3.素土夯实,压实系数>93% | m2 | :305.88+211.41+46.07+38.24+76.36+49.3=727.26 | 727.26 | 116.18 | 84493.07 |  | 分部分项 | 【2024市政常用清单】1.厚度根据设计要求进行清单描述及定额换算。 |  | 6.8 | 6124.18 | 2 |  | 6 | 5403.79
114 | 040204002003 | 硬地铺装手孔井盖板 | 1.块料品种、规格:5cm透水砖 2.结合层:材料品种、厚度:20mm厚1:2.5水泥砂浆 3.垫层:材料品种、厚度:C20素混凝土 | m2 | 电丼盖板:1.4*1.4*6=11.76 | 11.76 | 108.19 | 1272.31 |  | 分部分项 | 【2024市政常用清单】1.厚度根据设计要求进行清单描述及定额换算。 |  | 6.8 | 84.07 | 2 |  | 6 | 74.17
115 | 010516002001 | 硬地铺装手孔井盖板铁件 | 1.井壁四周采用80mm*40mm*3mm不等边角钢，盖板四周采用80mm*80mm*3mm不锈钢角钢，盖板底板采用不锈钢厚度为5mm,满焊，对角采用8mm不锈钢钢板满焊 | t | 80mm*40mm*3mm不等边角钢:1.4*4*6*3.059/1000=0.10 80mm*80mm*3mm不锈钢角钢:(1.4+0.7)*2*2*6*3.63/1000=0.183 不锈钢厚度为5mm,:1.4*1.4*6*39.25/1000=0.5 8mm不锈钢钢板:0.08*0.08/2*2*6*62.8/1000=0.002 | 0.785 | 12008.03 | 9426.3 |  | 分部分项 | 【2024建筑装饰常用清单】 |  | 6.8 | 631.83 | 2 |  | 6 | 557.5
116 | 040204004001 | 安砌侧(平、缘)石 | 1.材料品种、规格:12*25cm麻石侧石（式样详图纸） 2.结合层:20mm厚1:2.5水泥砂浆 3.垫层:100mm厚C15混凝土 | m | :75+82.98+37.88=195.86 | 195.86 | 91.91 | 18001.49 |  | 分部分项 | 【2024市政常用清单】1.规格根据设计要求进行清单描述及定额换算。 |  | 6.8 | 922.12 | 2 |  | 6 | 813.64
117 | 011107001001 | 石材台阶面 | 1.面层材料品种、规格、颜色:750mmx320mmx50mm芝麻灰花岗岩,所有外露面均为烧面 2.结合层厚度、砂浆配合比:20mm厚1:2.5水泥砂浆 3.切10x10斜角 | m2 | :(4.336-(3.403-0.32*2)*(0.808-0.32))*2=5.98 :6.683-(3.402-0.32*2)*(1.4-0.32)=3.70 | 9.68 | 383.01 | 3707.54 |  | 分部分项 | 【2024建筑装饰常用清单】 1.根据设计要求进行清单描述、定额换算及增减定额； 2.找平层、石材保护液、磨边、磨角、开槽、酸洗打蜡单独开项，未列入此清单。 3.结合层设计厚度与定额标准取定不同时，对定额砂浆含量进行调整； |  | 6.8 | 322.29 | 2 |  | 6 | 284.37
118 | 011107001002 | 石材地面（出入口） | 1.面层材料品种、规格、颜色50mm厚芝麻灰火烧面麻石,所有外露面均为烧面 2.结合层厚度、砂浆配合比:20mm厚1:2.5水泥砂浆 | m2 | :(3.403-0.32*2)*(0.808-0.32)*2=2.70 :(3.402-0.32*2)*(1.4-0.32)=2.98 | 5.68 | 209.68 | 1190.98 |  | 分部分项 | 【2024建筑装饰常用清单】 1.根据设计要求进行清单描述、定额换算及增减定额； 2.找平层、石材保护液、磨边、磨角、开槽、酸洗打蜡单独开项，未列入此清单。 3.结合层设计厚度与定额标准取定不同时，对定额砂浆含量进行调整； |  | 6.8 | 103.14 | 2 |  | 6 | 91.01
本页小计 | [7 empty] | 231379.47
E.18 分部分项工程项目清单与措施项目清单计价表
工程名称:长沙市新城学校严管区扩容改造建设项目 | [6 empty] | 标段: | 第21页 共48页
序号 | 项目编码 | 项目名称 | 项目特征描述 | 计量单位 | 计算式 | 工程量 | 金额（元） |  |  | 清单类型 | 备注 | 系数 | 管理 |  | 其他管理 |  | 利润
[7 empty] | 综合单价 | 合价 | 其中暂估价 |  |  |  | 系数 | 费用 | 系数 | 费用 | 系数 | 费用
| 1.2.1.1.2.4 | 围墙栏杆 | [5 empty] | 86639.75 |  | 分部工程 |  |  | 6.8 | 3733.95 | 2 |  | 6 | 3294.66
119 | 010501001001 | 垫层 | 1.混凝土种类:现浇商品砼 2.混凝土强度等级:C20 3.其他:商品砼,含泵送、制作、运输、浇捣、养护等一切工作内容 | m3 | :0.9*0.9*0.1*59+0.9*1.33*0.1*2=5.02 | 5.02 | 554.12 | 2781.68 |  | 分部分项 | 【2024建筑装饰常用清单】1.根据设计要求进行清单描述及定额换算。 |  | 6.8 | 218.18 | 2 |  | 6 | 192.52
120 | 010501003001 | 围墙基础 | 1.混凝土种类:现浇商品砼 2.混凝土强度等级:C25 3.其他:商品砼,含泵送、制作、运输、浇捣、养护等一切工作内容 | m3 | :(0.7*0.7*0.4+0.2*0.2*0.4)*59+(0.7*1.13*0.4+0.2*0.2*0.4*2)*2=13.20 | 13.2 | 514.41 | 6790.21 |  | 分部分项 | 【2024建筑装饰常用清单】1.根据设计要求进行清单描述及定额换算。 2.现浇混凝土构件浇筑采用非泵送输送时，基础、柱、梁、墙、板、楼梯子目需计算A5-133混凝土浇筑增加费。 |  | 6.8 | 570.44 | 2 |  | 6 | 503.33
121 | MH010622001 | 沥青麻丝填缝 |  | m | :(0.85*2+0.7)*2=4.8 | 4.8 | 28.5 | 136.8 |  | 分部分项 |  |  | 6.8 | 8.32 | 2 |  | 6 | 7.34
122 | 010515001003 | 现浇构件钢筋 | 1.钢筋种类、规格::HRB400 直径8mm 2.其他:包括制作、运输、安装等一切费用 | t | :((0.2-0.02*2)*4+6.25*0.008*2)*4*(59+2*2)*0.395/1000=0.074 | 0.074 | 5653.65 | 418.37 |  | 分部分项 | 【2024建筑装饰常用清单】 |  | 6.8 | 29.38 | 2 |  | 6 | 25.93
123 | 010515001004 | 现浇构件钢筋 | 1.钢筋种类、规格::HRB400 直径12mm 2.其他:包括制作、运输、安装等一切费用 | t | :((0.7*5*2)*59+(0.7*7+1.13*5)*2)*0.888/1000=0.385 | 0.385 | 5357.17 | 2062.51 |  | 分部分项 | 【2024建筑装饰常用清单】 |  | 6.8 | 144.41 | 2 |  | 6 | 127.42
124 | 010515001005 | 现浇构件钢筋 | 1.钢筋种类、规格::HRB400 直径16mm 2.其他:包括制作、运输、安装等一切费用 | t | :(0.6+0.15+6.25*0.016*2)*4*(59+2*2)*1.58/1000=0.378 | 0.378 | 4951.85 | 1871.8 |  | 分部分项 | 【2024建筑装饰常用清单】 |  | 6.8 | 130.4 | 2 |  | 6 | 115.06
125 | 011503001002 | 围墙栏杆（不含门） | 1.栏杆材料种类、规格:横杆:45x45x1.2厚通长镀锌方钢管；竖杆:25x25x1.0厚通长镀锌方钢管；立柱:80x80x1.5通长镀锌方钢管 2.高度：3.5m，电子围栏另计 3.预埋件、螺栓、连接件、五金、成品槽钢固定件等综合考虑 | t | :487.105*1.65=0.804 :135.55*3.7+2460.19*0.75=2.35 | 3.154 | 11315.7 | 35689.72 |  | 分部分项 |  |  | 6.8 | 2318.51 | 2 |  | 6 | 2045.75
126 | 011503001003 | 围墙栏杆安装 | 1.栏杆材料种类、规格:围墙栏杆利旧 2.高度：3m 3.预埋件、螺栓、连接件、五金、成品槽钢固定件等综合考虑 | m | :1.308+48.44+2.48+7.23+2.48+9.2=71.14 | 71.14 | 69.99 | 4979.09 |  | 分部分项 |  |  | 6.8 | 305.08 | 2 |  | 6 | 269.19
本页小计 | [7 empty] | 54730.18
E.18 分部分项工程项目清单与措施项目清单计价表
工程名称:长沙市新城学校严管区扩容改造建设项目 | [6 empty] | 标段: | 第22页 共48页
序号 | 项目编码 | 项目名称 | 项目特征描述 | 计量单位 | 计算式 | 工程量 | 金额（元） |  |  | 清单类型 | 备注 | 系数 | 管理 |  | 其他管理 |  | 利润
[7 empty] | 综合单价 | 合价 | 其中暂估价 |  |  |  | 系数 | 费用 | 系数 | 费用 | 系数 | 费用
127 | 010810005001 | 围墙栏杆门 | 1.栏杆材料种类、规格:横杆:45x45x1.2厚通长镀锌方钢管；竖杆:25x25x1.0厚通长镀锌方钢管；门四周:80x80x1.5通长镀锌方钢管 2.高度：3.5m | m2 | :(2.82+6.87+2.78+3.06)*3.5=54.36 | 54.36 | 577.18 | 31375.5 |  | 分部分项 |  |  | 6.8 |  | 2 |  | 6
128 | 010810005002 | 围墙栏杆门门轨 | 1.门轨材质、规格:8#槽钢轨道 2.预埋件、螺栓、连接件、五金、成品槽钢固定件、大门滑轮等综合考虑 | m | :2.78+3.06=5.84 | 5.84 | 91.45 | 534.07 |  | 分部分项 |  |  | 6.8 | 9.23 | 2 |  | 6 | 8.12
| 1.2.1.1.2.5 | 篮球场 | [5 empty] | 240257.93 |  | 分部工程 |  |  | 6.8 | 14885.66 | 2 |  | 6 | 13134.46
129 | 010201001002 | 换填垫层 | 1.名称:填铺 碎石 2.材料种类及配比:碎石 3.压实系数:满足设计及规范要求 4.掺加剂品种:按设计要求 | m3 | :16.18*28.4*0.15=68.93 | 68.93 | 222.28 | 15321.76 |  | 分部分项 | 【2024建筑装饰常用清单】根据垫层厚度，自行勾选系数。 |  | 6.8 | 1273.55 | 2 |  | 6 | 1123.7
130 | 010501001002 | 垫层 | 1.混凝土种类:现浇商品砼 2.混凝土强度等级:C25 3.其他:商品砼,含泵送、制作、运输、浇捣、养护等一切工作内容 | m3 | :16.18*28.4*0.15=68.93 | 68.93 | 565.23 | 38961.3 |  | 分部分项 | 【2024建筑装饰常用清单】1.根据设计要求进行清单描述及定额换算。 |  | 6.8 | 2995.9 | 2 |  | 6 | 2643.47
131 | 010515001006 | 现浇构件钢筋 | 1.钢筋种类、规格::HRB400 直径14mm 2.其他:包括制作、运输、安装等一切费用 | t | :(16.18*143+28.4*82)*1.21/1000=5.617 | 5.617 | 5094.08 | 28613.45 |  | 分部分项 | 【2024建筑装饰常用清单】 |  | 6.8 | 2025.32 | 2 |  | 6 | 1787.05
132 | 040203006001 | 沥青混凝土 | 1.沥青品种:细粒式透水沥青混凝土(碎石粒径≤20） 2.厚度:4cm 4.其他:运输另计 | m2 | :16.18*28.4=459.51 | 459.51 | 52.39 | 24073.73 |  | 分部分项 | 【2024市政常用清单】1.根据设计要求进行清单描述及定额换算。 |  | 6.8 | 1539.08 | 2 |  | 6 | 1358.04
133 | 040203006002 | 沥青混凝土 | 1.沥青品种:中粒式透水沥青混凝土(碎石粒径≤20） 2.厚度:4cm 3.其他:运输另计 | m2 | :16.18*28.4=459.51 | 459.51 | 47.57 | 21858.89 |  | 分部分项 | 【2024市政常用清单】1.根据设计要求进行清单描述及定额换算。 |  | 6.8 | 1394.06 | 2 |  | 6 | 1230.06
134 | 040203006003 | 沥青混合料场外运输 | 1.运距综合考虑 | m3 | :16.18*28.4*0.08=36.76 | 36.76 | 31.11 | 1143.6 |  | 分部分项 |  |  | 6.8 | 69.17 | 2 |  | 6 | 61.04
本页小计 | [7 empty] | 161882.3
E.18 分部分项工程项目清单与措施项目清单计价表
工程名称:长沙市新城学校严管区扩容改造建设项目 | [6 empty] | 标段: | 第23页 共48页
序号 | 项目编码 | 项目名称 | 项目特征描述 | 计量单位 | 计算式 | 工程量 | 金额（元） |  |  | 清单类型 | 备注 | 系数 | 管理 |  | 其他管理 |  | 利润
[7 empty] | 综合单价 | 合价 | 其中暂估价 |  |  |  | 系数 | 费用 | 系数 | 费用 | 系数 | 费用
135 | 011103001001 | 塑胶面层 | 1.面层材料品种、规格、颜色:8mm厚EPDM塑胶面层 2.刷底胶 3.根据规范要求划标线 | m2 | :16.18*28.4=459.51 | 459.51 | 137.24 | 63063.15 |  | 分部分项 |  |  | 6.8 |  | 2 |  | 6
136 | 040201022002 | 球场边散水沟 | 1.断面净空尺寸:400mm*400mm 2.沟壁、沟底:120mm厚C30钢筋混凝土 3.内侧抹灰:20厚1:2防水砂浆找平 4.其他:含模板制作、安装、拆除等 | m | :42.76+15.6*2+29=103.0 | 103 | 283.76 | 29227.28 |  | 分部分项 | 【2024市政常用清单】1.根据设计要求进行清单描述及定额换算； 2.根据设计要求调整工程量。 |  | 6.8 | 2052.05 | 2 |  | 6 | 1810.63
137 | 070205001002 | 沟盖板 | 1.盖板材质、规格定制成品600mm*400mm*50mm厚芝麻灰烧面花岗岩 2.沟梁侧安装50*3不锈钢角钢 3.尼龙过滤网一道 | m2 | :(3.6+27.6+3.6+15.6*2+29)*0.4=38.00 | 38 | 468.16 | 17790.08 |  | 分部分项 |  |  | 6.8 | 3520.97 | 2 |  | 6 | 3106.74
138 | 010501001003 | 篮球架垫层 | 1.混凝土种类:现浇商品砼 2.混凝土强度等级:C20 3.其他:商品砼,含泵送、制作、运输、浇捣、养护等一切工作内容 | m3 | :0.6*0.6*0.1*2=0.07 | 0.07 | 554.14 | 38.79 |  | 分部分项 | 【2024建筑装饰常用清单】1.根据设计要求进行清单描述及定额换算。 |  | 6.8 | 3.04 | 2 |  | 6 | 2.68
139 | 010501006002 | 设备基础 | 1.混凝土强度等级:商品混凝土C25 2.混凝土种类:现浇 3.其他:商品砼,含泵送、制作、运输、浇捣、养护等一切工作内容 | m3 | :0.4*0.4*0.5*2=0.16 | 0.16 | 511.5 | 81.84 |  | 分部分项 | 【2024建筑装饰常用清单】1..灌浆工程量按设计实际量填写； 2.根据设计要求进行清单描述及定额换算。 3.现浇混凝土构件浇筑采用非泵送输送时，基础、柱、梁、墙、板、楼梯子目需计算A5-133混凝土浇筑增加费。 |  | 6.8 | 6.89 | 2 |  | 6 | 6.08
140 | 010516002002 | 预埋铁件 | 1.钢材种类:铁件 2.规格:综合考虑 3.铁件尺寸:综合考虑 4.其他:包括制作、运输、安装等一切费用 | t | :0.15*4*2*0.617/1000=0.001 :0.25*0.25*6*7.85/1000*2=0.006 | 0.007 | 12008.57 | 84.06 |  | 分部分项 | 【2024建筑装饰常用清单】 |  | 6.8 | 5.63 | 2 |  | 6 | 4.97
| 1.2.1.2 | 措施项目 | [5 empty] | 9801.78 |  | 措施项目 |  |  | 6.8 | 558.31 | 2 |  | 6 | 492.63
| 1.2.1.2.1 | 总价措施 | [5 empty] | 1041.64 |  | 总价措施 |  |  | 6.8 |  | 2 |  | 6
141 | CPK005 | 冬雨季施工增加费 |  |  | ∑(分部分项费+单价措施费)*0.16% | 1 | 1041.64 | 1041.64 |  | 冬雨季增加费 |  |  | 6.8 |  | 2 |  | 6
本页小计 | [7 empty] | 111326.84
E.18 分部分项工程项目清单与措施项目清单计价表
工程名称:长沙市新城学校严管区扩容改造建设项目 | [6 empty] | 标段: | 第24页 共48页
序号 | 项目编码 | 项目名称 | 项目特征描述 | 计量单位 | 计算式 | 工程量 | 金额（元） |  |  | 清单类型 | 备注 | 系数 | 管理 |  | 其他管理 |  | 利润
[7 empty] | 综合单价 | 合价 | 其中暂估价 |  |  |  | 系数 | 费用 | 系数 | 费用 | 系数 | 费用
| 1.2.1.2.2 | 单价措施 | [5 empty] | 8760.14 |  | 单价措施 |  |  | 6.8 | 558.31 | 2 |  | 6 | 492.63
142 | 011702001001 | 设备基础模板 |  | m2 | 水塔基础:(3+10)*2*0.8=20.8 篮球架基础:0.4*4*0.5*2=1.6 | 22.4 | 68.59 | 1536.42 |  | 单价措施 |  |  | 6.8 | 97.68 | 2 |  | 6 | 86.19
143 | 011702001002 | 垫层模板 |  | m2 | 围墙基础:0.9*4*0.1*59+(0.9+1.33*0.1)*2*2=25.37 篮球架基础:0.6*4*0.1*2=0.48 | 25.85 | 47.25 | 1221.41 |  | 单价措施 |  |  | 6.8 | 79.01 | 2 |  | 6 | 69.72
144 | 011702001003 | 围墙基础模板 |  | m2 | :(0.7*4*0.4+0.2*4*0.4)*59+((0.7*1.13)*2*0.4+0.2*4*0.4*2)*2=87.51 | 87.51 | 68.59 | 6002.31 |  | 单价措施 |  |  | 6.8 | 381.62 | 2 |  | 6 | 336.72
| 1.2.1.2.3 | 绿色施工 | [7 empty] | 绿色施工 |  |  | 6.8 |  | 2 |  | 6
| 1.2.1.2.3.1 | 绿色施工单价措施 | [7 empty] | 绿色施工单价措施 |  |  | 6.8 |  | 2 |  | 6
| 1.2.1.2.3.2 | 绿色施工总价措施 | [7 empty] | 绿色施工总价措施 |  |  | 6.8 |  | 2 |  | 6
| 1.2.1.3 | 其他项目 | [7 empty] | 其他项目 |  |  | 6.8 |  | 2 |  | 6
| 1.2.1.3.1 | 暂列金额 | [7 empty] | 暂列金额 |  |  | 6.8 |  | 2 |  | 6
| 1.2.1.3.2 | 专业工程暂估价 | [7 empty] | 专业工程暂估价 |  |  | 6.8 |  | 2 |  | 6
| 1.2.1.3.3 | 分部分项工程暂估价 | [7 empty] | 分部分项工程暂估价 |  |  | 6.8 |  | 2 |  | 6
| 1.2.1.3.4 | 计日工 | [7 empty] | 计日工 |  |  | 6.8 |  | 2 |  | 6
| 1.2.1.3.5 | 总承包服务费 | [7 empty] | 总承包服务费 |  |  | 6.8 |  | 2 |  | 6
| 1.2.1.3.6 | 索赔与现场签证 | [7 empty] | 索赔与现场签证 |  |  | 6.8 |  | 2 |  | 6
| 1.2.2 | 园林景观绿化 | [5 empty] | 7433.02 |  | 单位工程 |  |  | 8 | 533.5 | 2 |  | 6 | 400.13
本页小计 | [7 empty] | 8760.14
E.18 分部分项工程项目清单与措施项目清单计价表
工程名称:长沙市新城学校严管区扩容改造建设项目 | [6 empty] | 标段: | 第25页 共48页
序号 | 项目编码 | 项目名称 | 项目特征描述 | 计量单位 | 计算式 | 工程量 | 金额（元） |  |  | 清单类型 | 备注 | 系数 | 管理 |  | 其他管理 |  | 利润
[7 empty] | 综合单价 | 合价 | 其中暂估价 |  |  |  | 系数 | 费用 | 系数 | 费用 | 系数 | 费用
| 1.2.2.1 | 分部分项 | [5 empty] | 7421.15 |  | 分部分项 |  |  | 8 | 533.5 | 2 |  | 6 | 400.13
| 1.2.2.1.1 | 拆除工程 | [5 empty] | 6911.44 |  | 分部工程 |  |  | 8 | 489.63 | 2 |  | 6 | 367.22
145 | 050101007001 | 原灌木绿植清除 | 1.植物种类:综合考虑 2.运距：综合考虑 | m2 | :3.42+41.714+16.812+195.7+37.81+335.87+47.44+65.74+296.37=1040.88 | 1040.88 | 6.64 | 6911.44 |  | 分部分项 |  |  | 8 | 489.63 | 2 |  | 6 | 367.22
| 1.2.2.1.2 | 恢复工程 | [5 empty] | 509.71 |  | 分部工程 |  |  | 8 | 43.87 | 2 |  | 6 | 32.91
146 | 650107003001 | 种植土回填 |  | m3 | :(7.14*2+2.39)*0.2=3.33 | 3.33 | 23.66 | 78.79 |  | 分部分项 |  |  | 8 | 5.63 | 2 |  | 6 | 4.22
147 | 050102012001 | 铺种草皮 | 1.草皮种类:马尼拉 2.养护期:1年 | m2 | :7.14*2+2.39=16.67 | 16.67 | 25.85 | 430.92 |  | 分部分项 |  |  | 8 | 38.24 | 2 |  | 6 | 28.69
| 1.2.2.2 | 措施项目 | [5 empty] | 11.87 |  | 措施项目 |  |  | 8 |  | 2 |  | 6
| 1.2.2.2.1 | 总价措施 | [5 empty] | 11.87 |  | 总价措施 |  |  | 8 |  | 2 |  | 6
148 | CPK006 | 冬雨季施工增加费 |  |  | ∑(分部分项费+单价措施费)*0.16% | 1 | 11.87 | 11.87 |  | 冬雨季增加费 |  |  | 8 |  | 2 |  | 6
| 1.2.2.2.2 | 单价措施 | [7 empty] | 单价措施 |  |  | 8 |  | 2 |  | 6
| 1.2.2.2.3 | 绿色施工 | [7 empty] | 绿色施工 |  |  | 8 |  | 2 |  | 6
| 1.2.2.2.3.1 | 绿色施工单价措施 | [7 empty] | 绿色施工单价措施 |  |  | 8 |  | 2 |  | 6
| 1.2.2.2.3.2 | 绿色施工总价措施 | [7 empty] | 绿色施工总价措施 |  |  | 8 |  | 2 |  | 6
| 1.2.2.3 | 其他项目 | [7 empty] | 其他项目 |  |  | 8 |  | 2 |  | 6
| 1.2.2.3.1 | 暂列金额 | [7 empty] | 暂列金额 |  |  | 8 |  | 2 |  | 6
本页小计 | [7 empty] | 7433.02
E.18 分部分项工程项目清单与措施项目清单计价表
工程名称:长沙市新城学校严管区扩容改造建设项目 | [6 empty] | 标段: | 第26页 共48页
序号 | 项目编码 | 项目名称 | 项目特征描述 | 计量单位 | 计算式 | 工程量 | 金额（元） |  |  | 清单类型 | 备注 | 系数 | 管理 |  | 其他管理 |  | 利润
[7 empty] | 综合单价 | 合价 | 其中暂估价 |  |  |  | 系数 | 费用 | 系数 | 费用 | 系数 | 费用
| 1.2.2.3.2 | 专业工程暂估价 | [7 empty] | 专业工程暂估价 |  |  | 8 |  | 2 |  | 6
| 1.2.2.3.3 | 分部分项工程暂估价 | [7 empty] | 分部分项工程暂估价 |  |  | 8 |  | 2 |  | 6
| 1.2.2.3.4 | 计日工 | [7 empty] | 计日工 |  |  | 8 |  | 2 |  | 6
| 1.2.2.3.5 | 总承包服务费 | [7 empty] | 总承包服务费 |  |  | 8 |  | 2 |  | 6
| 1.2.2.3.6 | 索赔与现场签证 | [7 empty] | 索赔与现场签证 |  |  | 8 |  | 2 |  | 6
| 1.2.3 | 机械土石方（含强夯地基） | [5 empty] | 33964.71 |  | 单位工程 |  |  | 9.65 | 2269.81 | 2 |  | 6 | 1411.33
| 1.2.3.1 | 分部分项 | [5 empty] | 25951.9 |  | 分部分项 |  |  | 9.65 | 1602.29 | 2 |  | 6 | 996.29
149 | 010101002004 | 挖一般土方 | 1.名称:场内利用土方回填 2.土壤类别:综合考虑 3.挖土深度:综合考虑 4.弃土运距:场内运输 5.其他:①含开挖、场内运输、压实等全部相关工作内容;②运输采用新型智能环保渣土车;③场内转运次数综合考虑;④清单工程量与定额工程量一致,按定额规则计算工程量 | m3 | 室外塌陷区域开挖换填:105*2=210 围墙柱基:(0.9*0.9*0.85)*59+(0.9*1.33*0.85)*2-18.32=24.34 | 234.34 | 25.34 | 5938.18 |  | 分部分项 | 【2024建筑装饰常用清单】1.土质可根据地质情况进行调整； 2.运距可根据实际情况进行调整； 3.机械土（石）方按自然地面以下5m深编制；深度超过5m且在15m以内的部分，可按相应项目人工、机械乘以系数1.20；深度超过15m时，应根据专家评审通过的专项施工方案另行计算。 |  | 9.65 | 480.4 | 2 |  | 6 | 298.72
150 | 010101002005 | 挖一般土方 | 1.名称:外弃土方 2.土壤类别:综合考虑 3.挖土深度:综合考虑 4.运距:1km以内,超过1km按增运每公里另行计量 5.其他:①运输采用新型智能环保渣土车;②清单工程量与定额工程量一致,按定额规则计算工程量 | m3 | 室外:(3.2*10.2)*1=32.6 :(3.42+41.714+16.812+195.7+37.81+335.87+47.44+65.74+296.37)*0.4=416.35 围墙柱基:(0.9*0.9*0.1+0.7*0.7*0.4+0.2*0.2*0.4)*59+(0.9*1.33*0.1+0.7*1.13*0.4+0.45*0.45*0.4)*2=18.32 室外排水沟:(3.6+27.6+2.4+74.4)*0.56*0.39=23.6 :2.16*0.15+0.1*2=0.52 扣除回填土:234.34=-234.34 | 257.05 | 17.18 | 4416.12 |  | 分部分项 | 【2024建筑装饰常用清单】1.坚土、普通土的比例根据地勘报告据实调整； 2.桩基土方外弃、槽坑土方外弃按此项清单计价； 3.机械土（石）方按自然地面以下5m深编制；深度超过5m且在15m以内的部分，可按相应项目人工、机械乘以系数1.20；深度超过15m时，应根据专家评审通过的专项施工方案另行计算； |  | 9.65 | 351.59 | 2 |  | 6 | 218.62
本页小计 | [7 empty] | 10354.3
E.18 分部分项工程项目清单与措施项目清单计价表
工程名称:长沙市新城学校严管区扩容改造建设项目 | [6 empty] | 标段: | 第27页 共48页
序号 | 项目编码 | 项目名称 | 项目特征描述 | 计量单位 | 计算式 | 工程量 | 金额（元） |  |  | 清单类型 | 备注 | 系数 | 管理 |  | 其他管理 |  | 利润
[7 empty] | 综合单价 | 合价 | 其中暂估价 |  |  |  | 系数 | 费用 | 系数 | 费用 | 系数 | 费用
151 | 010103002003 | 余方弃置 | 1.名称:土方外运每增加1公里 2.其他:①运输采用新型智能环保渣土车;②清单工程量与定额工程量一致,按定额规则计算工程量 | m3 | 257.05*9 | 2313.45 | 2.53 | 5853.03 |  | 分部分项 | 【2024建筑装饰常用清单】1.工程量为余方外弃量*增运公里数。 2.根据长公交[2021]151号文件规定的中心区域范围时，需按消耗量规定智能环保车和小于8小时的人工、机械系数同时调整，并在清单描述中增加：“此综合单价按每天允许通行时间小于8小时考虑，结算时需建设方提供相应证明资料”。 |  | 9.65 | 446.63 | 2 |  | 6 | 277.71
152 | 010102001002 | 挖一般石方 | 1.名称:外弃石方 2.岩石类别:综合考虑 3.开凿深度:综合考虑 4.弃碴运距:1km以内,超过1km按增运每公里另行计量 5.其他:①运输采用新型智能环保渣土车;②清单工程量与定额工程量一致,按定额规则计算工程量 | m3 | 室外部分:282.31*0.15*0.4+105*0.5=69.44 | 69.44 | 30.74 | 2134.59 |  | 分部分项 | 【2024建筑装饰常用清单】1.各种岩石的比例根据地勘报告据实调整； 2.实际运距根据实际情况进行调整； 3.桩基石方外弃、槽坑石方外弃按此项清单计价； 4.凿桩头桩碴外弃按此项清单计价； 5.机械土（石）方按自然地面以下5m深编制；深度超过5m且在15m以内的部分，可按相应项目人工、机械乘以系数1.20；深度超过15m时，应根据专家评审通过的专项施工方案另行计算。 |  | 9.65 | 172.3 | 2 |  | 6 | 107.12
153 | 010103002004 | 余方弃置 | 1.名称:石方外运每增运1公里 2.其他:①运输采用新型智能环保渣土车;②清单工程量与定额工程量一致,按定额规则计算工程量 | m3 | 69.44*9 | 624.96 | 3.17 | 1981.12 |  | 分部分项 | 【2024建筑装饰常用清单】1.工程量为余方外弃量*增运公里数。 2.根据长公交[2021]151号文件规定的中心区域范围时，需按消耗量规定智能环保车和小于8小时的人工、机械系数同时调整，并在清单描述中增加：“此综合单价按每天允许通行时间小于8小时考虑，结算时需建设方提供相应证明资料”。 |  | 9.65 | 151.37 | 2 |  | 6 | 94.12
154 | 010103002005 | 余方弃置 | 1.名称:渣土消纳费 2.其他:含渣土卸区占用及处置费等全部费用 | m3 | :257.05+69.44=326.5 | 326.5 | 17.24 | 5628.86 |  | 分部分项 | 【2024建筑装饰常用清单】 |  | 9.65 |  | 2 |  | 6
| 1.2.3.2 | 措施项目 | [5 empty] | 8012.81 |  | 措施项目 |  |  | 9.65 | 667.52 | 2 |  | 6 | 415.04
| 1.2.3.2.1 | 总价措施 | [5 empty] | 54.26 |  | 总价措施 |  |  | 9.65 |  | 2 |  | 6
155 | CPK007 | 冬雨季施工增加费 |  |  | ∑(分部分项费+单价措施费)*0.16% | 1 | 54.26 | 54.26 |  | 冬雨季增加费 |  |  | 9.65 |  | 2 |  | 6
| 1.2.3.2.2 | 单价措施 | [5 empty] | 7958.55 |  | 单价措施 |  |  | 9.65 | 667.52 | 2 |  | 6 | 415.04
156 | 011705001001 | 大型机械设备进出场及安拆 | 1.机械设备名称:履带式挖掘机 1m3以内 2.机械设备名称:履带式起重机 30t以内 | 项 | 1 | 1 | 7958.55 | 7958.55 |  | 单价措施 | 【2024建筑装饰常用清单】具体机械种类和数量根据施工方案进行调整，对于湖南省施工机械台班费用组成表中含了安拆费及场外运费的机械，不计安拆费及场外运费。 |  | 9.65 | 667.52 | 2 |  | 6 | 415.04
| 1.2.3.2.3 | 绿色施工 | [7 empty] | 绿色施工 |  |  | 9.65 |  | 2 |  | 6
本页小计 | [7 empty] | 23610.41
E.18 分部分项工程项目清单与措施项目清单计价表
工程名称:长沙市新城学校严管区扩容改造建设项目 | [6 empty] | 标段: | 第28页 共48页
序号 | 项目编码 | 项目名称 | 项目特征描述 | 计量单位 | 计算式 | 工程量 | 金额（元） |  |  | 清单类型 | 备注 | 系数 | 管理 |  | 其他管理 |  | 利润
[7 empty] | 综合单价 | 合价 | 其中暂估价 |  |  |  | 系数 | 费用 | 系数 | 费用 | 系数 | 费用
| 1.2.3.2.3.1 | 绿色施工单价措施 | [7 empty] | 绿色施工单价措施 |  |  | 9.65 |  | 2 |  | 6
| 1.2.3.2.3.2 | 绿色施工总价措施 | [7 empty] | 绿色施工总价措施 |  |  | 9.65 |  | 2 |  | 6
| 1.2.3.3 | 其他项目 | [7 empty] | 其他项目 |  |  | 9.65 |  | 2 |  | 6
| 1.2.3.3.1 | 暂列金额 | [7 empty] | 暂列金额 |  |  | 9.65 |  | 2 |  | 6
| 1.2.3.3.2 | 专业工程暂估价 | [7 empty] | 专业工程暂估价 |  |  | 9.65 |  | 2 |  | 6
| 1.2.3.3.3 | 分部分项工程暂估价 | [7 empty] | 分部分项工程暂估价 |  |  | 9.65 |  | 2 |  | 6
| 1.2.3.3.4 | 计日工 | [7 empty] | 计日工 |  |  | 9.65 |  | 2 |  | 6
| 1.2.3.3.5 | 总承包服务费 | [7 empty] | 总承包服务费 |  |  | 9.65 |  | 2 |  | 6
| 1.2.3.3.6 | 索赔与现场签证 | [7 empty] | 索赔与现场签证 |  |  | 9.65 |  | 2 |  | 6
| 1.3 | 安装部分 | [5 empty] | 793873.09 |  | 单项工程 |  |  |  | 36677.35 |  |  |  | 22809.83
| 1.3.1 | 安装 | [5 empty] | 793873.09 |  | 单位工程 |  |  | 32.16 | 36677.35 |  |  | 20 | 22809.83
| 1.3.1.1 | 分部分项 | [5 empty] | 735176.89 |  | 分部分项 |  |  | 32.16 | 36677.35 |  |  | 20 | 22809.83
| 1.3.1.1.1 | 崇德楼 | [5 empty] | 229715.95 |  | 分部工程 |  |  | 32.16 | 9253.5 |  |  | 20 | 5754.85
| 1.3.1.1.1.1 | 电气工程 | [5 empty] | 229715.95 |  | 分部工程 |  |  | 32.16 | 9253.5 |  |  | 20 | 5754.85
| 1.3.1.1.1.1.1 | 灯具开关插座 | [5 empty] | 40234.77 |  | 分部工程 |  |  | 32.16 | 2528.26 |  |  | 20 | 1572.51
本页小计
E.18 分部分项工程项目清单与措施项目清单计价表
工程名称:长沙市新城学校严管区扩容改造建设项目 | [6 empty] | 标段: | 第29页 共48页
序号 | 项目编码 | 项目名称 | 项目特征描述 | 计量单位 | 计算式 | 工程量 | 金额（元） |  |  | 清单类型 | 备注 | 系数 | 管理 |  | 其他管理 |  | 利润
[7 empty] | 综合单价 | 合价 | 其中暂估价 |  |  |  | 系数 | 费用 | 系数 | 费用 | 系数 | 费用
157 | 030412005001 | 荧光灯 | 1.名称:教室专用黑板灯 2.规格、型号及参数: 40W/盏,RA>90,色温:4500K 3.安装形式:吊管 | 套 | 6 | 6 | 284.41 | 1706.46 |  | 分部分项 | 【2024安装常用清单】1.根据具体设计完善规格、型号及参数。 |  | 32.16 | 43.66 |  |  | 20 | 27.15
158 | 030412005002 | 荧光灯 | 1.名称:教室专用护眼灯 2.规格、型号及参数: 40W/盏,RA>90,色温:4500K 3.安装形式:吊管 | 套 | 72 | 72 | 280.56 | 20200.32 |  | 分部分项 | 【2024安装常用清单】1.根据具体设计完善规格、型号及参数。 |  | 32.16 | 659.95 |  |  | 20 | 410.4
159 | 030412001001 | 普通灯具 | 1.名称:平板灯 2.规格、型号及参数:600*600LED36W 3.类型:吸顶式 | 套 | 20 | 20 | 166.96 | 3339.2 |  | 分部分项 | 【2024安装常用清单】1.根据具体设计完善规格、型号及参数。 |  | 32.16 | 152.76 |  |  | 20 | 95
160 | 030412001002 | 普通灯具 | 1.名称:天花吸顶灯 2.规格、型号及参数: 24W 3.类型:吸顶式 | 套 | 55 | 55 | 82.69 | 4547.95 |  | 分部分项 | 【2024安装常用清单】1.根据具体设计完善规格、型号及参数。 |  | 32.16 | 420.09 |  |  | 20 | 261.25
161 | 030412001003 | 普通灯具 | 1.名称:天花感应吸顶灯 2.规格、型号及参数: 24W 3.类型:吸顶式 | 套 | 16 | 16 | 104.91 | 1678.56 |  | 分部分项 | 【2024安装常用清单】1.根据具体设计完善规格、型号及参数。 |  | 32.16 | 122.21 |  |  | 20 | 76
162 | 030404035001 | 插座 | 1.名称:五孔插座 2.规格: 5孔 3.安装方式:暗装 | 个 | 120 | 120 | 23.68 | 2841.6 |  | 分部分项 |  |  | 32.16 | 337.68 |  |  | 20 | 210
163 | 030404035002 | 插座 | 1.名称:空调插座 2.规格: 3孔 3.安装方式:暗装 | 个 | 24 | 24 | 22.91 | 549.84 |  | 分部分项 |  |  | 32.16 | 67.54 |  |  | 20 | 42
164 | 030502004002 | 信息插座 | 1.名称:单口信息插座 2.安装方式:暗装 3.底盒材质、规格:86型 PVC 4.其它:带六类非屏蔽模块, | 个 | 45 | 45 | 38.98 | 1754.1 |  | 分部分项 | 【2024安装常用清单】模块类型不同价格调整 |  | 32.16 | 159.17 |  |  | 20 | 99.23
165 | 030404034004 | 照明开关 | 1.名称:双联开关 2.规格:10A 220V 3.安装方式:暗装 | 个 | 4 | 4 | 26.84 | 107.36 |  | 分部分项 | 【2024安装常用清单】1.财评2021价格库毛胚房规格。 |  | 32.16 | 12.86 |  |  | 20 | 8
166 | 030404034002 | 照明开关 | 1.名称:双联双控开关 2.规格:10A 220V 3.安装方式:暗装 | 个 | 32 | 32 | 28.42 | 909.44 |  | 分部分项 | 【2024安装常用清单】1.财评2021价格库毛胚房规格。 |  | 32.16 | 102.91 |  |  | 20 | 64
本页小计 | [7 empty] | 37634.83
E.18 分部分项工程项目清单与措施项目清单计价表
工程名称:长沙市新城学校严管区扩容改造建设项目 | [6 empty] | 标段: | 第30页 共48页
序号 | 项目编码 | 项目名称 | 项目特征描述 | 计量单位 | 计算式 | 工程量 | 金额（元） |  |  | 清单类型 | 备注 | 系数 | 管理 |  | 其他管理 |  | 利润
[7 empty] | 综合单价 | 合价 | 其中暂估价 |  |  |  | 系数 | 费用 | 系数 | 费用 | 系数 | 费用
167 | 030411006001 | 接线盒 | 1.名称:接线盒 2.材质:塑料 3.规格:86底盒 4.安装形式:暗装 | 个 | 169 | 169 | 7.46 | 1260.74 |  | 分部分项 |  |  | 32.16 | 210.57 |  |  | 20 | 130.98
168 | 030411006002 | 接线盒 | 1.名称:开关（插座）盒 2.材质:塑料 3.规格:开关盒 4.安装形式:暗装 | 个 | 180 | 180 | 7.44 | 1339.2 |  | 分部分项 |  |  | 32.16 | 238.86 |  |  | 20 | 148.5
| 1.3.1.1.1.1.2 | 配管配线配电箱 | [5 empty] | 189481.18 |  | 分部工程 |  |  | 32.16 | 6725.24 |  |  | 20 | 4182.34
169 | 030411004001 | 配线 | 1.名称:照明线路 2.型号、规格:WDZ-BYJ-450/750V-2.5mm2 3.配线形式:管内穿线 | m | 1720.5444 | 1720.5444 | 3.73 | 6417.63 |  | 分部分项 | 【2024安装常用清单】1.其它铜芯 2.5mm2电线，自行修改主材。 |  | 32.16 | 366.65 |  |  | 20 | 227.97
170 | 030411004002 | 配线 | 1.名称:照明线路 2.型号、规格:WDZ-BYJ-450/750V-4mm2 3.配线形式:管内穿线 | m | 2117.0412 | 2117.0412 | 5.11 | 10818.08 |  | 分部分项 | 【2024安装常用清单】1.其它铜芯 4mm2电线，自行修改主材。 |  | 32.16 | 468.08 |  |  | 20 | 291.09
171 | 030411001001 | 配管 | 1.名称:电线管 2.材质:镀锌薄壁钢管 3.型号、规格:KBG20 4.配置形式:暗配 | m | 1332.0477 | 1332.0477 | 11.63 | 15491.71 |  | 分部分项 |  |  | 32.16 | 2483.07 |  |  | 20 | 1544.24
172 | 030411001003 | 配管 | 1.名称:电线管 2.材质:镀锌薄壁钢管 3.型号、规格:KBG25 4.配置形式:暗配 | m | 44.04 | 44.04 | 14.93 | 657.52 |  | 分部分项 |  |  | 32.16 | 98.95 |  |  | 20 | 61.54
173 | 030411001004 | 配管 | 1.名称:电线管 2.材质:镀锌薄壁钢管 3.型号、规格:KBG40 4.配置形式:暗配 | m | 10.141 | 10.141 | 21.54 | 218.44 |  | 分部分项 |  |  | 32.16 | 31.06 |  |  | 20 | 19.31
174 | 030408001002 | 电力电缆 | 1.名称:电力电缆 2.型号、规格:WDZ-YJV-0.6/1.0KV-5*10mm2 3.敷设方式及部位:综合考虑 | m | 99.882 | 99.882 | 46.09 | 4603.56 |  | 分部分项 | 【2024安装常用清单】1.型号规格按实际调整 2.系数按章节说明调整 |  | 32.16 | 80.78 |  |  | 20 | 50.24
本页小计 | [7 empty] | 40806.88
E.18 分部分项工程项目清单与措施项目清单计价表
工程名称:长沙市新城学校严管区扩容改造建设项目 | [6 empty] | 标段: | 第31页 共48页
序号 | 项目编码 | 项目名称 | 项目特征描述 | 计量单位 | 计算式 | 工程量 | 金额（元） |  |  | 清单类型 | 备注 | 系数 | 管理 |  | 其他管理 |  | 利润
[7 empty] | 综合单价 | 合价 | 其中暂估价 |  |  |  | 系数 | 费用 | 系数 | 费用 | 系数 | 费用
175 | 030408001003 | 电力电缆 | 1.名称:电力电缆 2.型号、规格:WDZ-YJV-0.6/1.0KV-5*6mm2mm2 3.敷设方式及部位:综合考虑 | m | 399.435 | 399.435 | 30.54 | 12198.74 |  | 分部分项 | 【2024安装常用清单】1.型号规格按实际调整 2.系数按章节说明调整 |  | 32.16 | 201.91 |  |  | 20 | 125.58
176 | 030404017001 | 配电箱 | 1.名称:配电箱 2.型号、编号:AL7（半周长0.5m以下配电箱） 3.安装方式:嵌入式安装安装 4.其他:含接地工作 | 台 | 4 | 4 | 1164.24 | 4656.96 |  | 分部分项 | 【2024安装常用清单】1.型号、编号根据设计调整； 2.成品配套空箱体安装[定额*0.5]； 3.配电箱价格根据系统图相应调整。 |  | 32.16 | 119.32 |  |  | 20 | 74.2
177 | 030404017002 | 配电箱 | 1.名称:配电箱 2.型号、编号:AL8（半周长0.5m以下配电箱） 3.安装方式:嵌入式安装安装 4.其他:含接地工作 | 台 | 9 | 9 | 1407.66 | 12668.94 |  | 分部分项 | 【2024安装常用清单】1.型号、编号根据设计调整； 2.成品配套空箱体安装[定额*0.5]； 3.配电箱价格根据系统图相应调整。 |  | 32.16 | 268.47 |  |  | 20 | 166.95
178 | 030404017003 | 配电箱 | 1.名称:配电箱 2.型号、编号:AL9（半周长0.5m以下配电箱） 3.安装方式:嵌入式安装安装 4.其他:含接地工作 | 台 | 3 | 3 | 899.1 | 2697.3 |  | 分部分项 | 【2024安装常用清单】1.型号、编号根据设计调整； 2.成品配套空箱体安装[定额*0.5]； 3.配电箱价格根据系统图相应调整。 |  | 32.16 | 89.49 |  |  | 20 | 55.65
179 | 030404017004 | 配电箱 | 1.名称:配电箱 2.型号、编号:3GGAL（半周长1m以下配电箱） 3.安装方式:嵌入式安装安装 4.其他:含接地工作 | 台 | 1 | 1 | 2373.57 | 2373.57 |  | 分部分项 | 【2024安装常用清单】1.型号、编号根据设计调整； 2.成品配套空箱体安装[定额*0.5]； 3.配电箱价格根据系统图相应调整。 |  | 32.16 | 40.08 |  |  | 20 | 24.93
180 | 030408001005 | 电力电缆 | 1.名称:电力电缆 2.型号、规格:WDZ-YJY-0.6/1.0KV-4*185+1*95mm2 3.敷设方式及部位:综合考虑 | m | 145 | 145 | 687.45 | 99680.25 |  | 分部分项 | 【2024安装常用清单】1.型号规格按实际调整 2.系数按章节说明调整 |  | 32.16 | 669.76 |  |  | 20 | 416.51
181 | 030411001011 | 配管 | 1.名称:电线管 2.材质:镀锌钢管 3.型号、规格:DN100*2 4.配置形式:暗配 | m | 20 | 20 | 82.69 | 1653.8 |  | 分部分项 |  |  | 32.16 | 188.14 |  |  | 20 | 117
本页小计 | [7 empty] | 135929.56
E.18 分部分项工程项目清单与措施项目清单计价表
工程名称:长沙市新城学校严管区扩容改造建设项目 | [6 empty] | 标段: | 第32页 共48页
序号 | 项目编码 | 项目名称 | 项目特征描述 | 计量单位 | 计算式 | 工程量 | 金额（元） |  |  | 清单类型 | 备注 | 系数 | 管理 |  | 其他管理 |  | 利润
[7 empty] | 综合单价 | 合价 | 其中暂估价 |  |  |  | 系数 | 费用 | 系数 | 费用 | 系数 | 费用
182 | 030408006001 | 电力电缆头 | 1.名称:电力电缆终端头 2.型号:5芯 3.规格:120mm2 4.材质、类型:干包式 5.安装部位:户内 6.电压等级（kV):1kv以下 | 个 | 2 | 2 | 173.3 | 346.6 |  | 分部分项 | 【2024安装常用清单】1.芯数按实际调整 2.单芯手动调整系数0.67 3..双芯手动调整系数0.85 4.五芯基价调整系数1.3 |  | 32.16 | 37.2 |  |  | 20 | 23.14
183 | 030411003001 | 桥架 | 1.名称:钢制槽式桥架 2.规格:（宽+高mm以下） 400 3.型号:200*100*1.5 4.材质:冷轧钢板; 5.类型:槽式带盖板（含附配件），防腐处理 6.接地方式:接地跨接 | m | 150 | 150 | 90.22 | 13533 |  | 分部分项 | 【2024安装常用清单】1.型号、规格根据设计调整； |  | 32.16 | 1380.9 |  |  | 20 | 858.75
184 | 031002001001 | 管道支架 | 1.材质:型钢 2.管架形式:一般管架 3.刷油防腐:除锈，刷防锈漆、面漆各两遍 4.单件质量:10kg以内 | kg | 87 | 87 | 16.84 | 1465.08 |  | 分部分项 |  |  | 32.16 | 201.38 |  |  | 20 | 125.24
| 1.3.1.1.2 | 尚法楼 | [5 empty] | 279149.65 |  | 分部工程 |  |  | 32.16 | 17111.71 |  |  | 20 | 10641.79
| 1.3.1.1.2.1 | 电气工程 | [5 empty] | 185717.36 |  | 分部工程 |  |  | 32.16 | 10373.38 |  |  | 20 | 6451.1
| 1.3.1.1.2.1.1 | 灯具开关插座 | [5 empty] | 43335.12 |  | 分部工程 |  |  | 32.16 | 3161.54 |  |  | 20 | 1966.14
185 | 030404033001 | 风扇 | 1.名称:轴流排气扇 2.型号、规格:300*300 3.安装方式:吊装 4.其他:含开关安装 | 台 | 12 | 12 | 206.9 | 2482.8 |  | 分部分项 | 【2024安装常用清单】1.根据具体设计完善规格、型号及参数。 |  | 32.16 | 241.2 |  |  | 20 | 150
186 | 030412001004 | 普通灯具 | 1.名称:平板灯 2.规格、型号及参数:600*600LED36W 3.类型:吸顶式 | 套 | 116 | 116 | 166.96 | 19367.36 |  | 分部分项 | 【2024安装常用清单】1.根据具体设计完善规格、型号及参数。 |  | 32.16 | 886.01 |  |  | 20 | 551
本页小计 | [7 empty] | 37194.84
E.18 分部分项工程项目清单与措施项目清单计价表
工程名称:长沙市新城学校严管区扩容改造建设项目 | [6 empty] | 标段: | 第33页 共48页
序号 | 项目编码 | 项目名称 | 项目特征描述 | 计量单位 | 计算式 | 工程量 | 金额（元） |  |  | 清单类型 | 备注 | 系数 | 管理 |  | 其他管理 |  | 利润
[7 empty] | 综合单价 | 合价 | 其中暂估价 |  |  |  | 系数 | 费用 | 系数 | 费用 | 系数 | 费用
187 | 030412005003 | 荧光灯 | 1.名称:教室专用护眼灯 2.规格、型号及参数: 40W/盏,RA>90,色温:4500K 3.安装形式:吊管 | 套 | 12 | 12 | 280.56 | 3366.72 |  | 分部分项 | 【2024安装常用清单】1.根据具体设计完善规格、型号及参数。 |  | 32.16 | 109.99 |  |  | 20 | 68.4
188 | 030404033002 | 风扇 | 1.名称:照明排气集成暖风机 2.型号、规格:300*600: 3.安装方式:吊装 4.其他:含开关安装 | 台 | 6 | 6 | 376.9 | 2261.4 |  | 分部分项 | 【2024安装常用清单】1.根据具体设计完善规格、型号及参数。 |  | 32.16 | 120.6 |  |  | 20 | 75
189 | 030412001005 | 普通灯具 | 1.名称:天花吸顶灯 2.规格、型号及参数: 24W 3.类型:吸顶式 | 套 | 66 | 66 | 82.69 | 5457.54 |  | 分部分项 | 【2024安装常用清单】1.根据具体设计完善规格、型号及参数。 |  | 32.16 | 504.11 |  |  | 20 | 313.5
190 | 030412001006 | 普通灯具 | 1.名称:天花感应吸顶灯 2.规格、型号及参数: 24W 3.类型:吸顶式 | 套 | 8 | 8 | 104.91 | 839.28 |  | 分部分项 | 【2024安装常用清单】1.根据具体设计完善规格、型号及参数。 |  | 32.16 | 61.1 |  |  | 20 | 38
191 | 030404035003 | 插座 | 1.名称:五孔插座 2.规格: 5孔 3.安装方式:暗装 | 个 | 88 | 88 | 23.68 | 2083.84 |  | 分部分项 |  |  | 32.16 | 247.63 |  |  | 20 | 154
192 | 030404035004 | 插座 | 1.名称:五孔防溅插座 2.规格: 5孔 3.安装方式:暗装 | 个 | 18 | 18 | 30.07 | 541.26 |  | 分部分项 |  |  | 32.16 | 50.65 |  |  | 20 | 31.5
193 | 030404035005 | 插座 | 1.名称:空调插座 2.规格: 3孔 3.安装方式:暗装 | 个 | 42 | 42 | 22.91 | 962.22 |  | 分部分项 |  |  | 32.16 | 118.19 |  |  | 20 | 73.5
194 | 030502004001 | 信息插座 | 1.名称:单口信息插座 2.安装方式:暗装 3.底盒材质、规格:86型 PVC 4.其它:带六类非屏蔽模块, | 个 | 8 | 8 | 38.98 | 311.84 |  | 分部分项 | 【2024安装常用清单】模块类型不同价格调整 |  | 32.16 | 28.3 |  |  | 20 | 17.64
195 | 030404034001 | 照明开关 | 1.名称:单联开关 2.规格:10A 220V 3.安装方式:暗装 | 个 | 24 | 24 | 23.53 | 564.72 |  | 分部分项 |  |  | 32.16 | 77.18 |  |  | 20 | 48
196 | 030404034003 | 照明开关 | 1.名称:双联开关 2.规格:10A 220V 3.安装方式:暗装 | 个 | 30 | 30 | 26.84 | 805.2 |  | 分部分项 | 【2024安装常用清单】1.财评2021价格库毛胚房规格。 |  | 32.16 | 96.48 |  |  | 20 | 60
本页小计 | [7 empty] | 17194.02
E.18 分部分项工程项目清单与措施项目清单计价表
工程名称:长沙市新城学校严管区扩容改造建设项目 | [6 empty] | 标段: | 第34页 共48页
序号 | 项目编码 | 项目名称 | 项目特征描述 | 计量单位 | 计算式 | 工程量 | 金额（元） |  |  | 清单类型 | 备注 | 系数 | 管理 |  | 其他管理 |  | 利润
[7 empty] | 综合单价 | 合价 | 其中暂估价 |  |  |  | 系数 | 费用 | 系数 | 费用 | 系数 | 费用
197 | 030404034005 | 照明开关 | 1.名称:双联双控开关 2.规格:10A 220V 3.安装方式:暗装 | 个 | 10 | 10 | 28.42 | 284.2 |  | 分部分项 | 【2024安装常用清单】1.财评2021价格库毛胚房规格。 |  | 32.16 | 32.16 |  |  | 20 | 20
198 | 030411006003 | 接线盒 | 1.名称:接线盒 2.材质:塑料 3.规格:86底盒 4.安装形式:暗装 | 个 | 169 | 169 | 7.46 | 1260.74 |  | 分部分项 |  |  | 32.16 | 210.57 |  |  | 20 | 130.98
199 | 030411006004 | 接线盒 | 1.名称:开关（插座）盒 2.材质:塑料 3.规格:开关盒 4.安装形式:暗装 | 个 | 220 | 220 | 7.44 | 1636.8 |  | 分部分项 |  |  | 32.16 | 291.94 |  |  | 20 | 181.5
200 | 030412004001 | 装饰灯 | 1.名称:双头应急照明灯 2.规格、型号及参数: （10W/盏,持续时间≥90min 3.安装形式:墙壁式 | 套 | 12 | 12 | 67.67 | 812.04 |  | 分部分项 | 【2024安装常用清单】1.根据具体设计完善规格、型号及参数。 |  | 32.16 | 64.07 |  |  | 20 | 39.84
201 | 030412004002 | 装饰灯 | 1.名称:安全出口标志灯 2.规格、型号及参数: ≥15lm,持续时间≥90min 3.安装形式:墙壁式 | 套 | 4 | 4 | 74.29 | 297.16 |  | 分部分项 | 【2024安装常用清单】1.根据具体设计完善规格、型号及参数。 |  | 32.16 | 21.36 |  |  | 20 | 13.28
| 1.3.1.1.2.1.2 | 配管配线配电箱 | [5 empty] | 142382.24 |  | 分部工程 |  |  | 32.16 | 7211.84 |  |  | 20 | 4484.96
202 | 030408001001 | 电力电缆 | 1.名称:电力电缆 2.型号、规格:WDZ-YJY-0.6/1.0KV-4*120+1*75mm2 3.敷设方式及部位:综合考虑 | m | 120 | 120 | 459.26 | 55111.2 |  | 分部分项 | 【2024安装常用清单】1.型号规格按实际调整 2.系数按章节说明调整 |  | 32.16 | 480.47 |  |  | 20 | 298.8
203 | 030411001002 | 配管 | 1.名称:电线管 2.材质:镀锌钢管 3.型号、规格:DN100*2 4.配置形式:暗配 | m | 15 | 15 | 82.69 | 1240.35 |  | 分部分项 |  |  | 32.16 | 141.1 |  |  | 20 | 87.75
204 | 030408006002 | 电力电缆头 | 1.名称:电力电缆中间头 2.型号:5芯 3.规格:120mm2 4.材质、类型:干包式 5.安装部位:户内 6.电压等级（kV):1kv以下 | 个 | 2 | 2 | 301.14 | 602.28 |  | 分部分项 | 【2024安装常用清单】1.芯数按实际调整 2.单芯手动调整系数0.67 3..双芯手动调整系数0.85 4.五芯基价调整系数1.3 |  | 32.16 | 68.62 |  |  | 20 | 42.66
本页小计 | [7 empty] | 61244.77
E.18 分部分项工程项目清单与措施项目清单计价表
工程名称:长沙市新城学校严管区扩容改造建设项目 | [6 empty] | 标段: | 第35页 共48页
序号 | 项目编码 | 项目名称 | 项目特征描述 | 计量单位 | 计算式 | 工程量 | 金额（元） |  |  | 清单类型 | 备注 | 系数 | 管理 |  | 其他管理 |  | 利润
[7 empty] | 综合单价 | 合价 | 其中暂估价 |  |  |  | 系数 | 费用 | 系数 | 费用 | 系数 | 费用
205 | 030411004003 | 配线 | 1.名称:照明线路 2.型号、规格:WDZ-BYJ-450/750V-2.5mm2 3.配线形式:管内穿线 | m | 1829.3913 | 1829.3913 | 3.73 | 6823.63 |  | 分部分项 | 【2024安装常用清单】1.其它铜芯 2.5mm2电线，自行修改主材。 |  | 32.16 | 389.84 |  |  | 20 | 242.39
206 | 030411004004 | 配线 | 1.名称:照明线路 2.型号、规格:WDZ-BYJ-450/750V-4mm2 3.配线形式:管内穿线 | m | 3608.1234 | 3608.1234 | 5.11 | 18437.51 |  | 分部分项 | 【2024安装常用清单】1.其它铜芯 4mm2电线，自行修改主材。 |  | 32.16 | 797.76 |  |  | 20 | 496.12
207 | 030411004007 | 配线 | 1.名称:照明线路 2.型号、规格:WDZN-BYJ-450/750V-2.5mm2 3.配线形式:管内穿线 | m | 324 | 324 | 4 | 1296 |  | 分部分项 | 【2024安装常用清单】1.其它铜芯 2.5mm2电线，自行修改主材。 |  | 32.16 | 69.04 |  |  | 20 | 42.93
208 | 030411001005 | 配管 | 1.名称:电线管 2.材质:镀锌薄壁钢管 3.型号、规格:KBG20 4.配置形式:暗配 | m | 1921.077 | 1921.077 | 11.63 | 22342.13 |  | 分部分项 |  |  | 32.16 | 3581.08 |  |  | 20 | 2227.1
209 | 030411001006 | 配管 | 1.名称:电线管 2.材质:镀锌薄壁钢管 3.型号、规格:KBG40 4.配置形式:暗配 | m | 49.341 | 49.341 | 21.54 | 1062.81 |  | 分部分项 |  |  | 32.16 | 151.1 |  |  | 20 | 93.97
210 | 030408001004 | 电力电缆 | 1.名称:电力电缆 2.型号、规格:WDZ-YJV-0.6/1.0KV-5*16mm2 3.敷设方式及部位:综合考虑 | m | 158.968 | 158.968 | 72.09 | 11460 |  | 分部分项 | 【2024安装常用清单】1.型号规格按实际调整 2.系数按章节说明调整 |  | 32.16 | 192.86 |  |  | 20 | 119.94
211 | 030408001006 | 电力电缆 | 1.名称:电力电缆 2.型号、规格:WDZ-YJV-0.6/1.0KV-5*25mm2 3.敷设方式及部位:综合考虑 | m | 41.086 | 41.086 | 103.24 | 4241.72 |  | 分部分项 | 【2024安装常用清单】1.型号规格按实际调整 2.系数按章节说明调整 |  | 32.16 | 49.85 |  |  | 20 | 31
212 | 030411003002 | 桥架 | 1.名称:钢制槽式桥架 2.规格:（宽+高mm以下） 400 3.型号:200*100*1.5 4.材质:冷轧钢板; 5.类型:槽式带盖板（含附配件），防腐处理 6.接地方式:接地跨接 | m | 100 | 100 | 90.22 | 9022 |  | 分部分项 | 【2024安装常用清单】1.型号、规格根据设计调整； |  | 32.16 | 920.6 |  |  | 20 | 572.5
本页小计 | [7 empty] | 74685.8
E.18 分部分项工程项目清单与措施项目清单计价表
工程名称:长沙市新城学校严管区扩容改造建设项目 | [6 empty] | 标段: | 第36页 共48页
序号 | 项目编码 | 项目名称 | 项目特征描述 | 计量单位 | 计算式 | 工程量 | 金额（元） |  |  | 清单类型 | 备注 | 系数 | 管理 |  | 其他管理 |  | 利润
[7 empty] | 综合单价 | 合价 | 其中暂估价 |  |  |  | 系数 | 费用 | 系数 | 费用 | 系数 | 费用
213 | 031002001002 | 管道支架 | 1.材质:型钢 2.管架形式:一般管架 3.刷油防腐:除锈，刷防锈漆、面漆各两遍 4.单件质量:10kg以内 | kg | 65 | 65 | 16.84 | 1094.6 |  | 分部分项 |  |  | 32.16 | 150.46 |  |  | 20 | 93.57
214 | 030404017005 | 配电箱 | 1.名称:配电箱 2.型号、编号:AL1（半周长0.5m以下配电箱） 3.安装方式:嵌入式安装安装 4.其他:含接地工作 | 台 | 2 | 2 | 1164.24 | 2328.48 |  | 分部分项 | 【2024安装常用清单】1.型号、编号根据设计调整； 2.成品配套空箱体安装[定额*0.5]； 3.配电箱价格根据系统图相应调整。 |  | 32.16 | 59.66 |  |  | 20 | 37.1
215 | 030404017006 | 配电箱 | 1.名称:配电箱 2.型号、编号:AL2（半周长0.5m以下配电箱） 3.安装方式:嵌入式安装安装 4.其他:含接地工作 | 台 | 2 | 2 | 1407.66 | 2815.32 |  | 分部分项 | 【2024安装常用清单】1.型号、编号根据设计调整； 2.成品配套空箱体安装[定额*0.5]； 3.配电箱价格根据系统图相应调整。 |  | 32.16 | 59.66 |  |  | 20 | 37.1
216 | 030404017007 | 配电箱 | 1.名称:配电箱 2.型号、编号:AL3（半周长0.5m以下配电箱） 3.安装方式:嵌入式安装安装 4.其他:含接地工作 | 台 | 2 | 2 | 1407.66 | 2815.32 |  | 分部分项 | 【2024安装常用清单】1.型号、编号根据设计调整； 2.成品配套空箱体安装[定额*0.5]； 3.配电箱价格根据系统图相应调整。 |  | 32.16 | 59.66 |  |  | 20 | 37.1
217 | 030404017008 | 配电箱 | 1.名称:配电箱 2.型号、编号:1GGAL（半周长1m以下配电箱） 3.安装方式:嵌入式安装安装 4.其他:含接地工作 | 台 | 1 | 1 | 1688.89 | 1688.89 |  | 分部分项 | 【2024安装常用清单】1.型号、编号根据设计调整； 2.成品配套空箱体安装[定额*0.5]； 3.配电箱价格根据系统图相应调整。 |  | 32.16 | 40.08 |  |  | 20 | 24.93
| 1.3.1.1.2.2 | 给排水 | [5 empty] | 68311.81 |  | 分部工程 |  |  | 32.16 | 5094.05 |  |  | 20 | 3168.05
| 1.3.1.1.2.2.1 | 管道阀门 | [5 empty] | 29839.81 |  | 分部工程 |  |  | 32.16 | 3939.42 |  |  | 20 | 2450
218 | 031001006001 | 塑料管 | 1.材质:PPR给水管 2.安装部位:室内 3.介质:水 4.规格、压力等级:1.25MPa DN20 5.连接形式:热熔连接 6.压力试验及吹、洗设计要求:水压试压、水冲洗 7.附配件:含管件安装 | m | 13.6*2*3 | 81.6 | 28 | 2284.8 |  | 分部分项 | 【2024安装常用清单】1.非空调采暖、消防喷淋专业不套冲洗试压子目； 2.管材、管件材质变化可调整； 3.压力等级按设计调整。 |  | 32.16 | 369.73 |  |  | 20 | 229.95
本页小计 | [7 empty] | 13027.41
E.18 分部分项工程项目清单与措施项目清单计价表
工程名称:长沙市新城学校严管区扩容改造建设项目 | [6 empty] | 标段: | 第37页 共48页
序号 | 项目编码 | 项目名称 | 项目特征描述 | 计量单位 | 计算式 | 工程量 | 金额（元） |  |  | 清单类型 | 备注 | 系数 | 管理 |  | 其他管理 |  | 利润
[7 empty] | 综合单价 | 合价 | 其中暂估价 |  |  |  | 系数 | 费用 | 系数 | 费用 | 系数 | 费用
219 | 031001006002 | 塑料管 | 1.材质:PPR给水管 2.安装部位:室内 3.介质:水 4.规格、压力等级:1.25MPa DN25 5.连接形式:热熔连接 6.压力试验及吹、洗设计要求:水压试压、水冲洗 7.附配件:含管件安装 | m | 26.3*2*3 | 157.8 | 32.44 | 5119.03 |  | 分部分项 | 【2024安装常用清单】1.非空调采暖、消防喷淋专业不套冲洗试压子目； 2.管材、管件材质变化可调整； 3.压力等级按设计调整。 |  | 32.16 | 772.12 |  |  | 20 | 480.19
220 | 031001006003 | 塑料管 | 1.材质:PPR给水管 2.安装部位:室内 3.介质:水 4.规格、压力等级:1.25MPa DN32 5.连接形式:热熔连接 6.压力试验及吹、洗设计要求:水压试压、水冲洗 7.附配件:含管件安装 | m | 3*2*3 | 18 | 39.5 | 711 |  | 分部分项 | 【2024安装常用清单】1.非空调采暖、消防喷淋专业不套冲洗试压子目； 2.管材、管件材质变化可调整； 3.压力等级按设计调整。 |  | 32.16 | 98.98 |  |  | 20 | 61.56
221 | 031001006004 | 塑料管 | 塑料管 1.材质:PPR给水管 2.安装部位:室内 3.介质:水 4.规格、压力等级:1.25MPa DN40 5.连接形式:热熔连接 6.压力试验及吹、洗设计要求:水压试压、水冲洗 7.附配件:含管件安装 | m | 5*2*3 | 30 | 50.29 | 1508.7 |  | 分部分项 | 【2024安装常用清单】1.非空调采暖、消防喷淋专业不套冲洗试压子目； 2.管材、管件材质变化可调整； 3.压力等级按设计调整。 |  | 32.16 | 192 |  |  | 20 | 119.4
222 | 031001006005 | 塑料管 | 1.材质:PPR热水管 2.安装部位:室内 3.介质:水 4.规格、压力等级1.25MPaDN20 5.连接形式:热熔连接 6.压力试验及吹、洗设计要求:水压试压、水冲洗 7.附配件:含管件安装 | m | 3*2*3 | 18 | 29.86 | 537.48 |  | 分部分项 | 【2024安装常用清单】1.非空调采暖、消防喷淋专业不套冲洗试压子目； 2.管材、管件材质变化可调整； 3.压力等级按设计调整。 |  | 32.16 | 81.56 |  |  | 20 | 50.72
本页小计 | [7 empty] | 7876.21
E.18 分部分项工程项目清单与措施项目清单计价表
工程名称:长沙市新城学校严管区扩容改造建设项目 | [6 empty] | 标段: | 第38页 共48页
序号 | 项目编码 | 项目名称 | 项目特征描述 | 计量单位 | 计算式 | 工程量 | 金额（元） |  |  | 清单类型 | 备注 | 系数 | 管理 |  | 其他管理 |  | 利润
[7 empty] | 综合单价 | 合价 | 其中暂估价 |  |  |  | 系数 | 费用 | 系数 | 费用 | 系数 | 费用
223 | 031001006006 | 塑料管 | 1.材质:PPR热水管 2.安装部位:室内 3.介质:水 4.规格、压力等级:1.25MPa DN25 5.连接形式:热熔连接 6.压力试验及吹、洗设计要求:水压试压、水冲洗 7.附配件:含管件安装 | m | 20*2*3 | 120 | 35.51 | 4261.2 |  | 分部分项 | 【2024安装常用清单】1.非空调采暖、消防喷淋专业不套冲洗试压子目； 2.管材、管件材质变化可调整； 3.压力等级按设计调整。 |  | 32.16 | 587.16 |  |  | 20 | 365.16
224 | 031001006007 | 塑料管 | 1.材质:PPR热水管 2.安装部位:室内 3.介质:水 4.规格、压力等级:1.25MPa DN32 5.连接形式:热熔连接 6.压力试验及吹、洗设计要求:水压试压、水冲洗 7.附配件:含管件安装 | m | 3*2*3 | 18 | 43.92 | 790.56 |  | 分部分项 | 【2024安装常用清单】1.非空调采暖、消防喷淋专业不套冲洗试压子目； 2.管材、管件材质变化可调整； 3.压力等级按设计调整。 |  | 32.16 | 98.98 |  |  | 20 | 61.56
225 | 031001006008 | 塑料管 | 塑料管 1.材质:PPR热水管 2.安装部位:室内 3.介质:水 4.规格、压力等级:1.25MPa DN40 5.连接形式:热熔连接 6.压力试验及吹、洗设计要求:水压试压、水冲洗 7.附配件:含管件安装 | m | 10*2*3 | 60 | 57.72 | 3463.2 |  | 分部分项 | 【2024安装常用清单】1.非空调采暖、消防喷淋专业不套冲洗试压子目； 2.管材、管件材质变化可调整； 3.压力等级按设计调整。 |  | 32.16 | 384 |  |  | 20 | 238.8
226 | 031003001001 | 螺纹阀门 | 1.类型:螺纹截止阀 2.材质:金属 3.规格、压力等级:J11W-16T-DN20 4.连接形式:螺纹连接 | 个 | 1*3*2 | 6 | 54.12 | 324.72 |  | 分部分项 | 【2024安装常用清单】1.材质、型号规格、压力等级按设计确定。 |  | 32.16 | 24.12 |  |  | 20 | 15
227 | 031003001002 | 螺纹阀门 | 1.类型:螺纹截止阀 2.材质:金属 3.规格、压力等级:J11W-16T-DN25 4.连接形式:螺纹连接 | 个 | 1*3*2 | 6 | 72.91 | 437.46 |  | 分部分项 | 【2024安装常用清单】1.材质、型号规格、压力等级按设计确定。 |  | 32.16 | 26.52 |  |  | 20 | 16.5
本页小计 | [7 empty] | 9277.14
E.18 分部分项工程项目清单与措施项目清单计价表
工程名称:长沙市新城学校严管区扩容改造建设项目 | [6 empty] | 标段: | 第39页 共48页
序号 | 项目编码 | 项目名称 | 项目特征描述 | 计量单位 | 计算式 | 工程量 | 金额（元） |  |  | 清单类型 | 备注 | 系数 | 管理 |  | 其他管理 |  | 利润
[7 empty] | 综合单价 | 合价 | 其中暂估价 |  |  |  | 系数 | 费用 | 系数 | 费用 | 系数 | 费用
228 | 031003001003 | 螺纹阀门 | 1.类型:螺纹截止阀 2.材质:金属 3.规格、压力等级:J11W-16T-DN40 4.连接形式:螺纹连接 | 个 | 2*3*2 | 12 | 149.62 | 1795.44 |  | 分部分项 | 【2024安装常用清单】1.材质、型号规格、压力等级按设计确定。 |  | 32.16 | 106.08 |  |  | 20 | 66
229 | 031001006009 | 塑料管 | 1.安装部位:室内 2.材质:PVC-U排水管 3.介质:水 4.规格:DN75 5.连接形式:胶粘连接 6.压力试验及吹、洗设计要求:含灌水试验等 7.附配件:含管件安装 | m | :1.6+3.8+4.4+2.9+0.3*7=88.8 | 88.8 | 45.59 | 4048.39 |  | 分部分项 |  |  | 32.16 | 613.96 |  |  | 20 | 381.84
230 | 031001006010 | 塑料管 | 1.安装部位:室内 2.材质:PVC-U排水管 3.介质:水 4.规格:DN100 5.连接形式:胶粘连接 6.压力试验及吹、洗设计要求:含灌水试验等 7.附配件:含管件安装 | m | :2.5+3.2+2.6+0.6+0.5*3=62.4 | 62.4 | 59.02 | 3682.85 |  | 分部分项 |  |  | 32.16 | 480.92 |  |  | 20 | 299.08
231 | 031208002001 | 管道绝热 | 1.绝热材料品种:B1级橡塑管壳 2.绝热厚度:20mm 3.管道公称直径:DN50以内 | m3 | 0.15*3 | 0.45 | 1944.4 | 874.98 |  | 分部分项 | 【2024安装常用清单】1.管井、管廊内作业、钢管柱梁等结构，基价人工*1.2； 2.厂区外1km~10km长距离作业，人工材料基价*1.1； 3.保温厚度、管道外径按实际调整 |  | 32.16 | 103.29 |  |  | 20 | 64.24
| 1.3.1.1.2.2.2 | 卫生洁具 | [5 empty] | 38472 |  | 分部工程 |  |  | 32.16 | 1154.63 |  |  | 20 | 718.05
232 | 031004006001 | 大便器 | 1.材质:陶瓷 2.规格、类型:蹲式大便器（中档） 下排 3.组装形式:延时自闭阀冲洗 4.附件名称、数量:蹲式大便器排水附件1套、延时自闭阀1个、冲洗管等冲洗附件1套，自带存水弯 5.其他:参见国家标准图集09S304 | 组 | 5*2*3 | 30 | 331.89 | 9956.7 |  | 分部分项 | 【2024安装常用清单】1.蹲式大便器档次中档为模板定义，具体规格档次按设计要求为准； 2.附件名称、材质、数量按设计调整。 |  | 32.16 | 558.39 |  |  | 20 | 347.25
本页小计 | [7 empty] | 20358.36
E.18 分部分项工程项目清单与措施项目清单计价表
工程名称:长沙市新城学校严管区扩容改造建设项目 | [6 empty] | 标段: | 第40页 共48页
序号 | 项目编码 | 项目名称 | 项目特征描述 | 计量单位 | 计算式 | 工程量 | 金额（元） |  |  | 清单类型 | 备注 | 系数 | 管理 |  | 其他管理 |  | 利润
[7 empty] | 综合单价 | 合价 | 其中暂估价 |  |  |  | 系数 | 费用 | 系数 | 费用 | 系数 | 费用
233 | 031004003002 | 洗脸盆 | 1.材质:陶瓷 2.规格、类型:台上盆 中档 3.组装形式:混合水嘴 冷热水 4.附件名称、数量:铜镀铬水龙头1个、洗脸盆排水附件1套 5.其他：参见国家标准图集09S304 | 组 | 2*2*3 | 12 | 561.97 | 6743.64 |  | 分部分项 | 【2024安装常用清单】1.附件名称、材质、数量按设计调整。 |  | 32.16 | 251.33 |  |  | 20 | 156.3
234 | 031004010001 | 淋浴器 | 1.材质、规格:铜镀铬（不锈钢） 2.组装形式:成套冷热软管式 3.附件名称、数量:手持花洒1套等 4.其他：参见国家标准图集09S304 | 套 | 6*2*3 | 36 | 242.72 | 8737.92 |  | 分部分项 | 【2024安装常用清单】1.附件名称、材质、数量按设计调整。 |  | 32.16 | 228.67 |  |  | 20 | 142.2
235 | 031004008001 | 其他成品卫生器具 | 1.名称:拖布池 2.规格、类型:落地式 540×450 3.材质:陶瓷 5.附件名称、数量:拖布池塑料排水栓1套，不锈钢水龙头1个、存水弯 | 组 | 1*2*3 | 6 | 251.86 | 1511.16 |  | 分部分项 | 【2024安装常用清单】1.规格、材质按设计调整； 2.附件名称、材质、数量按设计调整。 |  | 32.16 | 77.18 |  |  | 20 | 48
236 | 031004014001 | 给、排水附(配)件 | 1.名称:水龙头 2.规格:DN20 3.材质:不锈钢 | 个 | 6*2*3 | 36 | 23.48 | 845.28 |  | 分部分项 | 【2024安装常用清单】1.各卫生洁具已含水龙头安装，只有单独安装水龙头才采用下列清单； 2.材质按设计调整。 |  | 32.16 | 39.06 |  |  | 20 | 24.3
237 | BC001001 | 成品不锈钢一体盆 | 1.成品定制的不锈钢水槽 2.材质304不锈钢 3.规格：内空宽约0.4m长约3.3m | 个 | 1*2*3 | 6 | 1779.55 | 10677.3 |  | 分部分项 |  |  | 32.16 |  |  |  | 20
| 1.3.1.1.2.3 | 消防工程 | [5 empty] | 25120.48 |  | 分部工程 |  |  | 32.16 | 1644.28 |  |  | 20 | 1022.64
238 | 031001002001 | 镀锌钢管 | 1.安装部位:室外 2.材质:镀锌钢管 3.介质:水 4.规格、压力等级:1.6MPa DN100 δ=4mm 5.连接形式:沟槽连接 6.压力试验及吹、洗设计要求:水压试验、水冲洗 7.附配件:含管件安装 | m | :50.9+1.3=52.2 | 52.2 | 94.57 | 4936.55 |  | 分部分项 | 【2024安装常用清单】1.非空调采暖、消防喷淋专业不套冲洗试压子目； 2.管材、管件材质变化可调整； 3.压力等级按设计调整； 4.钢管厚度按设计要求确定，调整重量。 |  | 32.16 | 218.04 |  |  | 20 | 135.62
239 | 031001002002 | 钢管 | 1.材质:镀锌钢管 2.安装部位:室内 3.介质:给水 4.规格、压力等级:1.0MPa DN100 δ=4mm 5.连接形式:沟槽连接 6.压力试验及吹、洗设计要求:水压试验、水冲洗 7.附配件:含管件安装 | m | :16.5*2+20=53 | 53 | 118.17 | 6263.01 |  | 分部分项 | 【2024安装常用清单】1.非空调采暖、消防喷淋专业不套冲洗试压子目； 2.管材、管件材质变化可调整； 3.压力等级按设计调整； 4.钢管厚度按设计要求确定，调整重量。 |  | 32.16 | 495.13 |  |  | 20 | 307.93
本页小计 | [7 empty] | 39714.86
E.18 分部分项工程项目清单与措施项目清单计价表
工程名称:长沙市新城学校严管区扩容改造建设项目 | [6 empty] | 标段: | 第41页 共48页
序号 | 项目编码 | 项目名称 | 项目特征描述 | 计量单位 | 计算式 | 工程量 | 金额（元） |  |  | 清单类型 | 备注 | 系数 | 管理 |  | 其他管理 |  | 利润
[7 empty] | 综合单价 | 合价 | 其中暂估价 |  |  |  | 系数 | 费用 | 系数 | 费用 | 系数 | 费用
240 | 031001002003 | 钢管 | 1.材质:镀锌钢管 2.安装部位:室内 3.介质:给水 4.规格、压力等级: 1.0MPa DN65 δ=4mm 5.连接形式:沟槽连接 6.压力试验及吹、洗设计要求:水压试验、水冲洗 7.附配件:含管件安装 | m | :0.8*10+2=10 | 10 | 69.68 | 696.8 |  | 分部分项 | 【2024安装常用清单】1.非空调采暖、消防喷淋专业不套冲洗试压子目； 2.管材、管件材质变化可调整； 3.压力等级按设计调整； 4.钢管厚度按设计要求确定，调整重量。 |  | 32.16 | 75.09 |  |  | 20 | 46.7
241 | 031003003001 | 法兰阀门 | 1.类型:法兰闸阀 2.材质:金属 3.规格、压力等级:Z41T-1.6 DN100 4.连接形式:焊接法兰连接 5.附配件:带碳钢平焊法兰2片 连接螺栓 | 个 | 3+2 | 5 | 732.93 | 3664.65 |  | 分部分项 | 【2024安装常用清单】1.材质、型号规格、压力等级按设计确定； 2.附配件法兰个数按设计调整。 |  | 32.16 | 192.95 |  |  | 20 | 120
242 | 031003003002 | 法兰阀门 | 1.类型:法兰闸阀 2.材质:金属 3.规格、压力等级:Z41T-1.6 DN65 4.连接形式:焊接法兰连接 5.附配件:带碳钢平焊法兰2片 连接螺栓 | 个 | 2 | 2 | 494.94 | 989.88 |  | 分部分项 | 【2024安装常用清单】1.材质、型号规格、压力等级按设计确定； 2.附配件法兰个数按设计调整。 |  | 32.16 | 52.26 |  |  | 20 | 32.5
243 | 031003001004 | 螺纹阀门 | 1.类型:自动排气阀 2.材质:铜 3.规格、压力等级:DN25 1.6MPa 4.连接形式:螺纹连接 | 个 | 1 | 1 | 63.03 | 63.03 |  | 分部分项 | 【2024安装常用清单】1.材质、型号规格、压力等级按设计确定。 |  | 32.16 | 6.03 |  |  | 20 | 3.75
244 | 030901010001 | 室内消火栓 | 1.安装方式:明装 2.型号、规格:单栓室内消火栓 800*650*240 3.面板材质:不锈钢 4.附件、附件材质及数量:睄体规格:800x650x240,消火栓通径:DN65,单口单阀消火栓 1个，纤维衬胶水龙带L=25m1套，多功能水枪QZ19 1个，白救式软管卷盘TPS0.8-19，L=25m1套，全铜阀门DN251个 | 套 | 10 | 10 | 670.28 | 6702.8 |  | 分部分项 | 【2024安装常用清单】1、室内消火栓暗装[人工*1.4] 2、带消防自救卷盘安装[人工*1.15] 3、材质按设计调整 |  | 32.16 | 445.7 |  |  | 20 | 277.2
本页小计 | [7 empty] | 12117.16
E.18 分部分项工程项目清单与措施项目清单计价表
工程名称:长沙市新城学校严管区扩容改造建设项目 | [6 empty] | 标段: | 第42页 共48页
序号 | 项目编码 | 项目名称 | 项目特征描述 | 计量单位 | 计算式 | 工程量 | 金额（元） |  |  | 清单类型 | 备注 | 系数 | 管理 |  | 其他管理 |  | 利润
[7 empty] | 综合单价 | 合价 | 其中暂估价 |  |  |  | 系数 | 费用 | 系数 | 费用 | 系数 | 费用
245 | 030901010002 | 室内消火栓 | 1.安装方式:明装 2.型号、规格:试验消火栓 800*650*240 3.面板材质:不锈钢 4.附件、附件材质及数量:睄体规格:800x650x240,消火栓通径:DN65,单口单阀消火栓 1个，纤维衬胶水龙带L=25m1套，多功能水枪QZ19 1个，白救式软管卷盘TPS0.8-19，L=25m1套，全铜阀门DN251个带压力表 | 套 | 1 | 1 | 723.07 | 723.07 |  | 分部分项 | 【2024安装常用清单】1、室内消火栓暗装[人工*1.4] 2、带消防自救卷盘安装[人工*1.15] 3、材质按设计调整 |  | 32.16 | 44.57 |  |  | 20 | 27.72
246 | 010101003001 | 挖沟槽土方 | 1.土壤类别:综合考虑 2.挖土深度:综合考虑 3.其他:①土方外弃另行计量;②清单工程量与定额工程量一致,按定额规则计算工程量 | m3 | :52*0.5*0.6=15.6 | 15.6 | 23.77 | 370.81 |  | 分部分项 | 【2024建筑装饰常用清单】1.独立基础、条基、管沟土方工程量在300m3以上(3000m3以内)，70%工程量按挖掘机挖槽坑土方子目执行，30%工程量按人工挖槽坑土方子目执行； 2.坚土、普通土的比例根据地勘报告据实调整； 3.土方外弃另行计量，按机械土石方取费；土石方运输采用智能环保车，土石方挖装人工、机械乘以系数1.25。其他土质类同。 4.人工挖土（石）方项目超过本标准设定深度的，超出部分工程量应计算垂直运输费用，按垂直深度全深每米折合水平距离7m计算人工运输，按本章人工运土（石）方“每增运20m”子目执行。 |  | 32.16 | 72 |  |  | 20 | 44.78
247 | 010103001001 | 回填方 | 1.名称:槽、坑回填土 2.密实度要求:夯填 3.填方材料品种:素土 4.填方粒径要求:按设计要求 5.其他:综合回填方式、压实系数达到设计要求 | m3 | :0.5*52*0.5=13.0 | 13 | 10.85 | 141.05 |  | 分部分项 | 【2024建筑装饰常用清单】1.工程量在300m3以内。 |  | 32.16 | 28.46 |  |  | 20 | 17.7
248 | 010103001002 | 回填方 | 1.名称:槽、坑回填砂 2.密实度要求:满足设计及规范要求 3.填方材料品种:砂 4.填方粒径要求:综合考虑 5.其他:清单工程量与定额工程量一致,按定额规则计算工程量 | m3 | :0.1*52*0.5=2.60 | 2.6 | 218.78 | 568.83 |  | 分部分项 | 【2024建筑装饰常用清单】 |  | 32.16 | 14.05 |  |  | 20 | 8.74
| 1.3.1.1.3 | 创新楼 | [5 empty] | 226311.29 |  | 分部工程 |  |  | 32.16 | 10312.14 |  |  | 20 | 6413.19
| 1.3.1.1.3.1 | 电气工程 | [5 empty] | 226311.29 |  | 分部工程 |  |  | 32.16 | 10312.14 |  |  | 20 | 6413.19
| 1.3.1.1.3.1.1 | 灯具开关插座 | [5 empty] | 50744.87 |  | 分部工程 |  |  | 32.16 | 2990.4 |  |  | 20 | 1859.88
本页小计 | [7 empty] | 1803.76
E.18 分部分项工程项目清单与措施项目清单计价表
工程名称:长沙市新城学校严管区扩容改造建设项目 | [6 empty] | 标段: | 第43页 共48页
序号 | 项目编码 | 项目名称 | 项目特征描述 | 计量单位 | 计算式 | 工程量 | 金额（元） |  |  | 清单类型 | 备注 | 系数 | 管理 |  | 其他管理 |  | 利润
[7 empty] | 综合单价 | 合价 | 其中暂估价 |  |  |  | 系数 | 费用 | 系数 | 费用 | 系数 | 费用
249 | 030412001007 | 普通灯具 | 1.名称:平板灯 2.规格、型号及参数:600*600LED36W 3.类型:吸顶式 | 套 | 20 | 20 | 166.96 | 3339.2 |  | 分部分项 | 【2024安装常用清单】1.根据具体设计完善规格、型号及参数。 |  | 32.16 | 152.76 |  |  | 20 | 95
250 | 030412005004 | 荧光灯 | 1.名称:教室专用黑板灯 2.规格、型号及参数: 40W/盏,RA>90,色温:4500K 3.安装形式:吊管 | 套 | 24 | 24 | 284.41 | 6825.84 |  | 分部分项 | 【2024安装常用清单】1.根据具体设计完善规格、型号及参数。 |  | 32.16 | 174.62 |  |  | 20 | 108.6
251 | 030412005005 | 荧光灯 | 1.名称:教室专用护眼灯 2.规格、型号及参数: 40W/盏,RA>90,色温:4500K 3.安装形式:吊管 | 套 | 84 | 84 | 280.56 | 23567.04 |  | 分部分项 | 【2024安装常用清单】1.根据具体设计完善规格、型号及参数。 |  | 32.16 | 769.94 |  |  | 20 | 478.8
252 | 030412001008 | 普通灯具 | 1.名称:天花吸顶灯 2.规格、型号及参数: 24W 3.类型:吸顶式 | 套 | 65 | 65 | 82.69 | 5374.85 |  | 分部分项 | 【2024安装常用清单】1.根据具体设计完善规格、型号及参数。 |  | 32.16 | 496.47 |  |  | 20 | 308.75
253 | 030412001009 | 普通灯具 | 1.名称:天花感应吸顶灯 2.规格、型号及参数: 24W 3.类型:吸顶式 | 套 | 20 | 20 | 104.91 | 2098.2 |  | 分部分项 | 【2024安装常用清单】1.根据具体设计完善规格、型号及参数。 |  | 32.16 | 152.76 |  |  | 20 | 95
254 | 030404035006 | 插座 | 1.名称:五孔插座 2.规格: 5孔 3.安装方式:暗装 | 个 | 131 | 131 | 23.68 | 3102.08 |  | 分部分项 |  |  | 32.16 | 368.63 |  |  | 20 | 229.25
255 | 030404035007 | 插座 | 1.名称:空调插座 2.规格: 3孔 3.安装方式:暗装 | 个 | 29 | 29 | 22.91 | 664.39 |  | 分部分项 |  |  | 32.16 | 81.61 |  |  | 20 | 50.75
256 | 030404035008 | 插座 | 1.名称:三相暗插座 2.规格: 15A 4孔 3.安装方式:暗装 | 个 | 3 | 3 | 28.17 | 84.51 |  | 分部分项 |  |  | 32.16 | 8.44 |  |  | 20 | 5.25
257 | 030502004003 | 信息插座 | 1.名称:单口信息插座 2.安装方式:暗装 3.底盒材质、规格:86型 PVC 4.其它:带六类非屏蔽模块, | 个 | 39 | 39 | 38.98 | 1520.22 |  | 分部分项 | 【2024安装常用清单】模块类型不同价格调整 |  | 32.16 | 137.94 |  |  | 20 | 86
258 | 030404034006 | 照明开关 | 1.名称:双联开关 2.规格:10A 220V 3.安装方式:暗装 | 个 | 5 | 5 | 26.84 | 134.2 |  | 分部分项 | 【2024安装常用清单】1.财评2021价格库毛胚房规格。 |  | 32.16 | 16.08 |  |  | 20 | 10
本页小计 | [7 empty] | 46710.53
E.18 分部分项工程项目清单与措施项目清单计价表
工程名称:长沙市新城学校严管区扩容改造建设项目 | [6 empty] | 标段: | 第44页 共48页
序号 | 项目编码 | 项目名称 | 项目特征描述 | 计量单位 | 计算式 | 工程量 | 金额（元） |  |  | 清单类型 | 备注 | 系数 | 管理 |  | 其他管理 |  | 利润
[7 empty] | 综合单价 | 合价 | 其中暂估价 |  |  |  | 系数 | 费用 | 系数 | 费用 | 系数 | 费用
259 | 030404034007 | 照明开关 | 1.名称:双联双控开关 2.规格:10A 220V 3.安装方式:暗装 | 个 | 40 | 40 | 28.42 | 1136.8 |  | 分部分项 | 【2024安装常用清单】1.财评2021价格库毛胚房规格。 |  | 32.16 | 128.64 |  |  | 20 | 80
260 | 030411006005 | 接线盒 | 1.名称:接线盒 2.材质:塑料 3.规格:86底盒 4.安装形式:暗装 | 个 | 169 | 169 | 7.46 | 1260.74 |  | 分部分项 |  |  | 32.16 | 210.57 |  |  | 20 | 130.98
261 | 030411006006 | 接线盒 | 1.名称:开关（插座）盒 2.材质:塑料 3.规格:开关盒 4.安装形式:暗装 | 个 | 220 | 220 | 7.44 | 1636.8 |  | 分部分项 |  |  | 32.16 | 291.94 |  |  | 20 | 181.5
| 1.3.1.1.3.1.2 | 配管配线配电箱 | [5 empty] | 175566.42 |  | 分部工程 |  |  | 32.16 | 7321.74 |  |  | 20 | 4553.31
262 | 030411004005 | 配线 | 1.名称:照明线路 2.型号、规格:WDZ-BYJ-450/750V-2.5mm2 3.配线形式:管内穿线 | m | 1971.56 | 1971.56 | 3.73 | 7353.92 |  | 分部分项 | 【2024安装常用清单】1.其它铜芯 2.5mm2电线，自行修改主材。 |  | 32.16 | 420.14 |  |  | 20 | 261.23
263 | 030411004006 | 配线 | 1.名称:照明线路 2.型号、规格:WDZ-BYJ-450/750V-4mm2 3.配线形式:管内穿线 | m | 1838.02 | 1838.02 | 5.11 | 9392.28 |  | 分部分项 | 【2024安装常用清单】1.其它铜芯 4mm2电线，自行修改主材。 |  | 32.16 | 406.39 |  |  | 20 | 252.73
264 | 030411001007 | 配管 | 1.名称:电线管 2.材质:镀锌薄壁钢管 3.型号、规格:KBG20 4.配置形式:暗配 | m | 1312 | 1312 | 11.63 | 15258.56 |  | 分部分项 |  |  | 32.16 | 2445.7 |  |  | 20 | 1521
265 | 030411001008 | 配管 | 1.名称:电线管 2.材质:镀锌薄壁钢管 3.型号、规格:KBG25 4.配置形式:暗配 | m | 63.796 | 63.796 | 14.93 | 952.47 |  | 分部分项 |  |  | 32.16 | 143.34 |  |  | 20 | 89.14
266 | 030411001009 | 配管 | 1.名称:电线管 2.材质:镀锌薄壁钢管 3.型号、规格:KBG32 4.配置形式:暗配 | m | 40.846 | 40.846 | 18.45 | 753.61 |  | 分部分项 |  |  | 32.16 | 111.51 |  |  | 20 | 69.35
本页小计 | [7 empty] | 37745.18
E.18 分部分项工程项目清单与措施项目清单计价表
工程名称:长沙市新城学校严管区扩容改造建设项目 | [6 empty] | 标段: | 第45页 共48页
序号 | 项目编码 | 项目名称 | 项目特征描述 | 计量单位 | 计算式 | 工程量 | 金额（元） |  |  | 清单类型 | 备注 | 系数 | 管理 |  | 其他管理 |  | 利润
[7 empty] | 综合单价 | 合价 | 其中暂估价 |  |  |  | 系数 | 费用 | 系数 | 费用 | 系数 | 费用
267 | 030411001010 | 配管 | 1.名称:电线管 2.材质:镀锌薄壁钢管 3.型号、规格:KBG40 4.配置形式:暗配 | m | 10.638 | 10.638 | 21.54 | 229.14 |  | 分部分项 |  |  | 32.16 | 32.58 |  |  | 20 | 20.26
268 | 030411003003 | 桥架 | 1.名称:钢制槽式桥架 2.规格:（宽+高mm以下） 400 3.型号:200*100*1.5 4.材质:冷轧钢板; 5.类型:槽式带盖板（含附配件），防腐处理 6.接地方式:接地跨接 | m | 190 | 190 | 90.22 | 17141.8 |  | 分部分项 | 【2024安装常用清单】1.型号、规格根据设计调整； |  | 32.16 | 1749.14 |  |  | 20 | 1087.75
269 | 031002001003 | 管道支架 | 1.材质:型钢 2.管架形式:一般管架 3.刷油防腐:除锈，刷防锈漆、面漆各两遍 4.单件质量:10kg以内 | kg | 125 | 125 | 16.84 | 2105 |  | 分部分项 |  |  | 32.16 | 289.34 |  |  | 20 | 179.94
270 | 030408001007 | 电力电缆 | 1.名称:电力电缆 2.型号、规格:WDZ-YJV-0.6/1.0KV-5*10mm2 3.敷设方式及部位:综合考虑 | m | 69.002 | 69.002 | 46.09 | 3180.3 |  | 分部分项 | 【2024安装常用清单】1.型号规格按实际调整 2.系数按章节说明调整 |  | 32.16 | 55.81 |  |  | 20 | 34.71
271 | 030408001008 | 电力电缆 | 1.名称:电力电缆 2.型号、规格:WDZ-YJV-0.6/1.0KV-5*6mm2mm2 3.敷设方式及部位:综合考虑 | m | 631.964 | 631.964 | 30.54 | 19300.18 |  | 分部分项 | 【2024安装常用清单】1.型号规格按实际调整 2.系数按章节说明调整 |  | 32.16 | 319.46 |  |  | 20 | 198.69
272 | 030408001009 | 电力电缆 | 1.名称:电力电缆 2.型号、规格:WDZ-YJV-0.6/1.0KV-5*16mm2 3.敷设方式及部位:综合考虑 | m | 20.819 | 20.819 | 72.09 | 1500.84 |  | 分部分项 | 【2024安装常用清单】1.型号规格按实际调整 2.系数按章节说明调整 |  | 32.16 | 25.26 |  |  | 20 | 15.71
273 | 030404017009 | 配电箱 | 1.名称:配电箱 2.型号、编号:2GGAL（半周长1m以下配电箱） 3.安装方式:嵌入式安装安装 4.其他:含接地工作 | 台 | 1 | 1 | 2713.13 | 2713.13 |  | 分部分项 | 【2024安装常用清单】1.型号、编号根据设计调整； 2.成品配套空箱体安装[定额*0.5]； 3.配电箱价格根据系统图相应调整。 |  | 32.16 | 40.08 |  |  | 20 | 24.93
本页小计 | [7 empty] | 46170.39
E.18 分部分项工程项目清单与措施项目清单计价表
工程名称:长沙市新城学校严管区扩容改造建设项目 | [6 empty] | 标段: | 第46页 共48页
序号 | 项目编码 | 项目名称 | 项目特征描述 | 计量单位 | 计算式 | 工程量 | 金额（元） |  |  | 清单类型 | 备注 | 系数 | 管理 |  | 其他管理 |  | 利润
[7 empty] | 综合单价 | 合价 | 其中暂估价 |  |  |  | 系数 | 费用 | 系数 | 费用 | 系数 | 费用
274 | 030408001010 | 电力电缆 | 1.名称:电力电缆 2.型号、规格:WDZ-YJY-0.6/1.0KV-4*185+1*95mm2 3.敷设方式及部位:综合考虑 | m | 110 | 110 | 687.45 | 75619.5 |  | 分部分项 | 【2024安装常用清单】1.型号规格按实际调整 2.系数按章节说明调整 |  | 32.16 | 508.09 |  |  | 20 | 315.98
275 | 030411001012 | 配管 | 1.名称:电线管 2.材质:镀锌钢管 3.型号、规格:DN100*2 4.配置形式:暗配 | m | 15 | 15 | 82.69 | 1240.35 |  | 分部分项 |  |  | 32.16 | 141.1 |  |  | 20 | 87.75
276 | 030408006003 | 电力电缆头 | 1.名称:电力电缆终端头 2.型号:5芯 3.规格:120mm2 4.材质、类型:干包式 5.安装部位:户内 6.电压等级（kV):1kv以下 | 个 | 2 | 2 | 173.3 | 346.6 |  | 分部分项 | 【2024安装常用清单】1.芯数按实际调整 2.单芯手动调整系数0.67 3..双芯手动调整系数0.85 4.五芯基价调整系数1.3 |  | 32.16 | 37.2 |  |  | 20 | 23.14
277 | 030404017010 | 配电箱 | 1.名称:配电箱 2.型号、编号:AL4（半周长0.5m以下配电箱） 3.安装方式:嵌入式安装安装 4.其他:含接地工作 | 台 | 1 | 1 | 986.14 | 986.14 |  | 分部分项 | 【2024安装常用清单】1.型号、编号根据设计调整； 2.成品配套空箱体安装[定额*0.5]； 3.配电箱价格根据系统图相应调整。 |  | 32.16 | 29.83 |  |  | 20 | 18.55
278 | 030404017011 | 配电箱 | 1.名称:配电箱 2.型号、编号:AL5（半周长0.5m以下配电箱） 3.安装方式:嵌入式安装安装 4.其他:含接地工作 | 台 | 1 | 1 | 980.24 | 980.24 |  | 分部分项 | 【2024安装常用清单】1.型号、编号根据设计调整； 2.成品配套空箱体安装[定额*0.5]； 3.配电箱价格根据系统图相应调整。 |  | 32.16 | 29.83 |  |  | 20 | 18.55
279 | 030404017012 | 配电箱 | 1.名称:配电箱 2.型号、编号:AL6（半周长0.5m以下配电箱） 3.安装方式:嵌入式安装安装 4.其他:含接地工作 | 台 | 1 | 1 | 1227.66 | 1227.66 |  | 分部分项 | 【2024安装常用清单】1.型号、编号根据设计调整； 2.成品配套空箱体安装[定额*0.5]； 3.配电箱价格根据系统图相应调整。 |  | 32.16 | 29.83 |  |  | 20 | 18.55
280 | 030404017013 | 配电箱 | 1.名称:配电箱 2.型号、编号:AL7（半周长0.5m以下配电箱） 3.安装方式:嵌入式安装安装 4.其他:含接地工作 | 台 | 5 | 5 | 899.1 | 4495.5 |  | 分部分项 | 【2024安装常用清单】1.型号、编号根据设计调整； 2.成品配套空箱体安装[定额*0.5]； 3.配电箱价格根据系统图相应调整。 |  | 32.16 | 149.15 |  |  | 20 | 92.75
本页小计 | [7 empty] | 84895.99
E.18 分部分项工程项目清单与措施项目清单计价表
工程名称:长沙市新城学校严管区扩容改造建设项目 | [6 empty] | 标段: | 第47页 共48页
序号 | 项目编码 | 项目名称 | 项目特征描述 | 计量单位 | 计算式 | 工程量 | 金额（元） |  |  | 清单类型 | 备注 | 系数 | 管理 |  | 其他管理 |  | 利润
[7 empty] | 综合单价 | 合价 | 其中暂估价 |  |  |  | 系数 | 费用 | 系数 | 费用 | 系数 | 费用
281 | 030404017014 | 配电箱 | 1.名称:配电箱 2.型号、编号:AL8（半周长0.5m以下配电箱） 3.安装方式:嵌入式安装安装 4.其他:含接地工作 | 台 | 9 | 9 | 899.1 | 8091.9 |  | 分部分项 | 【2024安装常用清单】1.型号、编号根据设计调整； 2.成品配套空箱体安装[定额*0.5]； 3.配电箱价格根据系统图相应调整。 |  | 32.16 | 268.47 |  |  | 20 | 166.95
282 | 030404017015 | 配电箱 | 1.名称:配电箱 2.型号、编号:AL9（半周长0.5m以下配电箱） 3.安装方式:嵌入式安装安装 4.其他:含接地工作 | 台 | 3 | 3 | 899.1 | 2697.3 |  | 分部分项 | 【2024安装常用清单】1.型号、编号根据设计调整； 2.成品配套空箱体安装[定额*0.5]； 3.配电箱价格根据系统图相应调整。 |  | 32.16 | 89.49 |  |  | 20 | 55.65
| 1.3.1.2 | 措施项目 | [5 empty] | 6696.2 |  | 措施项目 |  |  | 32.16 |  |  |  | 20
| 1.3.1.2.1 | 总价措施 | [5 empty] | 1185.1 |  | 总价措施 |  |  | 32.16 |  |  |  | 20
283 | CPK001003 | 冬雨季施工增加费 |  |  | ∑(分部分项费+单价措施费)*0.16% | 1 | 1185.1 | 1185.1 |  | 冬雨季增加费 |  |  | 32.16 |  |  |  | 20
| 1.3.1.2.2 | 单价措施 | [5 empty] | 5511.1 |  | 单价措施 |  |  | 32.16 |  |  |  | 20
284 | 031301017001 | 脚手架搭拆 |  | 项 | 1 | 1 | 5511.1 | 5511.1 |  | 单价措施 |  |  | 32.16 |  |  |  | 20
| 1.3.1.2.3 | 绿色施工 | [7 empty] | 绿色施工 |  |  | 32.16 |  |  |  | 20
| 1.3.1.2.3.1 | 绿色施工单价措施 | [7 empty] | 绿色施工单价措施 |  |  | 32.16 |  |  |  | 20
| 1.3.1.2.3.2 | 绿色施工总价措施 | [7 empty] | 绿色施工总价措施 |  |  | 32.16 |  |  |  | 20
| 1.3.1.3 | 其他项目 | [5 empty] | 52000 |  | 其他项目 |  |  | 32.16 |  |  |  | 20
| 1.3.1.3.1 | 暂列金额 | [7 empty] | 暂列金额 |  |  | 32.16 |  |  |  | 20
本页小计 | [7 empty] | 17485.4
E.18 分部分项工程项目清单与措施项目清单计价表
工程名称:长沙市新城学校严管区扩容改造建设项目 | [6 empty] | 标段: | 第48页 共48页
序号 | 项目编码 | 项目名称 | 项目特征描述 | 计量单位 | 计算式 | 工程量 | 金额（元） |  |  | 清单类型 | 备注 | 系数 | 管理 |  | 其他管理 |  | 利润
[7 empty] | 综合单价 | 合价 | 其中暂估价 |  |  |  | 系数 | 费用 | 系数 | 费用 | 系数 | 费用
| 1.3.1.3.2 | 专业工程暂估价 | [5 empty] | 52000 |  | 专业工程暂估价 |  |  | 32.16 |  |  |  | 20
285 | 1001 | 电子围栏系统 |  | 项 | 50000 | 1 | 50000 | 50000 |  | 专业暂估 |  |  | 32.16 |  |  |  | 20
286 | 2001 | 室外水塔、空气能设备等专业设备商家保护性拆除安装 |  | 项 | 2000 | 1 | 2000 | 2000 |  | 专业暂估 |  |  | 32.16 |  |  |  | 20
| 1.3.1.3.3 | 分部分项工程暂估价 | [7 empty] | 分部分项工程暂估价 |  |  | 32.16 |  |  |  | 20
| 1.3.1.3.4 | 计日工 | [7 empty] | 计日工 |  |  | 32.16 |  |  |  | 20
| 1.3.1.3.5 | 总承包服务费 | [7 empty] | 总承包服务费 |  |  | 32.16 |  |  |  | 20
| 1.3.1.3.6 | 索赔与现场签证 | [7 empty] | 索赔与现场签证 |  |  | 32.16 |  |  |  | 20
本页小计 | [7 empty] | 52000
合 计 | [7 empty] | 3095841.27
注:1.本表工程量清单项目综合的消耗量标准与E.19综合单价分析表综合的内容应相同;2.此表用于竣工结算时无暂估价栏。

## E26专业分部分项工程暂估价表2022
E.26 专业/分部分项 工程暂估价及结算价表
工程名称：长沙市新城学校严管区扩容改造建设项目 |  |  |  |  | 标段： | 第1页 共1页
序号 | 工程名称 | 工程内容 | 暂估金额(元) | 取费后金额 | 结算金额(元) | 差额±(元) | 备注 | 清单类型 | 备注
1 | 长沙市新城学校严管区扩容改造建设项目 |  | 52000 | 56680 |  |  | 建设项目 | 建设项目
1.3 | 安装部分 |  | 52000 | 56680 |  |  | 单项工程 | 单项工程
1.3.1 | 安装 |  | 52000 | 56680 |  |  | 单位工程 | 单位工程
1.3.1.3 | 其他项目 |  | 52000 | 56680 |  |  | 其他项目 | 其他项目
1.3.1.3.2 | 专业工程暂估价 |  | 52000 | 56680 |  |  | 专业工程暂估价 | 专业工程暂估价
1001 | 电子围栏系统 | 新增电子围栏系统，含脉冲主机、工控箱、避雷器、声光报警器、中间杆、终端杆、合金线、高压绝缘导线、脉冲围栏警示牌、接地桩、接地线以及机房内总控主机，配管配线埋管破路全部安装费用 | 50000 | 54500 |  |  | 专业暂估 | 专业暂估
2001 | 室外水塔、空气能设备等专业设备商家保护性拆除安装 | 室外水塔、空气能设备等专业设备商家保护性拆除安装 | 2000 | 2180 |  |  | 专业暂估 | 专业暂估
合 计 |  |  | 52000 | 56680
注：此表"暂估金额"由招标人填写，投标人应将"暂估金额"计入投标总价中。结算时按合同约定结算金额填写。

## E40人工、材料、机械汇总表2022
E.40 人工、材料、机械汇总表
工程名称:长沙市新城学校严管区扩容改造建设项目 |  |  |  |  | 标段： | 第1页 共15页
序号 | 编码 | 名称(材料、机械规格型号) | 单位 | 数量 | 单价(元) | 合价(元) | 系数 | 含税单价 | 含税合价
人工
1 | AZCSRGF | 安装措施人工费 | 元 | 105 | 1 | 1928.89 | 1
2 | H00011 | 人工费(建筑) | 元 | 356.063 | 0.98 | 348.94 | 0.98 |  | 348.94
3 | H00011.1 | 人工费(建筑) | 元 | 620170.562 | 0.98 | 607767.15 | 0.98 |  | 607767.15
4 | H00011.2 | 人工费(建筑) | 元 | 53052.237 | 0.98 | 51991.19 | 0.98 |  | 51991.19
5 | H00013 | 人工费(安装) | 元 | 114109.132 | 0.98 | 111826.95 | 0.98 |  | 111826.95
6 | H00014 | 人工费(市政) | 元 | 44308.067 | 0.98 | 43421.91 | 0.98 |  | 43421.91
7 | H00016 | 人工费(园林) | 元 | 3130.693 | 0.98 | 3068.08 | 0.98 |  | 3068.08
8 | H00023 | 人工费(房屋改造加固及维修) | 元 | 118760.316 | 0.98 | 116385.11 | 0.98 |  | 116385.11
9 | JXRG001H | 机上人工 | 元 | 11150.72 | 0.98 | 10927.71 | 0.98 |  | 10927.71
10 | JXRG001H.2 | 机上人工 | 元 | 486.56 | 0.98 | 476.83 | 0.98 |  | 476.83
11 | JXRGF | 机上人工费 | 元 | 1280 | 0.98 | 1254.4 | 0.98 |  | 1254.4
12 | ZSCZYSFRGF | 单独发包装饰垂直运输费 | 元 | 100 | 1 | 23305.34 | 1
主材
13 | WJJ012703.2 | 型钢 | kg | 290.85 | 3.456 | 1005.18 |  | 3.904 | 1135.48
14 | WJJ030731.1 | 延时自闭冲洗阀 DN25,不锈钢 | 个 | 30.3 | 80.62 | 2442.79 |  | 91.06 | 2759.12
15 | WJJ030736.1 | 不锈钢冲洗管 DN32 DN32 | 根 | 30.3 | 26.56 | 804.77 |  | 30 | 909
16 | WJJ144103.1 | 胶粘剂 | kg | 1.917 | 1.1 | 2.11 |  | 1.242 | 2.38
17 | WJJ144301.1 | 胶粘带 | m | 72 | 0.5 | 36 |  | 0.565 | 40.68
18 | WJJ15130699001 | 橡塑海绵保温 B1级 | m3 | 0.464 | 765 | 354.96 |  | 864.068 | 400.93
19 | WJJ170102.1 | 镀锌钢管 DN100*4 | m | 105.72 | 72.98 | 7715.45 |  | 82.431 | 8714.61
20 | WJJ170102.2 | 镀锌钢管 DN100*2 | m | 51.5 | 36.49 | 1879.24 |  | 41.215 | 2122.57
21 | WJJ170103.2 | 镀锌钢管 DN65 | m | 9.97 | 25.23 | 251.54 |  | 28.497 | 284.12
22 | WJJ17250499004.1 | PVC-U排水管 Φ75×2.3 | m | 87.024 | 7.73 | 672.7 |  | 8.731 | 759.81
23 | WJJ17250499005.1 | PVC-U排水管 Φ110×3.2 | m | 59.28 | 12.84 | 761.16 |  | 14.503 | 859.74
24 | WJJ17250999002.1 | PPR聚丙烯给水管 Φ25 1.25MPa | m | 82.906 | 3.89 | 322.5 |  | 4.394 | 364.29
25 | WJJ17250999002.3 | PPR聚丙烯热水管 Φ25 1.25MPa | m | 18.288 | 5.72 | 104.61 |  | 6.461 | 118.16
26 | WJJ17250999003.1 | PPR聚丙烯给水管 Φ32 1.25MPa | m | 160.325 | 6.13 | 982.79 |  | 6.924 | 1110.09
27 | WJJ17250999003.3 | PPR聚丙烯热水管 Φ32 1.25MPa | m | 121.92 | 9.15 | 1115.57 |  | 10.335 | 1260.04
28 | WJJ17250999004.1 | PPR聚丙烯给水管 Φ40 1.25MPa | m | 18.288 | 10.1 | 184.71 |  | 11.408 | 208.63
29 | WJJ17250999004.3 | PPR聚丙烯热水管 Φ40 1.25MPa | m | 18.288 | 14.45 | 264.26 |  | 16.321 | 298.48
30 | WJJ17250999005.1 | PPR聚丙烯给水管 Φ50 1.25MPa | m | 30.48 | 15.39 | 469.09 |  | 17.383 | 529.83
31 | WJJ17250999005.3 | PPR聚丙烯热水管 Φ50 1.25MPa | m | 60.96 | 22.7 | 1383.79 |  | 25.64 | 1563.01
| 本 页 小 计 |  |  |  |  | 993455.72
E.40 人工、材料、机械汇总表
工程名称:长沙市新城学校严管区扩容改造建设项目 |  |  |  |  | 标段： | 第2页 共15页
序号 | 编码 | 名称(材料、机械规格型号) | 单位 | 数量 | 单价(元) | 合价(元) | 系数 | 含税单价 | 含税合价
32 | WJJ18030199003.1 | 消防沟槽管件 DN100 | 个 | 33.853 | 1.35 | 45.7 |  | 1.525 | 51.63
33 | WJJ18090399004.1 | PVC-U排水管件 Φ75 | 个 | 78.588 | 5.41 | 425.16 |  | 6.111 | 480.25
34 | WJJ18090399005.1 | PVC-U排水管件 Φ110 | 个 | 72.134 | 8.12 | 585.73 |  | 9.172 | 661.61
35 | WJJ18090599002 | PPR聚丙烯给水管件（综合） Φ25 | 个 | 122.01 | 1.75 | 213.52 |  | 1.977 | 241.21
36 | WJJ18090599003 | PPR聚丙烯给水管件（综合） Φ32 | 个 | 300.302 | 2.26 | 678.68 |  | 2.553 | 766.67
37 | WJJ18090599004 | PPR聚丙烯给水管件（综合） Φ40 | 个 | 31.932 | 2.71 | 86.54 |  | 3.061 | 97.74
38 | WJJ18090599005 | PPR聚丙烯给水管件（综合） Φ50 | 个 | 66.78 | 4.49 | 299.84 |  | 5.071 | 338.64
39 | WJJ19010199014.1 | 铜螺纹截止阀 J11W-16T，DN20 | 个 | 6.06 | 26.82 | 162.53 |  | 30.293 | 183.58
40 | WJJ19010199015.1 | 铜螺纹截止阀 J11W-16T，DN25 | 个 | 6.06 | 40.17 | 243.43 |  | 45.372 | 274.95
41 | WJJ19010199017.1 | 铜螺纹截止阀 J11W-16T，DN40 | 个 | 12.12 | 86.54 | 1048.86 |  | 97.747 | 1184.69
42 | WJJ19030399002.1 | 碳钢法兰闸阀 Z41H-16C，DN65 | 个 | 2 | 295.67 | 591.34 |  | 333.959 | 667.92
43 | WJJ19030399004.1 | 碳钢法兰闸阀 Z41H-16C，DN100 | 个 | 5 | 434.93 | 2174.65 |  | 491.253 | 2456.27
44 | WJJ19410199003.1 | 铜自动排气阀 AVAX-16T，DN25 | 个 | 1 | 21 | 21 |  | 23.72 | 23.72
45 | WJJ21070199001.1 | 成套冷热软管式淋浴器 材质铜镀铬、不锈钢 冷热软管式 （中档）含莲蓬头 | 套 | 36.36 | 208.91 | 7595.97 |  | 235.964 | 8579.65
46 | WJJ210902.1 | 台上洗脸盆（瓷） 中档 | 个 | 12.12 | 220 | 2666.4 |  | 248.49 | 3011.7
47 | WJJ21130199001 | 拖布盆(污水池) 陶瓷 540×450 | 套 | 6.06 | 121.97 | 739.14 |  | 137.765 | 834.86
48 | WJJ21150199004.1 | 蹲式大便器 (不带水箱、带存水弯) 中档 | 套 | 30.3 | 113.74 | 3446.32 |  | 128.469 | 3892.61
49 | WJJ21230399001 | 不锈钢水龙头 DN15 | 个 | 6.06 | 15 | 90.9 |  | 16.942 | 102.67
50 | WJJ21230399002 | 不锈钢水龙头 DN20 | 个 | 36.36 | 18 | 654.48 |  | 20.331 | 739.24
51 | WJJ21230599002.1 | 洗脸盆水龙头冷热 中档 | 个 | 12.12 | 156 | 1890.72 |  | 176.202 | 2135.57
52 | WJJ23070599001.1 | 室内消火栓箱(单栓不锈钢门带卷盘) DN65,单口单阀消火栓 1个，纤维衬胶水龙带L=25m1套，多功能水枪QZ19 1个，白救式软管卷盘TPS0.8-19，L=25m1套，全铜阀门DN251个 | 套 | 11 | 461.18 | 5072.98 |  | 520.903 | 5729.93
53 | WJJ252102.11 | 安全出口标志灯 ≥15lm,持续时间≥90min | 个 | 4.04 | 45.2 | 182.61 |  | 51.053 | 206.25
54 | WJJ252102.2 | 教室专用黑板灯 40W/盏,RA>90,色温:4500K | 个 | 30.3 | 241.33 | 7312.3 |  | 272.582 | 8259.23
55 | WJJ252102.3 | 教室专用护眼灯 40W/盏,RA>90,色温:4500K | 个 | 169.68 | 228.78 | 38819.39 |  | 258.407 | 43846.5
| 本 页 小 计 |  |  |  |  | 75048.19
E.40 人工、材料、机械汇总表
工程名称:长沙市新城学校严管区扩容改造建设项目 |  |  |  |  | 标段： | 第3页 共15页
序号 | 编码 | 名称(材料、机械规格型号) | 单位 | 数量 | 单价(元) | 合价(元) | 系数 | 含税单价 | 含税合价
56 | WJJ252102.4 | 平板灯 600*600LED36W | 个 | 157.56 | 127.84 | 20142.47 |  | 144.395 | 22750.88
57 | WJJ252102.5 | 天花吸顶灯 24W | 个 | 187.86 | 45 | 8453.7 |  | 50.828 | 9548.55
58 | WJJ252102.6 | 天花感应吸顶灯 24W | 个 | 44.44 | 67 | 2977.48 |  | 75.676 | 3363.04
59 | WJJ252102.9 | 双头应急照明灯 10W/盏,持续时间≥90min | 个 | 12.12 | 38.64 | 468.32 |  | 43.644 | 528.97
60 | WJJ26010199003.1 | 双联单控开关 | 个 | 39.78 | 11 | 437.58 |  | 12.424 | 494.23
61 | WJJ26010199004.1 | 双联双控开关 | 个 | 83.64 | 12.43 | 1039.65 |  | 14.04 | 1174.31
62 | WJJ26010199005.1 | 单联开关 | 个 | 24.48 | 7.92 | 193.88 |  | 8.946 | 219
63 | WJJ264103.1 | 五孔插座 5孔 | 套 | 345.78 | 9.02 | 3118.94 |  | 10.188 | 3522.81
64 | WJJ264103.2 | 空调插座 3孔 | 套 | 96.9 | 8.79 | 851.75 |  | 9.928 | 962.02
65 | WJJ264103.3 | 五孔防溅插座 5孔 | 套 | 18.36 | 15.29 | 280.72 |  | 17.27 | 317.08
66 | WJJ264103.4 | 三相暗插座 15A 4孔 | 套 | 3.06 | 13.69 | 41.89 |  | 15.463 | 47.32
67 | WJJ280304.1 | WDZ-BYJ-450/750V-2.5mm2 | m | 6404.936 | 2.353 | 15070.81 |  | 2.658 | 17024.32
68 | WJJ280304.2 | WDZ-BYJ-450/750V-4mm2 | m | 8319.503 | 3.703 | 30807.12 |  | 4.183 | 34800.48
69 | WJJ280304.3 | WDZN-BYJ-450/750V-2.5mm2 | m | 375.84 | 2.588 | 972.67 |  | 2.923 | 1098.58
70 | WJJ281107.1 | 电力电缆 WDZ-YJV-0.6/1.0KV-5*10mm2 | m | 170.573 | 41.529 | 7083.73 |  | 46.907 | 8001.07
71 | WJJ281107.2 | 电力电缆 WDZ-YJV-0.6/1.0KV-5*6mm2 | m | 1041.713 | 27.667 | 28821.07 |  | 31.25 | 32553.53
72 | WJJ281107.3 | 电力电缆 WDZ-YJY-0.6/1.0KV-4*185+1*95mm2 | m | 257.55 | 654.552 | 168579.87 |  | 739.316 | 190410.84
73 | WJJ281107.4 | 电力电缆 WDZ-YJY-0.6/1.0KV-4*120+1*75mm2 | m | 121.2 | 434.363 | 52644.8 |  | 490.613 | 59462.3
74 | WJJ281107.5 | 电力电缆 WDZ-YJV-0.6/1.0KV-5*16mm2 | m | 181.585 | 65.217 | 11842.43 |  | 73.663 | 13376.1
75 | WJJ281107.6 | 电力电缆 WDZ-YJV-0.6/1.0KV-5*25mm2 | m | 41.497 | 96.062 | 3986.28 |  | 108.502 | 4502.51
76 | WJJ29010199003.1 | 电缆桥架 200×100×1.5（含盖板及所有配件） 采用防火涂料加5%,采用防火板的需加30%。 | m | 442.2 | 40.16 | 17758.75 |  | 45.361 | 20058.63
77 | WJJ29060199002.1 | KBG热镀锌线路导管 Φ20×1.0 | m | 4702.078 | 2.73 | 12836.67 |  | 3.084 | 14501.21
78 | WJJ29060199003.1 | KBG热镀锌线路导管 Φ25×1.2 | m | 111.071 | 4.11 | 456.5 |  | 4.642 | 515.59
79 | WJJ29060199004.1 | KBG热镀锌线路导管 Φ32×1.2 | m | 42.071 | 5.32 | 223.82 |  | 6.009 | 252.8
80 | WJJ29060199005.1 | KBG热镀锌线路导管 Φ40×1.2 | m | 72.223 | 6.7 | 483.89 |  | 7.568 | 546.58
81 | WJJ291107 | 接线盒 | 个 | 1149.54 | 0.88 | 1011.6 |  | 0.994 | 1142.64
82 | WJJ291107.1 | 接线盒 塑料 | 个 | 93.84 | 0.88 | 82.58 |  | 0.994 | 93.28
83 | WJJ30010199001.1 | 单口信息面板 1、优质聚碳酸脂PC料 2、标签框带有透明有机塑料挡片，方便编号、管理、维护和识别； 3、所有插口部位均具有防尘盖，有效防止灰尘进入，保证性能； 4、单面拆卸口，面板表面不可见螺钉孔，美观大方； 5、含模块 | 个 | 92.92 | 21 | 1951.32 |  | 23.72 | 2204.06
| 本 页 小 计 |  |  |  |  | 392620.29
E.40 人工、材料、机械汇总表
工程名称:长沙市新城学校严管区扩容改造建设项目 |  |  |  |  | 标段： | 第4页 共15页
序号 | 编码 | 名称(材料、机械规格型号) | 单位 | 数量 | 单价(元) | 合价(元) | 系数 | 含税单价 | 含税合价
84 | WJJ320701001.1 | 马尼拉 | m2 | 18.004 | 10.15 | 182.74 |  | 11.464 | 206.4
85 | WJJ503501.1 | 轴流排气扇 | 台 | 12 | 110 | 1320 |  | 124.245 | 1490.94
86 | WJJ503501.2 | 照明排气集成暖风机 300*600 | 台 | 6 | 280 | 1680 |  | 316.26 | 1897.56
87 | 补CL-8.1 | 成品定制的不锈钢水槽 | 个 | 6 | 1779.548 | 10677.29 |  | 2010 | 12060
88 | 补ZR001 | 消防沟槽管件 DN50 | 个 | 4.26 | 19.85 | 84.56 |  | 22.421 | 95.51
89 | 补ZR002 | 压力表 | 套 | 1 | 52.79 | 52.79 |  | 52.79 | 52.79
设备
90 | CS_PK-S005.1 | 3GGAL | 台 | 1 | 2168.19 | 2168.19 |  | 2448.971 | 2448.97
91 | CS_PK-S005.2 | 2GGAL | 台 | 1 | 2507.75 | 2507.75 |  | 2832.504 | 2832.5
92 | CSPK-S005 | 配电箱 AL1 | 台 | 6 | 1009.75 | 6058.5 |  | 1140.513 | 6843.08
93 | CSPK-S005.1 | 配电箱 AL2 | 台 | 11 | 1253.17 | 13784.87 |  | 1415.456 | 15570.02
94 | CSPK-S005.2 | 配电箱 AL9 | 台 | 6 | 744.61 | 4467.66 |  | 841.037 | 5046.22
95 | CSPK-S005.3 | 配电箱 AL3 | 台 | 2 | 1253.17 | 2506.34 |  | 1415.456 | 2830.91
96 | CSPK-S005.4 | 1GGAL | 台 | 1 | 1483.51 | 1483.51 |  | 1675.625 | 1675.63
97 | CSPK-S005.5 | 配电箱 AL4 | 台 | 1 | 831.65 | 831.65 |  | 939.349 | 939.35
98 | CSPK-S005.6 | 配电箱 AL5 | 台 | 1 | 825.75 | 825.75 |  | 932.685 | 932.69
99 | CSPK-S005.7 | 配电箱 AL6 | 台 | 1 | 1073.17 | 1073.17 |  | 1212.146 | 1212.15
100 | CSPK-S005.8 | 配电箱 AL7 | 台 | 5 | 744.61 | 3723.05 |  | 841.037 | 4205.19
101 | CSPK-S005.9 | 配电箱 AL8 | 台 | 9 | 744.61 | 6701.49 |  | 841.037 | 7569.33
所有材料(含配合比分解)
102 | 01010300005 | 螺纹钢筋 HRB400 Φ8 | kg | 75.48 | 3.176 | 239.72 |  | 3.587 | 270.75
103 | 01010300007 | 螺纹钢筋 HRB400 Φ12 | kg | 622.175 | 3.249 | 2021.45 |  | 3.67 | 2283.38
104 | 01010300008 | 螺纹钢筋 HRB400 Φ14 | kg | 5757.425 | 3.194 | 18389.22 |  | 3.608 | 20772.79
105 | 01010300009 | 螺纹钢筋 HRB400 Φ16 | kg | 775.925 | 3.176 | 2464.34 |  | 3.587 | 2783.24
106 | 01030100003 | 冷拔低碳钢丝 Φ1.6 | kg | 15.092 | 4.66 | 70.33 |  | 5.263 | 79.43
107 | 01090100001 | 圆钢 综合 | kg | 20.1 | 3.251 | 65.35 |  | 3.672 | 73.81
108 | 01090100010.2 | 圆钢 Φ6-10 | kg | 45.38 | 3.703 | 168.04 |  | 4.183 | 189.82
109 | 01090100010.3 | 圆钢 Φ6-10 | kg | 1.08 | 3.703 | 4 |  | 4.183 | 4.52
110 | 01150300001 | 六角空心钢 | kg | 2.961 | 8.19 | 24.25 |  | 9.251 | 27.39
111 | 01210100002 | 热轧等边角钢 40×3 | kg | 136.655 | 3.356 | 458.61 |  | 3.791 | 518.06
112 | 01210100006 | 热轧等边角钢 50×5 | kg | 2455.886 | 3.356 | 8241.95 |  | 3.791 | 9310.26
113 | 01290100003 | 热轧钢板 综合 | kg | 1302.774 | 3.466 | 4515.41 |  | 3.915 | 5100.36
114 | 01291100010.1 | 1.5mm厚黑钛不锈钢 | m2 | 35.904 | 158.772 | 5700.55 |  | 179.333 | 6438.77
115 | 01291100010.2 | 50系列铝合金双面门套 | m2 | 7.931 | 158.772 | 1259.22 |  | 179.333 | 1422.29
116 | 01292500003 | 钢板垫板 δ1-2 | kg | 5.4 | 4.1 | 22.14 |  | 4.631 | 25.01
117 | 01510100002 | 铝合金型材 L25.4mm×2mm | m | 7.67 | 20.29 | 155.62 |  | 22.918 | 175.78
118 | 02010100002 | 橡胶板 1mm-3mm | kg | 1.762 | 3.6 | 6.34 |  | 4.066 | 7.16
119 | 02010300003 | 石棉橡胶板 δ0.8mm-6mm | kg | 2.391 | 8.85 | 21.16 |  | 9.996 | 23.9
| 本 页 小 计 |  |  |  |  | 103957.01
E.40 人工、材料、机械汇总表
工程名称:长沙市新城学校严管区扩容改造建设项目 |  |  |  |  | 标段： | 第5页 共15页
序号 | 编码 | 名称(材料、机械规格型号) | 单位 | 数量 | 单价(元) | 合价(元) | 系数 | 含税单价 | 含税合价
120 | 02090300001 | 单层养护膜 | m2 | 56.686 | 1.1 | 62.35 |  | 1.242 | 70.4
121 | 02130100002 | 塑料带 20mm×40m | kg | 2.79 | 3.54 | 9.88 |  | 3.998 | 11.15
122 | 02130300002 | 聚四氟乙烯生料带 宽 20mm | m | 15.6 | 0.44 | 6.86 |  | 0.497 | 7.75
123 | 02130300002.1 | 聚四氟乙烯生料带 宽20mm | m | 265.082 | 0.44 | 116.64 |  | 0.497 | 131.75
124 | 02191100002 | 塑料胀管 Φ6-8 | 个 | 140.88 | 0.24 | 33.81 |  | 0.271 | 38.18
125 | 02191300001.1 | 塑料圆台 | 块 | 415.8 | 1.33 | 553.01 |  | 1.502 | 624.53
126 | 02290500005 | 油麻 | kg | 2.644 | 7.52 | 19.88 |  | 8.494 | 22.46
127 | 03010100001 | 铆钉 | 个 | 208.454 | 0.18 | 37.52 |  | 0.203 | 42.32
128 | 03010100004 | 铝铆钉 | 个 | 711.4 | 0.14 | 99.6 |  | 0.158 | 112.4
129 | 03010300024 | 木螺钉 M2mm-4mm×M6mm-65mm | 十个 | 320.816 | 0.22 | 70.58 |  | 0.248 | 79.56
130 | 03010300030 | 自攻螺钉 | 个 | 21808.22 | 0.03 | 654.25 |  | 0.034 | 741.48
131 | 03010500062 | 镀锌精制螺栓 M8×100以内 2平 1弹垫 | 套 | 141.476 | 0.48 | 67.91 |  | 0.542 | 76.68
132 | 03010500064 | 镀锌精制螺栓 M10×100以内 2平 1弹垫 | 套 | 185.891 | 0.54 | 100.38 |  | 0.61 | 113.39
133 | 03010500065 | 镀锌精制螺栓 M12×100以内 2平 1弹垫 | 套 | 16 | 0.96 | 15.36 |  | 1.084 | 17.34
134 | 03010500154 | 六角螺栓带帽带垫 综合 | kg | 9.387 | 6.08 | 57.07 |  | 6.867 | 64.46
135 | 03010500201 | 六角螺栓带帽带垫 M16×65-80 | 套 | 16.48 | 0.99 | 16.32 |  | 1.118 | 18.42
136 | 03010500203 | 六角螺栓带帽带垫 M16×85-140 | 套 | 82.4 | 1.2 | 98.88 |  | 1.355 | 111.65
137 | 03010500229 | 螺栓 综合 | 套 | 18.162 | 0.53 | 9.63 |  | 0.599 | 10.88
138 | 03010500230 | 螺栓带帽带垫 综合 | 套 | 309.417 | 0.53 | 163.99 |  | 0.599 | 185.34
139 | 03010500259 | 伞型螺栓带帽带垫 M6-8×150 | 套 | 873.12 | 0.34 | 296.86 |  | 0.384 | 335.28
140 | 03010700001.1 | 膨胀螺栓 综合 | kg | 7.82 | 6.32 | 49.42 |  | 7.138 | 55.82
141 | 03010700004 | 膨胀螺栓 M6 | 套 | 318.24 | 0.22 | 70.01 |  | 0.248 | 78.92
142 | 03010700007 | 膨胀螺栓 M6-12×50-120 | 套 | 55.62 | 0.58 | 32.26 |  | 0.655 | 36.43
143 | 03010700012 | 膨胀螺栓 M8×55 | 套 | 1440.117 | 0.27 | 388.83 |  | 0.305 | 439.24
144 | 03010700027 | 膨胀螺栓 M16 | 套 | 50.286 | 2.02 | 101.58 |  | 2.282 | 114.75
145 | 03010900010 | 镀锌锁紧螺母 DN15-20×3 | 个 | 1861.435 | 0.22 | 409.52 |  | 0.248 | 461.64
146 | 03031300004.1 | 8#槽钢轨道 | m | 5.957 | 26.39 | 157.21 |  | 29.808 | 177.57
147 | 03071100001 | 存水弯 DN50 | 个 | 6.06 | 4.43 | 26.85 |  | 5.004 | 30.32
148 | 03071500001.1 | 排水栓带链堵 | 套 | 6.06 | 26.55 | 160.89 |  | 29.988 | 181.73
149 | 03071900001 | 角阀（带铜活 ） | 个 | 5.05 | 31.58 | 159.48 |  | 35.67 | 180.13
150 | 03071900001.1 | 角阀（带铜活） | 个 | 24.24 | 31.58 | 765.5 |  | 35.67 | 864.64
151 | 03072300003.1 | 大便器胶皮碗 配喉箍 | 套 | 31.5 | 1.33 | 41.9 |  | 1.502 | 47.31
152 | 03110100001 | 尼龙砂轮片 综合 | 片 | 0.964 | 14.35 | 13.83 |  | 16.208 | 15.62
153 | 03110100002 | 尼龙砂轮片 Φ100 | 片 | 1.248 | 2.82 | 3.52 |  | 3.185 | 3.97
154 | 03110100006 | 尼龙砂轮片 Φ400 | 片 | 4.63 | 8.69 | 40.23 |  | 9.815 | 45.44
155 | 03110700001.1 | 砂纸 | 张 | 0.048 | 0.89 | 0.04 |  | 1.005 | 0.05
| 本 页 小 计 |  |  |  |  | 4911.85
E.40 人工、材料、机械汇总表
工程名称:长沙市新城学校严管区扩容改造建设项目 |  |  |  |  | 标段： | 第6页 共15页
序号 | 编码 | 名称(材料、机械规格型号) | 单位 | 数量 | 单价(元) | 合价(元) | 系数 | 含税单价 | 含税合价
156 | 03110700008.1 | 铁砂布 | 张 | 7.919 | 0.97 | 7.68 |  | 1.096 | 8.68
157 | 03110700009 | 铁砂布 0#-2# | 张 | 18.72 | 0.83 | 15.54 |  | 0.937 | 17.54
158 | 03130100006 | 低合金钢焊条 E43 系列 | kg | 43.128 | 6.205 | 267.61 |  | 7.009 | 302.28
159 | 03130100006.1 | 低合金钢焊条 E43 系列 | kg | 9.72 | 6.205 | 60.31 |  | 7.009 | 68.13
160 | 03130100019 | 低碳钢焊条 综合 | kg | 94.622 | 6.205 | 587.13 |  | 6.8 | 643.43
161 | 03130100019.1 | 低碳钢焊条 综合 | kg | 50.263 | 6.205 | 311.88 |  | 7.009 | 352.29
162 | 03130100020 | 低碳钢焊条 J422 Φ2.5 | kg | 4.939 | 6.205 | 30.65 |  | 7.009 | 34.62
163 | 03130100021 | 低碳钢焊条 J422 Φ3.2 | kg | 12.428 | 6.205 | 77.12 |  | 7.009 | 87.11
164 | 03130200001 | 不锈钢焊丝 | kg | 0.806 | 37.17 | 29.96 |  | 41.984 | 33.84
165 | 03130200010 | 焊锡丝 综合 | kg | 0.21 | 22.12 | 4.65 |  | 24.985 | 5.25
166 | 03130200010.1 | 焊锡丝 综合 | kg | 2.7 | 22.12 | 59.72 |  | 24.985 | 67.46
167 | 03130400003 | 焊锡膏 50g/瓶 | kg | 0.12 | 42.79 | 5.13 |  | 48.331 | 5.8
168 | 03130600008 | 合金钢钻头 | 个 | 7.156 | 4.42 | 31.63 |  | 4.992 | 35.72
169 | 03130600008.1 | 合金钢钻头 | 个 | 0.179 | 4.42 | 0.79 |  | 4.992 | 0.89
170 | 03130600011 | 合金钢钻头 Φ10 | 个 | 292.882 | 9.25 | 2709.16 |  | 10.448 | 3060.03
171 | 03130600014 | 合金钢钻头 一字形 | 个 | 0.148 | 30.97 | 4.58 |  | 34.981 | 5.18
172 | 03130600017 | 冲击钻头 Φ6-12 | 个 | 2.724 | 6.2 | 16.89 |  | 7.003 | 19.08
173 | 03130600019 | 冲击钻头 Φ8-16 | 个 | 0.594 | 7.7 | 4.57 |  | 8.697 | 5.17
174 | 03130600022 | 冲击钻头 Φ12 | 个 | 1.632 | 7.7 | 12.57 |  | 8.697 | 14.19
175 | 03130700001 | 锯条 综合 | 根 | 0.2 | 0.58 | 0.12 |  | 0.655 | 0.13
176 | 03130700001.1 | 锯条 综合 | 根 | 35.935 | 0.58 | 20.84 |  | 0.655 | 23.54
177 | 03130700007 | 石料切割锯片 | 片 | 19.787 | 35.4 | 700.46 |  | 39.984 | 791.16
178 | 03210100020 | 钢钉 | kg | 4.268 | 7.47 | 31.88 |  | 8.437 | 36.01
179 | 03210100026 | 射钉 | 个 | 1678.151 | 0.06 | 100.69 |  | 0.068 | 114.11
180 | 03210100027 | 射钉 (枪钉) | 盒 | 0.2 | 10.53 | 2.11 |  | 11.894 | 2.38
181 | 03210100033 | 铁钉 | kg | 0.813 | 6.5 | 5.28 |  | 7.342 | 5.97
182 | 03210100038 | 圆钉 | kg | 0.21 | 6.5 | 1.37 |  | 7.342 | 1.54
183 | 03210100040 | 圆钉 L50-75 | kg | 14.455 | 6.5 | 93.96 |  | 7.342 | 106.13
184 | 03210700004 | 镀锌铁丝 Φ0.7 | kg | 25.362 | 5.4 | 136.95 |  | 6.099 | 154.68
185 | 03210700013 | 镀锌铁丝 Φ4.0 | kg | 0.245 | 5.4 | 1.32 |  | 6.099 | 1.49
186 | 03210700014.1 | 镀锌铁丝 Φ0.7-1.2 | kg | 1.45 | 5.32 | 7.71 |  | 6.009 | 8.71
187 | 03210700017.1 | 镀锌铁丝 Φ1.4-2.5 | kg | 14.837 | 5.32 | 78.93 |  | 6.009 | 89.16
188 | 03210900009 | 加工铁件 | kg | 4.166 | 6.531 | 27.21 |  | 7.377 | 30.73
189 | 03210900015 | 铁件 综合 | kg | 841.716 | 6.531 | 5497.25 |  | 7.963 | 6702.58
190 | 03210900015.1 | 铁件 综合 | kg | 799.92 | 6.531 | 5224.28 |  | 7.377 | 5901.01
191 | 03210900015.3 | 铁件 综合 | kg | 272.7 | 6.531 | 1781 |  | 7.377 | 2011.71
192 | 03210900016 | 套筒铁件 | kg | 4.028 | 7.43 | 29.93 |  | 8.392 | 33.8
193 | 04010100001 | 普通硅酸盐水泥 (P·O) 42.5级 | kg | 27476.168 | 0.319 | 8764.9 |  | 0.36 | 9891.42
| 本 页 小 计 |  |  |  |  | 26743.76
E.40 人工、材料、机械汇总表
工程名称:长沙市新城学校严管区扩容改造建设项目 |  |  |  |  | 标段： | 第7页 共15页
序号 | 编码 | 名称(材料、机械规格型号) | 单位 | 数量 | 单价(元) | 合价(元) | 系数 | 含税单价 | 含税合价
194 | 04010100001.3 | 普通硅酸盐水泥(P·O) 42.5级 | kg | 5.39 | 0.29 | 1.56 |  | 0.328 | 1.77
195 | 04010400001 | 白水泥 | kg | 308.463 | 0.703 | 216.85 |  | 0.794 | 244.92
196 | 04030400001 | 粗净砂 | m3 | 50.7105 | 154.74 | 7847.02 |  | 304.999 | 15466.8
197 | 04030400001.1 | 粗净砂 | m3 | 0.0134 | 154.74 | 2.01 |  | 174.779 | 2.27
198 | 04030500001 | 中净砂(过筛) | m3 | 30.5868 | 146.69 | 4486.81 |  | 165.686 | 5067.84
199 | 04030500001.1 | 中净砂(过筛) | m3 | 3.494 | 146.69 | 512.53 |  | 165.686 | 578.91
200 | 04050100001.2 | 碎石（回填） | m3 | 83.126 | 115.224 | 9578.11 |  | 130.146 | 10818.52
201 | 04070500001 | 陶粒（建筑用) | m3 | 23.7769 | 174.64 | 4152.42 |  | 197.256 | 4690.16
202 | 04090100002 | 生石灰 | kg | 38628.66 | 0.435 | 16803.47 |  | 0.491 | 18966.67
203 | 04090100003 | 石灰膏 | m3 | 0.4508 | 397.36 | 179.21 |  | 406.157 | 183.18
204 | 04090100003.1 | 石灰膏 | m3 | 0.555 | 397.36 | 220.53 |  | 448.818 | 249.09
205 | 04090500001 | 黏土 | m3 | 151.0985
206 | 04130100005 | 标准砖 240×115×53 | 千块 | 3.846 | 420 | 1615.32 |  | 474.39 | 1824.5
207 | 04130100006 | 标准砖 240×115×53 | m3 | 4.332 | 287.12 | 1243.8 |  | 324.302 | 1404.88
208 | 04130400002 | 页岩烧结多孔砖 240×190×90 | m3 | 0.342 | 326.51 | 111.67 |  | 368.793 | 126.13
209 | 04131100001 | 多孔粉煤灰砖 240×115×53 | 千块 | 0.48 | 420 | 201.6 |  | 474.39 | 227.71
210 | 05030100002 | 杉木锯材 | m3 | 1.405 | 1830 | 2571.15 |  | 2066.985 | 2904.11
211 | 05030400002 | 板方材 | m3 | 0.009 | 1637.17 | 14.73 |  | 1849.184 | 16.64
212 | 05050100001.2 | 阻燃板 9mm | m2 | 2.268 | 26 | 58.97 |  | 29.367 | 66.6
213 | 05050100005.1 | 阻燃板 15mm | m2 | 12.567 | 42 | 527.81 |  | 47.439 | 596.17
214 | 05050100005.2 | 水泥纤维板 15mm | m2 | 12.567 | 26.915 | 338.24 |  | 30.4 | 382.04
215 | 05050100005.3 | 40厚水泥压力板 | m2 | 23.285 | 72 | 1676.52 |  | 81.324 | 1893.63
216 | 05090100001.2 | 阻燃板9mm | m2 | 34.272 | 26 | 891.07 |  | 29.367 | 1006.47
217 | 06050100001.1 | 10mm厚单面透光玻璃 | m2 | 33.48 | 142.99 | 4787.31 |  | 161.507 | 5407.25
218 | 06050100001.3 | 双钢化中空玻璃5+9A+5 | m2 | 444.733 | 105.12 | 46750.33 |  | 118.733 | 52804.48
219 | 06050100001.4 | 4+4厚钢化磨砂玻璃 | m2 | 15.96 | 79.04 | 1261.48 |  | 89.276 | 1424.84
220 | 06550100004.1 | 镜面玻璃 5mm | m2 | 2.549 | 58.69 | 149.6 |  | 66.29 | 168.97
221 | 07010100011.1 | 全瓷墙面砖 300×600 | m2 | 1306.968 | 35 | 45743.88 |  | 39.532 | 51667.06
222 | 07050100001.1 | 陶瓷地砖 600×600 | m2 | 86.246 | 35 | 3018.61 |  | 39.532 | 3409.48
223 | 07050100003.1 | 防滑地砖 600×600 | m2 | 193.274 | 35 | 6764.59 |  | 39.532 | 7640.51
224 | 07050100003.2 | 防滑地砖 300×300 | m2 | 91.984 | 32 | 2943.49 |  | 36.144 | 3324.67
225 | 07050100004 | 陶瓷地砖 800×800 | m2 | 1370.19 | 38 | 52067.22 |  | 42.921 | 58809.92
226 | 07050100004.1 | 20mm厚黑金砂石材 | m2 | 16.406 | 182 | 2985.89 |  | 205.569 | 3372.57
227 | 08010000001.2 | 600mmx320mmx30mm厚芝麻灰光面花岗岩 | m2 | 26.312 | 61.28 | 1612.4 |  | 69.216 | 1821.21
228 | 08010000003.2 | 750mmx320mmx50mm芝麻灰花岗岩 | m2 | 15.188 | 92.81 | 1409.6 |  | 104.829 | 1592.14
229 | 08010000003.5 | 50mm芝麻灰火烧面麻石 | m2 | 5.794 | 92.81 | 537.74 |  | 104.829 | 607.38
230 | 08010000007.1 | 20厚石英石台面 | m2 | 6.096 | 140 | 853.44 |  | 158.13 | 963.96
| 本 页 小 计 |  |  |  |  | 224136.98
E.40 人工、材料、机械汇总表
工程名称:长沙市新城学校严管区扩容改造建设项目 |  |  |  |  | 标段： | 第8页 共15页
序号 | 编码 | 名称(材料、机械规格型号) | 单位 | 数量 | 单价(元) | 合价(元) | 系数 | 含税单价 | 含税合价
231 | 08030000009.1 | 芝麻灰火烧面花岗岩板 δ20mm | m2 | 31.824 | 49.13 | 1563.51 |  | 55.492 | 1765.98
232 | 08030000011.1 | 50mm厚火烧面麻石 | m2 | 102.847 | 92.81 | 9545.23 |  | 104.829 | 10781.35
233 | 09050200001 | 铝扣板 300×300 | m2 | 23.97 | 55.5 | 1330.34 |  | 62.687 | 1502.61
234 | 09050200002 | 铝扣板 600×600 | m2 | 194.055 | 55.39 | 10748.71 |  | 62.563 | 12140.66
235 | 09150100003.1 | 高晶板 | m2 | 933.335 | 20 | 18666.7 |  | 22.59 | 21084.04
236 | 09390599005.1 | 卫生间隔断 二类抗倍特板 厚度(mm):18mm 包干价，含配件含安装，安装费70元个/蹲位，基础配件为常规配件，不锈钢配件在原基础上加10元/m2 | m2 | 214.32 | 163.71 | 35086.33 |  | 184.91 | 39629.91
237 | 10011300001 | 轻钢龙骨不上人型（平面） 300×300 | m2 | 23.853 | 22.5 | 536.69 |  | 25.414 | 606.2
238 | 10011300003 | 轻钢龙骨不上人型（平面） 600×600 | m2 | 193.104 | 22 | 4248.29 |  | 24.849 | 4798.44
239 | 10011700001 | 隔墙轻钢龙骨 75mm×40mm×0.63mm | m | 23.591 | 7.3 | 172.21 |  | 8.245 | 194.51
240 | 10011700002 | 隔墙轻钢龙骨 75mm×50mm×0.63mm | m | 44.232 | 7.9 | 349.43 |  | 8.923 | 394.68
241 | 10030300003 | 铝合金龙骨不上人型（平面） 600×600 | m2 | 902.224 | 13.43 | 12116.87 |  | 15.169 | 13685.84
242 | 10170100004 | 吊筋 | kg | 339.736 | 5.5 | 1868.55 |  | 6.212 | 2110.44
243 | 11030799001.3 | 钢质防盗门 防盗门 丙级 | m2 | 89.76 | 467.02 | 41919.72 |  | 527.499 | 47348.31
244 | 11070100001.3 | 1.5厚304不锈钢25×38方管格栅 | m2 | 13.44 | 458.11 | 6157 |  | 517.435 | 6954.33
245 | 11070300001.1 | 不锈钢防盗窗 δ1.2mm | m2 | 802.94 | 115 | 92338.1 |  | 129.892 | 104295.48
246 | 11090100005 | 铝合金推拉窗 不含玻璃 | m2 | 468.14 | 184.07 | 86170.53 |  | 207.907 | 97329.58
247 | 11090300003.2 | 80系列铝合金平开门 不含玻璃 | m2 | 16.8 | 272.4 | 4576.32 |  | 307.676 | 5168.96
248 | 12030100001.1 | 30×30PVC阳角收口条 | m | 259.56 | 1.88 | 487.97 |  | 2.123 | 551.05
249 | 12030300004 | 金属压条 10×2.5 | m | 38.934 | 2.23 | 86.82 |  | 2.519 | 98.07
250 | 12030300004.1 | 1.2mm厚原色304#拉丝不锈钢饰面 | m | 15.45 | 6.36 | 98.26 |  | 7.184 | 110.99
251 | 12410100001 | 塑料扁形标志牌 100×150 | 个 | 39.981 | 4.39 | 175.52 |  | 4.959 | 198.27
252 | 13010100003.2 | 成品防水腻子粉 | kg | 15420.862 | 1 | 15420.86 |  | 1.13 | 17425.57
253 | 13010300002 | 清油 C01-1 | kg | 0.145 | 6.76 | 0.98 |  | 7.635 | 1.11
254 | 13011100002 | 酚醛磁漆 各色 | kg | 0.45 | 16.36 | 7.36 |  | 18.479 | 8.32
255 | 13011300003 | 酚醛调和漆 各种颜色 | kg | 4.155 | 13.23 | 54.97 |  | 14.943 | 62.09
256 | 13011300004 | 调和漆 | kg | 0.06 | 13.64 | 0.82 |  | 15.406 | 0.92
257 | 13011300004.1 | 调和漆 | kg | 0.84 | 13.64 | 11.46 |  | 15.406 | 12.94
258 | 13030199002.2 | 无机防霉涂料 | kg | 2482.075 | 12.8 | 31770.56 |  | 14.458 | 35885.84
259 | 13030500006 | 丙烯酸聚合物乳胶 | kg | 71.414 | 11.5 | 821.26 |  | 12.989 | 927.6
260 | 13031100009 | 聚合物水泥基防水涂料 | kg | 2383.998 | 11 | 26223.98 |  | 12.424 | 29618.79
261 | 13031100011 | 聚合物水泥基防水涂料 II型 | kg | 877.276 | 11 | 9650.04 |  | 12.424 | 10899.28
262 | 13050100003 | 防火涂料稀释剂 | kg | 0.081 | 10.15 | 0.82 |  | 11.464 | 0.93
| 本 页 小 计 |  |  |  |  | 412206.21
E.40 人工、材料、机械汇总表
工程名称:长沙市新城学校严管区扩容改造建设项目 |  |  |  |  | 标段： | 第9页 共15页
序号 | 编码 | 名称(材料、机械规格型号) | 单位 | 数量 | 单价(元) | 合价(元) | 系数 | 含税单价 | 含税合价
263 | 13050300002 | 醇酸防锈漆 红丹 | kg | 8.032 | 12.43 | 99.84 |  | 14.04 | 112.77
264 | 13050300004 | 酚醛防锈漆 各色 | kg | 5.846 | 12.8 | 74.83 |  | 14.458 | 84.52
265 | 13050500005.1 | 沥青漆 | kg | 1.16 | 8.04 | 9.33 |  | 9.081 | 10.53
266 | 13070700002.1 | 白铅油 | kg | 4.176 | 7.46 | 31.15 |  | 8.426 | 35.19
267 | 13310100003 | 石油沥青 30# | kg | 10.38 | 3.76 | 39.03 |  | 4.247 | 44.08
268 | 13333100004 | 聚乙烯丙纶复合卷材 0.7mm厚 | m2 | 370.415 | 8 | 2963.32 |  | 9.036 | 3347.07
269 | 13350500005 | 聚硫密封膏 | kg | 193.488 | 28 | 5417.66 |  | 31.626 | 6119.25
270 | 14030100001.1 | 汽油 | kg | 12.7 | 8.564 | 108.76 |  | 9.673 | 122.85
271 | 14030300001.1 | 机油 | kg | 0.999 | 9.92 | 9.91 |  | 11.205 | 11.19
272 | 14030500001 | 柴油 0# | kg | 41.356 | 7.201 | 297.8 |  | 8.134 | 336.39
273 | 14050100005 | 油漆溶剂油 | kg | 0.159 | 8.2 | 1.3 |  | 9.262 | 1.47
274 | 14050100006 | 油漆溶剂油 200# | kg | 0.32 | 6.45 | 2.06 |  | 7.285 | 2.33
275 | 14070100003.1 | 润滑剂 | kg | 0.45 | 4.15 | 1.87 |  | 4.687 | 2.11
276 | 14311500001.1 | 丙酮 | kg | 3.973 | 6.6 | 26.22 |  | 7.455 | 29.62
277 | 14353500012 | 隔离剂 | kg | 13.576 | 4.51 | 61.23 |  | 5.094 | 69.16
278 | 14390700001.1 | 乙炔气 | kg | 2.004 | 17.15 | 34.37 |  | 19.371 | 38.82
279 | 14390700002 | 乙炔气 | m3 | 0.248 | 104.5 | 25.92 |  | 118.033 | 29.27
280 | 14390900001 | 氧气 | m3 | 0.33 | 5.87 | 1.94 |  | 6.63 | 2.19
281 | 14390900001.1 | 氧气 | m3 | 6.007 | 5.87 | 35.26 |  | 6.63 | 39.83
282 | 14410000004 | 玻璃胶 350g | 支 | 294.492 | 10.71 | 3154.01 |  | 12.097 | 3562.47
283 | 14410000011 | 建筑胶 | kg | 394.044 | 2.5 | 985.11 |  | 2.824 | 1112.78
284 | 14410000031.1 | 粘接剂 | kg | 2.627 | 14.06 | 36.94 |  | 15.881 | 41.72
285 | 14410000033 | 防水密封胶 | 支 | 1 | 7.05 | 7.05 |  | 7.963 | 7.96
286 | 14410000033.1 | 防水密封胶 | 支 | 18.3 | 7.05 | 129.02 |  | 7.963 | 145.72
287 | 14430100001 | 801胶 | kg | 131.898 | 1.42 | 187.3 |  | 1.604 | 211.56
288 | 14430300013 | 双面强力弹性胶带 | m | 16.64 | 2.14 | 35.61 |  | 2.417 | 40.22
289 | 14430300015 | 塑料粘胶带 20mm×50m | 卷 | 4.396 | 2.75 | 12.09 |  | 3.106 | 13.65
290 | 14430300018 | 自粘性橡胶绝缘胶带 20mm×5m | 卷 | 10.62 | 6.6 | 70.09 |  | 7.455 | 79.17
291 | 17190300003 | 金属软管 DN15（L＝500mm） | 根 | 29.29 | 2.33 | 68.25 |  | 2.632 | 77.09
292 | 17250000019 | 塑料软管 dn5 | m | 5.91 | 0.2 | 1.18 |  | 0.226 | 1.34
293 | 17270300003 | 高压橡胶管 D25 | m | 0.443 | 11.06 | 4.9 |  | 12.492 | 5.53
294 | 18010100003 | 镀锌玛钢弯头 DN25 | 个 | 1.01 | 6.02 | 6.08 |  | 6.8 | 6.87
295 | 18010100011 | 镀锌玛钢六角内接头 DN20 | 个 | 4.848 | 2.65 | 12.85 |  | 2.993 | 14.51
296 | 18010100012 | 镀锌玛钢六角内接头 DN25 | 个 | 5.858 | 3.74 | 21.91 |  | 4.224 | 24.74
297 | 18010100014 | 镀锌玛钢六角内接头 DN40 | 个 | 9.696 | 6.99 | 67.78 |  | 7.895 | 76.55
298 | 18030100002 | 透气帽(铅丝球) DN75 | 个 | 4.44 | 7.37 | 32.72 |  | 8.324 | 36.96
299 | 18030100004 | 透气帽(铅丝球) DN110 | 个 | 3.12 | 10.86 | 33.88 |  | 12.266 | 38.27
300 | 18030400024 | 镀锌活接头 DN20 | 个 | 6.06 | 4.87 | 29.51 |  | 5.501 | 33.34
| 本 页 小 计 |  |  |  |  | 14138.08
E.40 人工、材料、机械汇总表
工程名称:长沙市新城学校严管区扩容改造建设项目 |  |  |  |  | 标段： | 第10页 共15页
序号 | 编码 | 名称(材料、机械规格型号) | 单位 | 数量 | 单价(元) | 合价(元) | 系数 | 含税单价 | 含税合价
301 | 18030400025 | 镀锌活接头 DN25 | 个 | 6.06 | 6.91 | 41.87 |  | 7.805 | 47.3
302 | 18030400027 | 镀锌活接头 DN40 | 个 | 12.12 | 12.32 | 149.32 |  | 13.915 | 168.65
303 | 18110100001 | 塑料嵌铜螺纹管件 DN15 | 个 | 35.35 | 5.2 | 183.82 |  | 5.873 | 207.61
304 | 18150100005 | 排水连接件 DN50 | 个 | 6.3 | 11.28 | 71.06 |  | 12.741 | 80.27
305 | 18250100009 | 镀锌固定卡子 3×80 | 套 | 8.24 | 1.03 | 8.49 |  | 1.163 | 9.58
306 | 18250500009 | 镀锌玛钢管箍 DN25 | 个 | 1.01 | 2.73 | 2.76 |  | 3.084 | 3.11
307 | 18250700006 | 塑料管卡 75 | 个 | 29.304 | 0.32 | 9.38 |  | 0.361 | 10.58
308 | 18250700007 | 塑料管卡 110 | 个 | 20.592 | 0.5 | 10.3 |  | 0.565 | 11.63
309 | 20010300010 | 碳钢平焊法兰 DN70 1.6MPa | 片 | 4 | 26.04 | 104.16 |  | 29.412 | 117.65
310 | 20010300012 | 碳钢平焊法兰 DN100 1.6MPa | 片 | 10 | 36.12 | 361.2 |  | 40.798 | 407.98
311 | 21310900002 | 不锈钢毛巾架 | 个 | 12.12 | 165 | 1999.8 |  | 186.368 | 2258.78
312 | 27060300001 | 接地线 BV-5.5-16mm2 | m | 79.2 | 11.15 | 883.08 |  | 12.594 | 997.44
313 | 28010300009 | 硬铜绞线 TJ-6mm2 | kg | 5.88 | 61.2 | 359.86 |  | 69.125 | 406.46
314 | 28010300010 | 硬铜绞线 TJ-10mm2 | kg | 0.48 | 64.87 | 31.14 |  | 73.271 | 35.17
315 | 28010300016 | 镀锌软铜绞线 TJRX-15/16 | kg | 1.41 | 42.48 | 59.9 |  | 47.981 | 67.65
316 | 28032100002 | 铜芯聚氯乙烯绝缘电线 BV-1.5mm2 | m | 891.688 | 1.073 | 956.78 |  | 1.212 | 1080.73
317 | 28032100003 | 铜芯聚氯乙烯绝缘电线 BV-2.5mm2 | m | 336.855 | 1.731 | 583.1 |  | 1.955 | 658.55
318 | 29062100011 | 镀锌电缆固定卡子 2×35 | 个 | 85.724 | 1.8 | 154.3 |  | 2.033 | 174.28
319 | 29062100013 | 镀锌电缆固定卡子 3×35 | 个 | 21.408 | 3.11 | 66.58 |  | 3.513 | 75.21
320 | 29062100014 | 镀锌电缆固定卡子 3×100 | 个 | 43.656 | 4.68 | 204.31 |  | 5.286 | 230.77
321 | 29062300003 | 塑料护口（钢管用） DN15-20 | 个 | 1861.435 | 0.11 | 204.76 |  | 0.124 | 230.82
322 | 29090100001.1 | 铜接地端子带螺栓 | 套 | 462 | 3.3 | 1524.6 |  | 3.727 | 1721.87
323 | 29090100004 | 铜接线端子 OT-20A | 个 | 16.24 | 0.16 | 2.6 |  | 0.181 | 2.94
324 | 29090100008 | 铜接线端子 DT-6mm2 | 个 | 85.68 | 1.07 | 91.68 |  | 1.209 | 103.59
325 | 29090100009 | 铜接线端子 DT-10mm2 | 个 | 6.12 | 1.32 | 8.08 |  | 1.491 | 9.12
326 | 29090100010 | 铜接线端子 DT-16mm2 | 个 | 4.08 | 2.85 | 11.63 |  | 3.219 | 13.13
327 | 29090100015 | 铜接线端子 DT-120mm2 | 个 | 15.04 | 12.89 | 193.87 |  | 14.559 | 218.97
328 | 29090900012 | 铜压接管 120mm2 | 个 | 7.52 | 28.45 | 213.94 |  | 32.134 | 241.65
329 | 29091100001 | 瓷接头 双位 | 个 | 195.7 | 0.73 | 142.86 |  | 0.825 | 161.45
330 | 32270100002 | 复合肥 | kg | 2.125 | 1.2 | 2.55 |  | 1.355 | 2.88
331 | 32270500001 | 杀虫杀菌剂 综合 | kg | 0.136 | 29.2 | 3.97 |  | 32.981 | 4.49
332 | 34011900002 | 电力复合脂 一级 | kg | 0.3 | 19.47 | 5.84 |  | 21.991 | 6.6
333 | 34020500002.1 | 密封油膏 | kg | 174.746 | 1.42 | 248.14 |  | 1.604 | 280.29
334 | 34070500005 | 塑料手套 ST型 | 个 | 4.2 | 2.57 | 10.79 |  | 2.903 | 12.19
335 | 34110100002 | 水 | t | 299.4124 | 4.98 | 1491.07 |  | 5.625 | 1684.19
336 | 34110100002.1 | 水 | t | 7.8703 | 4.98 | 39.19 |  | 5.625 | 44.27
| 本 页 小 计 |  |  |  |  | 10436.78
E.40 人工、材料、机械汇总表
工程名称:长沙市新城学校严管区扩容改造建设项目 |  |  |  |  | 标段： | 第11页 共15页
序号 | 编码 | 名称(材料、机械规格型号) | 单位 | 数量 | 单价(元) | 合价(元) | 系数 | 含税单价 | 含税合价
337 | 34110200001 | 电（千瓦.时） | kW·h | 8.63 | 0.738 | 6.37 |  | 0.834 | 7.2
338 | 34110200001.3 | 电 | kW·h | 49.882 | 0.738 | 36.81 |  | 0.834 | 41.6
339 | 35010300002 | 木模板 2440×1220×15 | m2 | 49.51 | 24.85 | 1230.32 |  | 28.068 | 1389.65
340 | 36010200002.1 | 300mm*600mm球墨铸铁篦子 | m2 | 32.724 | 187.5 | 6135.75 |  | 211.781 | 6930.32
341 | 36010200002.3 | 定制成品600mm*400mm*50mm厚芝麻灰烧面花岗岩 | m2 | 38.38 | 107.5 | 4125.85 |  | 121.421 | 4660.14
342 | 36052900001.1 | 5cm透水砖 | m2 | 1206.456 | 32.66 | 39402.85 |  | 36.889 | 44504.96
343 | 36071700003.2 | 麻石侧石 250×120 | m | 198.798 | 50.41 | 10021.41 |  | 56.938 | 11319.16
344 | 88010500001 | 其他材料费 | 元 | 24279.401 | 1 | 24279.4 |  |  | 27435.72
345 | 88010500001.1 | 其他材料费 | 元 | 9178.449 | 1 | 9178.45 |  |  | 9178.45
346 | AZCSCLF | 安装措施材料费 | 元 | 195 | 1 | 3582.21
347 | J0017 | 镀锌铁丝 | kg | 10 | 5.4 | 54 |  | 6.099 | 60.99
348 | J0021 | 枕木 | m3 | 0.16 | 896 | 143.36 |  | 1012.032 | 161.93
349 | J0022 | 草袋 | m2 | 19.14 | 2.99 | 57.23 |  | 3.377 | 64.64
350 | 补CL-1 | 原瓷砖墙裙清洁保护 | m2 | 3228.63 | 5 | 16143.15 |  | 5 | 16143.15
351 | 补CL-2 | 原瓷砖地面清洁保护 | m2 | 2343.76 | 5 | 11718.8 |  | 5 | 11718.8
352 | 补CL-4 | 围墙栏杆门 | m2 | 54.36 | 577.18 | 31375.5 |  | 577.18 | 31375.5
353 | 补CL-5 | 滑轮 | 个 | 4 | 80 | 320 |  | 90.36 | 361.44
354 | 补CL-6 | 8mm厚EPDM塑胶面层 | m2 | 459.51 | 137.24 | 63063.15 |  | 137.24 | 63063.15
355 | 补CL-7 | 楼梯踏步刻防滑槽 | m | 228 | 6.5 | 1482 |  | 6.5 | 1482
356 | 补CL-9 | 卫生间成品一体柜洗漱台 | 个 | 6 | 650 | 3900 |  | 734.175 | 4405.05
商品砼(砂浆)
357 | 80010100001 | DS干拌砂浆 综合 | m3 | 5.981 | 376.28 | 2250.53 |  | 425.008 | 2541.97
358 | 80010100005 | 预拌干混地面砂浆 DS M15.0 | m3 | 69.475 | 376.28 | 26142.05 |  | 425.008 | 29527.43
359 | 80010200003 | 预拌干混抹灰砂浆 DP M20.0 | m3 | 31.923 | 404.54 | 12914.13 |  | 456.928 | 14586.51
360 | 80010300001 | 预拌干混砌筑砂浆 DM M5.0 | m3 | 2.422 | 358.425 | 868.11 |  | 404.841 | 980.52
361 | 80010300002 | 预拌干混砌筑砂浆 DM M10.0 | m3 | 1.256 | 370.19 | 464.96 |  | 418.13 | 525.17
362 | 80210400002 | 商品混凝土（砾石） C15 | m3 | 96.17 | 352 | 33851.84 |  | 397.584 | 38235.65
363 | 80210400003 | 商品混凝土（砾石） C20 | m3 | 36.347 | 362 | 13157.61 |  | 408.879 | 14861.53
364 | 80210400004 | 商品混凝土（砾石） C25 | m3 | 96.031 | 373 | 35819.56 |  | 421.304 | 40458.24
365 | 80250900002 | 商品沥青混凝土 AC-13 | m3 | 18.61 | 944.37 | 17574.73 |  | 1066.666 | 19850.65
366 | 80250900003 | 商品沥青混凝土 AC-16 | m3 | 18.564 | 875.84 | 16259.09 |  | 989.261 | 18364.64
配合比(合计不汇总)
367 | H11-1 | 水泥砂浆 1∶1 | m3 | 0.907 | 363.13 | 329.36 |  | 409.92 | 371.8
368 | H11-10 | 水泥801胶浆 1∶0.175∶0.2 | m3 | 0.494 | 867.43 | 428.51 |  | 979.32 | 483.78
369 | H11-15 | 石灰砂浆 1∶3 | m3 | 1.326 | 314.03 | 416.4 |  | 354.7 | 470.33
370 | H11-4.2 | 水泥砂浆 1：2.5 | m3 | 0.011 | 332.38 | 3.66 |  | 375.64 | 4.13
371 | H11-5 | 水泥砂浆 1：3 | m3 | 39.675 | 320.43 | 12713.06 |  | 361.8 | 14354.42
| 本 页 小 计 |  |  |  |  | 385559.22
E.40 人工、材料、机械汇总表
工程名称:长沙市新城学校严管区扩容改造建设项目 |  |  |  |  | 标段： | 第12页 共15页
序号 | 编码 | 名称(材料、机械规格型号) | 单位 | 数量 | 单价(元) | 合价(元) | 系数 | 含税单价 | 含税合价
372 | H11-8 | 素水泥浆 1：0.42 | m3 | 0.227 | 486.51 | 110.44 |  | 549.05 | 124.63
373 | H13-2 | 灰土 3：7 | m3 | 131.39 | 128.89 | 16934.86 |  | 145.48 | 19114.62
374 | H7-3 | 陶粒混凝土 C20 水泥42.5 | m3 | 35.173 | 307.32 | 10809.37 |  | 347.04 | 12206.44
机械
375 | J0020 | 回程费 | 元 | 50 | 1 | 1375.2 | 1 |  | 1490.05
376 | J10-13 | 内燃空气压缩机 排气量(m3/min) 3 小 | 台班 | 1.752 | 261.69 | 458.48 | 1 | 295.71 | 518.08
377 | J10-4 | 电动空气压缩机 排气量(m3/min) 0.3 小 | 台班 | 0.832 | 32.48 | 27.02 | 1 | 36.7 | 30.53
378 | J1-1 | 履带式推土机 功率(kW) 75 中 | 台班 | 0.145 | 1507.89 | 218.64 | 1 | 1660.54 | 240.78
379 | J12-40 | 电动打磨机 小 | 台班 | 1.642 | 35.11 | 57.65 | 1 | 39.68 | 65.15
380 | J12-61 | 手推喷药机 300L 小 | 台班 | 0.008 | 72.27 | 0.58 | 1 | 81.66 | 0.65
381 | J12-63 | 草坪修剪机 小 | 台班 | 0.028 | 70.39 | 1.97 | 1 | 79.54 | 2.23
382 | J1-27 | 轮胎压路机 工作质量(t) 26 大 | 台班 | 0.152 | 1811.32 | 275.32 | 1 | 2026.4 | 308.01
383 | J12-74.2 | 沟槽轧制机 管径 220mm以内 小 | 台班 | 2.283 | 30.19 | 68.92 | 1 | 31.93 | 72.9
384 | J12-9 | 组合烘箱 小 | 台班 | 2.239 | 128.55 | 287.82 | 1 | 145.27 | 325.26
385 | J1-30 | 钢轮振动压路机 工作质量(t) 10 中 | 台班 | 0.285 | 1224.91 | 349.1 | 1 | 1363.76 | 388.67
386 | J1-31 | 钢轮振动压路机 工作质量(t) 12 大 | 台班 | 0.469 | 1343.68 | 630.19 | 1 | 1497.97 | 702.55
387 | J1-32 | 钢轮振动压路机 工作质量(t) 13 大 | 台班 | 0.363 | 1518.35 | 551.16 | 1 | 1695.34 | 615.41
388 | J1-33 | 钢轮振动压路机 工作质量(t) 15 大 | 台班 | 1.107 | 1648.45 | 1824.83 | 1 | 1838.38 | 2035.09
389 | J1-35 | 电动夯实机 夯击能量(N·m) 250 小 | 台班 | 3.472 | 27.24 | 94.58 | 1 | 31.94 | 110.9
390 | J1-35.3 | 电动夯实机 夯击能量(N·m) 250 小 | 台班 | 0.302 | 27.24 | 8.23 | 1 | 28.83 | 8.71
391 | J1-48 | 手持式风动凿岩机 小 | 台班 | 3.108 | 12.23 | 38.01 | 1 | 13.82 | 42.95
392 | J1-55 | 沥青混凝土摊铺机 装载质量(t) 8 大 | 台班 | 0.372 | 1444.06 | 537.19 | 1 | 1570.63 | 584.27
393 | J1-6 | 履带式单斗液压挖掘机 斗容量(m3) 0.6 大 | 台班 | 0.874 | 1469.2 | 1284.08 | 1 | 1619.43 | 1415.38
394 | J1-6.6 | 履带式单斗液压挖掘机 斗容量(m3) 0.6 大 | 台班 | 0.024 | 1469.2 | 35.26 | 1 | 1500.73 | 36.02
395 | J1-69 | 履带式液压挖掘机带液压破碎锤 中型 中 | 台班 | 0.532 | 3038.05 | 1616.24 | 1 | 3392.22 | 1804.66
396 | J1-7 | 履带式单斗液压挖掘机 斗容量(m3) 1 大 | 台班 | 3.663 | 2124.29 | 7781.27 | 1 | 2356.77 | 8632.85
397 | J1-8 | 履带式单斗液压挖掘机 斗容量(m3) 1.25 大 | 台班 | 0.532 | 2501.18 | 1330.63 | 1 | 2785.56 | 1481.92
398 | J3-18.38 | 汽车式起重机 提升质量(t) 5 大 | 台班 | 0.011 | 700.98 | 7.71 | 1 | 726.91 | 8
399 | J3-18.39 | 汽车式起重机 提升质量(t) 5 大 | 台班 | 0.074 | 700.98 | 51.87 | 1 | 726.91 | 53.79
400 | J3-18.40 | 汽车式起重机 提升质量(t) 5 大 | 台班 | 0.01 | 700.98 | 7.01 | 1 | 726.91 | 7.27
| 本 页 小 计 |  |  |  |  | 18918.96
E.40 人工、材料、机械汇总表
工程名称:长沙市新城学校严管区扩容改造建设项目 |  |  |  |  | 标段： | 第13页 共15页
序号 | 编码 | 名称(材料、机械规格型号) | 单位 | 数量 | 单价(元) | 合价(元) | 系数 | 含税单价 | 含税合价
401 | J3-18.41 | 汽车式起重机 提升质量(t) 5 大 | 台班 | 0.015 | 700.98 | 10.51 | 1 | 726.91 | 10.9
402 | J3-18.42 | 汽车式起重机 提升质量(t) 5 大 | 台班 | 0.001 | 700.98 | 0.7 | 1 | 726.91 | 0.73
403 | J3-19 | 汽车式起重机 提升质量(t) 8 大 | 台班 | 0.207 | 958.94 | 198.5 | 1 | 1042.83 | 215.87
404 | J3-20.10 | 汽车式起重机 提升质量(t) 10 大 | 台班 | 0.515 | 1102.29 | 567.68 | 1 | 1129.83 | 581.86
405 | J3-54 | 门式起重机 提升质量(t) 10 大 | 台班 | 1.104 | 589.36 | 650.65 | 1 | 625.21 | 690.23
406 | J3-8 | 履带式起重机 提升质量(t) 30 大 | 台班 | 0.5 | 1233.03 | 616.52 | 1 | 1352.55 | 676.28
407 | J4-13 | 自卸汽车 装载质量(t) 12 大 | 台班 | 0.88 | 1151.94 | 1013.71 | 1 | 1260.92 | 1109.61
408 | J4-13B | 智能渣土车 12.9t (按长住建发〔2020〕103号文补充) | 台班 | 17.454 | 1282.01 | 22376.2 | 1 | 1448.671 | 25285.1
409 | J4-19 | 平板拖车组 装载质量(t) 40 大 | 台班 | 0.5 | 1748.88 | 874.44 | 1 | 1935.46 | 967.73
410 | J4-21 | 平板拖车组 装载质量(t) 60 大 | 台班 | 0.5 | 2007.39 | 1003.7 | 1 | 2227.58 | 1113.79
411 | J4-33 | 洒水车 罐容量(L) 4000 中 | 台班 | 0.751 | 525.43 | 394.6 | 1 | 578.69 | 434.6
412 | J4-4 | 载重汽车 装载质量(t) 5 中 | 台班 | 4.007 | 479.59 | 1921.72 | 1 | 521.55 | 2089.85
413 | J4-4.54 | 载重汽车 装载质量(t) 5 中 | 台班 | 1.66 | 479.59 | 796.12 | 1 | 509.72 | 846.14
414 | J4-5 | 载重汽车 装载质量(t) 6 中 | 台班 | 0.203 | 500.05 | 101.51 | 1 | 544.66 | 110.57
415 | J4-9 | 载重汽车 装载质量(t) 15 大 | 台班 | 1 | 966.08 | 966.08 | 1 | 1071.28 | 1071.28
416 | J5-1 | 电动单筒快速卷扬机 牵引力(kN) 5 小 | 台班 | 21.4 | 180.29 | 3858.21 | 1 | 183.35 | 3923.69
417 | J6-12 | 灰浆搅拌机 拌筒容量(L) 200 小 | 台班 | 6.357 | 179.07 | 1138.35 | 1 | 182.56 | 1160.53
418 | J6-14 | 干混砂浆罐式搅拌机 200(L) 小 | 台班 | 12.925 | 231.3 | 2989.55 | 1 | 240.99 | 3114.8
419 | J6-22 | 混凝土振动器 附着式 小 | 台班 | 1.595 | 9.99 | 15.93 | 1 | 11.28 | 17.99
420 | J7-1 | 钢筋调直机 直径(mm) 14 小 | 台班 | 0.02 | 42.37 | 0.85 | 1 | 48.71 | 0.97
421 | J7-102 | 岩石切割机 功率(kW) 3 小 | 台班 | 47.198 | 47.89 | 2260.31 | 1 | 54.12 | 2554.36
422 | J7-116 | 砂轮切割机 砂轮直径（mm） 350 小 | 台班 | 2.083 | 36.4 | 75.82 | 1 | 41.13 | 85.67
423 | J7-117.4 | 砂轮切割机 砂轮直径（mm） 400 小 | 台班 | 0.614 | 37.31 | 22.91 | 1 | 39.05 | 23.98
424 | J7-117.5 | 砂轮切割机 砂轮直径（mm） 400 小 | 台班 | 0.947 | 37.31 | 35.33 | 1 | 39.05 | 36.98
425 | J7-117.6 | 砂轮切割机 砂轮直径（mm） 400 小 | 台班 | 0.883 | 37.31 | 32.94 | 1 | 39.05 | 34.48
426 | J7-118 | 砂轮切割机 砂轮直径（mm） 500 小 | 台班 | 0.444 | 52.06 | 23.11 | 1 | 58.83 | 26.12
427 | J7-119.4 | 台式砂轮机 砂轮直径（mm） 100 小 | 台班 | 0.15 | 10.64 | 1.6 | 1 | 10.86 | 1.63
428 | J7-119.5 | 台式砂轮机 砂轮直径（mm） 100 小 | 台班 | 0.1 | 10.64 | 1.06 | 1 | 10.86 | 1.09
429 | J7-119.6 | 台式砂轮机 砂轮直径（mm） 100 小 | 台班 | 0.19 | 10.64 | 2.02 | 1 | 10.86 | 2.06
430 | J7-12 | 木工圆锯机 直径(mm) 500 小 | 台班 | 0.123 | 27 | 3.32 | 1 | 30.51 | 3.75
431 | J7-124 | 电锤 520W 小 | 台班 | 199.201 | 8.48 | 1689.22 | 1 | 9.68 | 1928.27
| 本 页 小 计 |  |  |  |  | 43643.17
E.40 人工、材料、机械汇总表
工程名称:长沙市新城学校严管区扩容改造建设项目 |  |  |  |  | 标段： | 第14页 共15页
序号 | 编码 | 名称(材料、机械规格型号) | 单位 | 数量 | 单价(元) | 合价(元) | 系数 | 含税单价 | 含税合价
432 | J7-13 | 木工圆锯机 直径(mm) 600 小 | 台班 | 0.005 | 36.19 | 0.18 | 1 | 40.89 | 0.2
433 | J7-18 | 木工四面压刨床 刨削宽度(mm) 300 小 | 台班 | 0.033 | 93.32 | 3.08 | 1 | 105.45 | 3.48
434 | J7-2 | 钢筋切断机 直径(mm) 40 小 | 台班 | 0.718 | 45.8 | 32.88 | 1 | 54 | 38.77
435 | J7-3 | 钢筋弯曲机 直径(mm) 40 小 | 台班 | 1.504 | 28.44 | 42.77 | 1 | 33.04 | 49.69
436 | J7-32.4 | 立式钻床 钻孔直径(mm) 25 小 | 台班 | 0.305 | 8.95 | 2.73 | 1 | 9.24 | 2.82
437 | J7-32.5 | 立式钻床 钻孔直径(mm) 25 小 | 台班 | 0.228 | 8.95 | 2.04 | 1 | 9.24 | 2.11
438 | J7-32.6 | 立式钻床 钻孔直径(mm) 25 小 | 台班 | 0.438 | 8.95 | 3.92 | 1 | 9.24 | 4.05
439 | J7-36 | 摇臂钻床 钻孔直径(mm) 50 小 | 台班 | 0.507 | 32.11 | 16.28 | 1 | 36.28 | 18.39
440 | J7-40.2 | 螺栓套丝机 直径(mm) 39 小 | 台班 | 0.11 | 24.53 | 2.7 | 1 | 26.35 | 2.9
441 | J7-45 | 剪板机 厚度×宽度(mm) 20×2500 中 | 台班 | 0.107 | 363.49 | 38.89 | 1 | 390.36 | 41.77
442 | J7-65.10 | 开孔机 开孔直径(mm) 200 小 | 台班 | 0.055 | 169.32 | 9.31 | 1 | 170.38 | 9.37
443 | J7-66.6 | 开孔机 开孔直径(mm) 400 小 | 台班 | 0.026 | 171.84 | 4.47 | 1 | 173.2 | 4.5
444 | J7-71 | 管子切断机 管径(mm) 60 小 | 台班 | 4.98 | 19.97 | 99.45 | 1 | 22.57 | 112.4
445 | J7-77.2 | 管子切断套丝机 管径(mm) 159 小 | 台班 | 0.461 | 22.24 | 10.25 | 1 | 23.21 | 10.7
446 | J7-78 | 型钢剪断机 剪断宽度(mm) 500 中 | 台班 | 0.292 | 286.71 | 83.72 | 1 | 303.6 | 88.65
447 | J7-79 | 型钢矫正机 厚度×宽度(mm) 60×800 小 | 台班 | 0.284 | 234.31 | 66.54 | 1 | 244.39 | 69.41
448 | J7-85.5 | 钢材电动煨弯机 弯曲直径(mm) 500以内 小 | 台班 | 0.039 | 63.16 | 2.46 | 1 | 65.15 | 2.54
449 | J7-85.6 | 钢材电动煨弯机 弯曲直径(mm) 500以内 小 | 台班 | 0.17 | 63.16 | 10.74 | 1 | 65.15 | 11.08
450 | J7-85.7 | 钢材电动煨弯机 弯曲直径(mm) 500以内 小 | 台班 | 0.064 | 63.16 | 4.04 | 1 | 65.15 | 4.17
451 | J7-85.8 | 钢材电动煨弯机 弯曲直径(mm) 500以内 小 | 台班 | 0.077 | 63.16 | 4.86 | 1 | 65.15 | 5.02
452 | J8-32.2 | 试压泵 压力(MPa) 30 小 | 台班 | 0.28 | 20.75 | 5.81 | 1 | 21.88 | 6.13
453 | J9-1.5 | 交流弧焊机 容量(kV·A) 21 小 | 台班 | 1.405 | 50.87 | 71.47 | 1 | 55.25 | 77.63
454 | J9-1.6 | 交流弧焊机 容量(kV·A) 21 小 | 台班 | 0.25 | 50.87 | 12.72 | 1 | 55.25 | 13.81
455 | J9-1.7 | 交流弧焊机 容量(kV·A) 21 小 | 台班 | 2 | 50.87 | 101.74 | 1 | 55.25 | 110.5
456 | J9-1.8 | 交流弧焊机 容量(kV·A) 21 小 | 台班 | 1.465 | 50.87 | 74.52 | 1 | 55.25 | 80.94
457 | J9-11 | 直流弧焊机 容量(kV·A) 32 小 | 台班 | 10.144 | 96.01 | 973.93 | 1 | 115.05 | 1167.07
458 | J9-14 | 点焊机 容量(kV·A) 75 小 | 台班 | 0.01 | 143.54 | 1.44 | 1 | 173.03 | 1.73
459 | J9-17 | 对焊机 容量(kV·A) 10 小 | 台班 | 0.768 | 29.89 | 22.96 | 1 | 34.93 | 26.83
460 | J9-2 | 交流弧焊机 容量(kV·A) 32 小 | 台班 | 0.455 | 89.92 | 40.91 | 1 | 101.61 | 46.23
461 | J9-25.2 | 热熔对接焊机 直径(mm) 160 小 | 台班 | 12.495 | 38.77 | 484.43 | 1 | 39.54 | 494.05
462 | J9-4 | 交流弧焊机 容量(kV·A) 42 小 | 台班 | 13.595 | 124.98 | 1699.1 | 1 | 141.23 | 1920.02
463 | J9-40 | 电焊条烘干箱 容量(cm3) 45×35×45 小 | 台班 | 0.959 | 18.75 | 17.98 | 1 | 21.66 | 20.77
| 本 页 小 计 |  |  |  |  | 3948.32
E.40 人工、材料、机械汇总表
工程名称:长沙市新城学校严管区扩容改造建设项目 |  |  |  |  | 标段： | 第15页 共15页
序号 | 编码 | 名称(材料、机械规格型号) | 单位 | 数量 | 单价(元) | 合价(元) | 系数 | 含税单价 | 含税合价
464 | J9-41.2 | 电焊条烘干箱 容量(cm3) 60×50×75 小 | 台班 | 0.083 | 27.27 | 2.26 | 1 | 28.28 | 2.35
465 | J9-44.2 | 电焊条恒温箱 小 | 台班 | 0.083 | 20.31 | 1.69 | 1 | 21.04 | 1.75
466 | JX001 | 其他机械费 | 元 | 1217.849 | 1 | 1217.85 | 1 |  | 1376.17
467 | JX002.1 | 电焊机（综合） | 台班 | 3.552 | 75.63 | 268.64 | 1 | 85.462 | 303.56
468 | Y10-7.1 | 高压绝缘电阻测试仪 量程∶0.05-50Ω,1-100mΩ,1000V | 台班 | 1.167 | 37.05 | 43.24 | 1 | 37.05 | 43.24
| 本 页 小 计 |  |  |  |  | 1533.68
| 合 计 |  |  |  |  | 2711258.22
注：招标控制价、投标报价、竣工结算通用表。(此表价格为不含税价)

## 工程量计算表清单2022
工程量计算表
工程名称:长沙市新城学校严管区扩容改造建设项目 | [5 empty] | 第1页 共64页
序号 | 编号 | 项目名称 |  | 单位/ 系数 | 计算式 | 工程量 | 备注
| 1 | 长沙市新城学校严管区扩容改造建设项目
| 1.1 | 土建部分
| 1.1.1 | 拆除工程
| 1.1.1.1 | 分部分项
| 1.1.1.1.1 | 创新楼
1 | 011610002001 | 原201不锈钢防盗窗拆除（暂不考虑残值回收，结算按实签证） |  | m2 | 98.70 | 98.7
2 | 011610001001 | 原不锈钢格栅门拆除（暂不考虑残值回收，结算按实签证） |  | m2 | :2.4*2.8*2=13.4 | 13.4
1 |  | 2.4*2.8*2 |  | 1 |  | 13.4
3 | 011606002001 | 200厚轻钢龙骨隔墙拆除 |  | m2 | :5.64*3.45*3*4+5.64*2.95*3=283.41 | 283.41
1 |  | 5.64*3.45*3*4+5.64*2.95*3 |  | 1 |  | 283.41
4 | 011601001001 | 砖砌体拆除 |  | m3 | 二-四层:3*1.1*0.24*2*3=4.75 | 4.75
1 | 二-四层 | 3*1.1*0.24*2*3 |  | 1 |  | 4.75
5 | 011605001001 | 原瓷砖地面拆除 |  | m2 | 一-五层教室:24.61*6*5=738.3 一-五层过道:76.25+77.1*3+76.68=384.23 一-五层楼梯:18.29*2+(18.29-7.44)*2*4+7.44*1.15*2*4=191.83 一-二层门槛石:1*0.24*6*2=2.9 | 1317.26
1 | 一-五层教室 | 24.61*6*5 |  | 1 |  | 738.3
2 | 一-五层过道 | 76.25+77.1*3+76.68 |  | 1 |  | 384.23
3 | 一-五层楼梯 | 18.29*2+(18.29-7.44)*2*4+7.44*1.15*2*4 |  | 1 |  | 191.83
4 | 一-二层门槛石 | 1*0.24*6*2 |  | 1 |  | 2.9
6 | 011101001001 | 原瓷砖地面清洁保护 |  | m2 | 一-五层办公室:21.04*5=105.20 三-五层教室:24.61*6*3*0=0.0 | 105.2
1 | 一-五层办公室 | 21.04*5 |  | 1 |  | 105.2
2 | 三-五层教室 | 24.61*6*3*0 |  | 1
7 | 011605002001 | 墙面块料拆除 |  | m2 | 二-五层教室:((20.07-1)*1.5-3*0.5*2)*6*4-5.64*6*1.5*4=411.5 | 411.5
工程量计算表
工程名称:长沙市新城学校严管区扩容改造建设项目 | [5 empty] | 第2页 共64页
序号 | 编号 | 项目名称 |  | 单位/ 系数 | 计算式 | 工程量 | 备注
1 | 二-五层教室 | ((20.07-1)*1.5-3*0.5*2)*6*4-5.64*6*1.5*4 |  | 1 |  | 411.5
8 | 011101001002 | 原瓷砖墙裙清洁保护 |  | m2 | 一层教室:((20.07-1)*1.5-3*0.5)*6-5.64*6*1.5=111.9 一层过道:(83.07-2.94*2-1*8-0.8-2.4*2)*1.5-(3.6+11.618+13.418+1.8+1.798*6+1.5)*0.5=74.02 二-四层过道:((82.585-2.94*2-1*8-0.8)*1.5-(18.818*2+1.798*6+1.5)*0.5)*3=230.7 五层过道:(82.58-2.94*2-1*8-0.8)*1.5-(18.818*2+1.798*6+1.5)*0.5=76.9 一层楼梯:((18.11-2.94)*1.5)*2=45.51 二-五层楼梯:((18.1-2.94-2.43*2)*1.5+2.43*1.15*1.5*2-1.5*0.5)*2*4=184.67 一-五层办公室:((18.83-1)*1.5-1.5*0.5)*5=129.98 | 853.68
1 | 一层教室 | ((20.07-1)*1.5-3*0.5)*6-5.64*6*1.5 |  | 1 |  | 111.9
2 | 一层过道 | (83.07-2.94*2-1*8-0.8-2.4*2)*1.5-(3.6+11.618+13.418+1.8+1.798*6+1.5)*0.5 |  | 1 |  | 74.02
3 | 二-四层过道 | ((82.585-2.94*2-1*8-0.8)*1.5-(18.818*2+1.798*6+1.5)*0.5)*3 |  | 1 |  | 230.7
4 | 五层过道 | (82.58-2.94*2-1*8-0.8)*1.5-(18.818*2+1.798*6+1.5)*0.5 |  | 1 |  | 76.9
5 | 一层楼梯 | ((18.11-2.94)*1.5)*2 |  | 1 |  | 45.51
6 | 二-五层楼梯 | ((18.1-2.94-2.43*2)*1.5+2.43*1.15*1.5*2-1.5*0.5)*2*4 |  | 1 |  | 184.67
7 | 一-五层办公室 | ((18.83-1)*1.5-1.5*0.5)*5 |  | 1 |  | 129.98
工程量计算表
工程名称:长沙市新城学校严管区扩容改造建设项目 | [5 empty] | 第3页 共64页
序号 | 编号 | 项目名称 |  | 单位/ 系数 | 计算式 | 工程量 | 备注
9 | 011608002001 | 原墙面涂料铲除到顶 |  | m2 | 一-四层教室:(20.07*(3.47-1.5)-1*0.7-(3+1.798)*1.3-3*0.6)*6*4-(5.64*(3.47-1.5)*6*4)=472.55 五层教室:(20.07*(2.95-1.5)-1*0.7-(3+1.798)*1.3)*6=132.98 一层过道:(83.07-2.94*2)*(3.47-1.5)-(1*8-0.8-2.4*2)*0.7-(3.6+11.618+13.418+1.8+1.798*6+1.5)*1.3=94.84 二-四层过道:((82.585-2.94*2)*(3.47-1.5)-(1*8-0.8)*0.7-(18.818*2+1.798*6+1.5)*1.3)*3=243.5 五层过道:(82.58-2.94*2)*(2.95-1.5)-(1*8-0.8)*0.7-(18.818*2+1.798*6+1.5)*1.3=41.3 一层楼梯:((18.11-2.94)*(3.47-1.5))*2=59.77 二-五层楼梯:(((18.1-2.94)*3.47-1.5*1.3)*2*3+(18.1-2.94)*2.95-1.5*1.3)-184.67=162.03 一-四层办公室:(18.83*(3.47-1.5)-1*0.7-1.5*1.3)*4=137.78 五层办公室:18.83*(2.95-1.5)-1*0.7-1.5*1.3=24.65 | 1369.4
1 | 一-四层教室 | (20.07*(3.47-1.5)-1*0.7-(3+1.798)*1.3-3*0.6)*6*4-(5.64*(3.47-1.5)*6*4) |  | 1 |  | 472.55
2 | 五层教室 | (20.07*(2.95-1.5)-1*0.7-(3+1.798)*1.3)*6 |  | 1 |  | 132.98
3 | 一层过道 | (83.07-2.94*2)*(3.47-1.5)-(1*8-0.8-2.4*2)*0.7-(3.6+11.618+13.418+1.8+1.798*6+1.5)*1.3 |  | 1 |  | 94.84
工程量计算表
工程名称:长沙市新城学校严管区扩容改造建设项目 | [5 empty] | 第4页 共64页
序号 | 编号 | 项目名称 |  | 单位/ 系数 | 计算式 | 工程量 | 备注
4 | 二-四层过道 | ((82.585-2.94*2)*(3.47-1.5)-(1*8-0.8)*0.7-(18.818*2+1.798*6+1.5)*1.3)*3 |  | 1 |  | 243.5
5 | 五层过道 | (82.58-2.94*2)*(2.95-1.5)-(1*8-0.8)*0.7-(18.818*2+1.798*6+1.5)*1.3 |  | 1 |  | 41.3
6 | 一层楼梯 | ((18.11-2.94)*(3.47-1.5))*2 |  | 1 |  | 59.77
7 | 二-五层楼梯 | (((18.1-2.94)*3.47-1.5*1.3)*2*3+(18.1-2.94)*2.95-1.5*1.3)-184.67 |  | 1 |  | 162.03
8 | 一-四层办公室 | (18.83*(3.47-1.5)-1*0.7-1.5*1.3)*4 |  | 1 |  | 137.78
9 | 五层办公室 | 18.83*(2.95-1.5)-1*0.7-1.5*1.3 |  | 1 |  | 24.65
10 | 011608002002 | 原天花涂料铲除 |  | m2 | 一-五层教室:24.61*6*4=590.64 一-五层过道:76.25+77.1*3+76.68=384.23 一-五层楼梯:18.29*2+(18.29-7.44)*2*4+7.44*1.15*2*4=191.83 一-五层办公室:21.04*5=105.20 一-五层过道梁侧:1.96*6*0.42*2*5=49.39 一-四层楼梯梁侧:(3.057*2+2.432*1.15+2.941)*2*0.3*2*4=56.89 | 1378.18
1 | 一-五层教室 | 24.61*6*4 |  | 1 |  | 590.64
2 | 一-五层过道 | 76.25+77.1*3+76.68 |  | 1 |  | 384.23
3 | 一-五层楼梯 | 18.29*2+(18.29-7.44)*2*4+7.44*1.15*2*4 |  | 1 |  | 191.83
4 | 一-五层办公室 | 21.04*5 |  | 1 |  | 105.2
5 | 一-五层过道梁侧 | 1.96*6*0.42*2*5 |  | 1 |  | 49.39
6 | 一-四层楼梯梁侧 | (3.057*2+2.432*1.15+2.941)*2*0.3*2*4 |  | 1 |  | 56.89
11 | 011606003001 | 拆除原有石膏板吊顶及配套龙骨 |  | m2 | 五层教室:24.61*6=147.66 | 147.66
1 | 五层教室 | 24.61*6 |  | 1 |  | 147.66
12 | 011503001001 | 原有木扶手栏杆保护（高度1m） |  | m | :6.574*4*2=52.59 | 52.59
1 |  | 6.574*4*2 |  | 1 |  | 52.59
13 | 010101002001 | 楼面运出垃圾 |  | m3 | 创新楼:283.41*0.2+4.75+1377.26*0.05+447.5*0.03+(1412.80+1448.93)*0.005+159.66*0.01=159.63 扣一层拆隔墙工程量:5.64*3.45*3*0.2=-11.67 扣一层地面拆除工程量:(26.61*6+76.25+18.29*2+1*0.24*6)*0.05=-13.7 扣一层油漆拆除工程量:(1412.8+1448.93)*0.005/5=-2.86 | 131.4
工程量计算表
工程名称:长沙市新城学校严管区扩容改造建设项目 | [5 empty] | 第5页 共64页
序号 | 编号 | 项目名称 |  | 单位/ 系数 | 计算式 | 工程量 | 备注
1 | 创新楼 | 283.41*0.2+4.75+1377.26*0.05+447.5*0.03+(1412.80+1448.93)*0.005+159.66*0.01 |  | 1 |  | 159.63
2 | 扣一层拆隔墙工程量 | 5.64*3.45*3*0.2 |  | -1 |  | 11.67
3 | 扣一层地面拆除工程量 | (26.61*6+76.25+18.29*2+1*0.24*6)*0.05 |  | -1 |  | 13.7
4 | 扣一层油漆拆除工程量 | (1412.8+1448.93)*0.005/5 |  | -1 |  | 2.86
| 1.1.1.1.2 | 崇德楼
14 | 011610002002 | 拆除原塑钢窗户 |  | m2 | 四-五层:(1.5*1.8*4+3*1.8*6+19*1.8*2+1.2*0.6)*2=224.6 | 224.6
1 | 四-五层 | (1.5*1.8*4+3*1.8*6+19*1.8*2+1.2*0.6)*2 |  | 1 |  | 224.6
15 | 011606002002 | 轻钢龙骨隔墙拆除 |  | m2 | :(1.39*2+2.72*2+0.2)*3.47=29.22 | 29.22
1 |  | (1.39*2+2.72*2+0.2)*3.47 |  | 1 |  | 29.22
16 | 011601001002 | 砖砌体拆除 |  | m3 | 二-四层:3*1.1*0.24*2*3=4.75 | 4.75
1 | 二-四层 | 3*1.1*0.24*2*3 |  | 1 |  | 4.75
17 | 011603001001 | 木质讲台拆除 |  | m2 | :3.66*3*4=43.92 | 43.92
1 |  | 3.66*3*4 |  | 1 |  | 43.92
18 | 011101001003 | 原瓷砖地面清洁保护 |  | m2 | 二-五楼:(50.4*3+21.06+18.3*2+77.09)*4-43.92=1099.88 | 1099.88
1 | 二-五楼 | (50.4*3+21.06+18.3*2+77.09)*4-43.92 |  | 1 |  | 1099.88
19 | 011101001004 | 原瓷砖墙裙清洁保护 |  | m2 | 二-四层教室:((29.28-1*2)*1.5-(1.8*2+3*2)*0.5)*3*3-(3*2*2*0.5)*3=307.08 五层教室:((29.28-1*2)*1.5-(1.8*2+3*2)*0.5)*3=108.36 二-五层办公室:((18.84-1)*1.5-(1.5*0.5))*4=104.04 二-五层楼梯间:((18.12-2.94)*1.5-(1.5*0.5))*2*4=176.16 二-五层过道:((82.66-2.94*2-1*9)*1.5-((18.87*2+1.5+1.8*6)*0.5))*4=306.6 | 1002.24
工程量计算表
工程名称:长沙市新城学校严管区扩容改造建设项目 | [5 empty] | 第6页 共64页
序号 | 编号 | 项目名称 |  | 单位/ 系数 | 计算式 | 工程量 | 备注
1 | 二-四层教室 | ((29.28-1*2)*1.5-(1.8*2+3*2)*0.5)*3*3-(3*2*2*0.5)*3 |  | 1 |  | 307.08
2 | 五层教室 | ((29.28-1*2)*1.5-(1.8*2+3*2)*0.5)*3 |  | 1 |  | 108.36
3 | 二-五层办公室 | ((18.84-1)*1.5-(1.5*0.5))*4 |  | 1 |  | 104.04
4 | 二-五层楼梯间 | ((18.12-2.94)*1.5-(1.5*0.5))*2*4 |  | 1 |  | 176.16
5 | 二-五层过道 | ((82.66-2.94*2-1*9)*1.5-((18.87*2+1.5+1.8*6)*0.5))*4 |  | 1 |  | 306.6
20 | 011608002003 | 原墙面涂料铲除到顶 |  | m2 | 二-四层教室:(29.28*1.95-(1*2*0.7)-(1.8*2+3*2)*1.3)*3*3-(3*2*2*0.6)*3=367.34 五层教室:(29.28*1.95-(1*2*0.7)-(1.8*2+3*2)*1.3)*3=129.65 二-五层办公室:(18.84*1.95-1*0.7-1.5*1.3)*4=136.35 二-五层楼梯间:((18.12-2.94)*1.95-1.5*1.3)*2*4=221.21 二-五层过道:((82.66-2.94*2)*1.95-1*9*0.7-((18.87*2+1.5+1.8*6)*1.3))*4=313.5 | 1168.05
1 | 二-四层教室 | (29.28*1.95-(1*2*0.7)-(1.8*2+3*2)*1.3)*3*3-(3*2*2*0.6)*3 |  | 1 |  | 367.34
2 | 五层教室 | (29.28*1.95-(1*2*0.7)-(1.8*2+3*2)*1.3)*3 |  | 1 |  | 129.65
3 | 二-五层办公室 | (18.84*1.95-1*0.7-1.5*1.3)*4 |  | 1 |  | 136.35
4 | 二-五层楼梯间 | ((18.12-2.94)*1.95-1.5*1.3)*2*4 |  | 1 |  | 221.21
5 | 二-五层过道 | ((82.66-2.94*2)*1.95-1*9*0.7-((18.87*2+1.5+1.8*6)*1.3))*4 |  | 1 |  | 313.5
21 | 011608002004 | 原天花涂料铲除 |  | m2 | 二-四楼:(50.4*3+21.06+18.3*2+77.09)*3=857.85 二-四楼梁侧:((3.057*3+2.432)*2+1.96*6+5.64*3)*0.42*2*3=130.75 五楼过道:79.27=79.27 | 1067.87
1 | 二-四楼 | (50.4*3+21.06+18.3*2+77.09)*3 |  | 1 |  | 857.85
2 | 二-四楼梁侧 | ((3.057*3+2.432)*2+1.96*6+5.64*3)*0.42*2*3 |  | 1 |  | 130.75
工程量计算表
工程名称:长沙市新城学校严管区扩容改造建设项目 | [5 empty] | 第7页 共64页
序号 | 编号 | 项目名称 |  | 单位/ 系数 | 计算式 | 工程量 | 备注
3 | 五楼过道 | 79.27 |  | 1 |  | 79.27
22 | 011606003002 | 拆除原有石膏板吊顶及配套龙骨 |  | m2 | 五楼:50.4*3+21.06+17.42*2=207.10 | 207.1
1 | 五楼 | 50.4*3+21.06+17.42*2 |  | 1 |  | 207.1
23 | 010101002002 | 楼面运出垃圾 |  | m3 | :4.75+29.22*0.2+43.92*0.15+(1168.05+1068.08)*0.005+207.1*0.01=30.43 | 30.43
1 |  | 4.75+29.22*0.2+43.92*0.15+(1168.05+1068.08)*0.005+207.1*0.01 |  | 1 |  | 30.43
| 1.1.1.1.3 | 尚法楼
24 | 011610002003 | 拆除原塑钢窗户 |  | m2 | 四-五层:(1.8*1.8*24+0.9*1.5*3+0.9*0.6*9+7*1.8*3)*2=248.94 | 248.94
1 | 四-五层 | (1.8*1.8*24+0.9*1.5*3+0.9*0.6*9+7*1.8*3)*2 |  | 1 |  | 248.94
25 | 011610002004 | 原钢筋防盗窗拆除（暂不考虑残值回收，结算按实签证） |  | m2 | 四-五层:(1.8*1.8*12+0.9*1.5*3+0.9*0.6*9+7*1.8*3)*2=171.18 | 171.18
1 | 四-五层 | (1.8*1.8*12+0.9*1.5*3+0.9*0.6*9+7*1.8*3)*2 |  | 1 |  | 171.18
26 | 011610002005 | 拆除原塑钢门 |  | m2 | 四-五层:0.8*2*3*2=9.6 | 9.6
1 | 四-五层 | 0.8*2*3*2 |  | 1 |  | 9.6
27 | 011610001002 | 原木制门拆除 |  | m2 | 四-五层:(0.9*2.4*12+1*2*3+1.8*2.4*5+0.9*2*6)*2=128.64 | 128.64
1 | 四-五层 | (0.9*2.4*12+1*2*3+1.8*2.4*5+0.9*2*6)*2 |  | 1 |  | 128.64
28 | 011601001003 | 砖砌体拆除（含砖砌洗手台） |  | m3 | :0.77*0.12*3.15*3*2=1.75 洗手台:(3.95*0.1*0.9+2.243*0.1)*3*2=3.48 | 5.23
1 |  | 0.77*0.12*3.15*3*2 |  | 1 |  | 1.75
2 | 洗手台 | (3.95*0.1*0.9+2.243*0.1)*3*2 |  | 1 |  | 3.48
29 | 011101001005 | 原瓷砖地面清洁保护 |  | m2 | 四-五层 拆除做法一地面 1-14/C-E轴:(17.97*3+30.37*3+(20.38-7.44)*2+7.44*1.15*2)*2=376.02 四-五层 拆除做法一地面 1-14/A-C轴:(16.71*3+18.35*3*3+166.05)*2=762.66 | 1138.68
工程量计算表
工程名称:长沙市新城学校严管区扩容改造建设项目 | [5 empty] | 第8页 共64页
序号 | 编号 | 项目名称 |  | 单位/ 系数 | 计算式 | 工程量 | 备注
1 | 四-五层 拆除做法一地面 1-14/C-E轴 | (17.97*3+30.37*3+(20.38-7.44)*2+7.44*1.15*2)*2 |  | 1 |  | 376.02
2 | 四-五层 拆除做法一地面 1-14/A-C轴 | (16.71*3+18.35*3*3+166.05)*2 |  | 1 |  | 762.66
30 | 011605001002 | 原瓷砖地面拆除 |  | m2 | 四-五层 拆除做法二:(9.744*3+5.443*6)*2=123.78 | 123.78
1 | 四-五层 拆除做法二 | (9.744*3+5.443*6)*2 |  | 1 |  | 123.78
31 | 011605001003 | 卫生间、洗漱间地面拆除（含防水层、填充层） |  | m2 | 四-五层 拆除做法三:(11.491*6)*2=137.89 四-五层 拆除做法四:(3.86*3)*2=23.16 | 161.05
1 | 四-五层 拆除做法三 | (11.491*6)*2 |  | 1 |  | 137.89
2 | 四-五层 拆除做法四 | (3.86*3)*2 |  | 1 |  | 23.16
32 | 011101001006 | 原瓷砖墙裙清洁保护 |  | m2 | 四-五层值班室:((20.04-1-0.8)*1.5-1.8*0.5)*3*2=158.76 四-五层活动室 1-14/C-E轴:((22.44-1.8)*1.5-1.8*0.5)*3*2=180.36 四-五层楼梯间:((19.44-1.8+2.43*0.15)*1.5-1.8*0.5)*2*2=104.43 四-五层活动室 1-14/A-C轴:((150.24-0.9*18-1*3-1.8*5)*1.5-(1.8*4+0.9*6)*0.5)*2=353.52 四-五层 储物间:((17.04-0.9)*1.5-1.8*0.5)*3*2=139.86 四-五层 宿舍:((17.64-0.9)*1.5-1.8*0.5)*3*3*2=435.78 | 1372.71
1 | 四-五层值班室 | ((20.04-1-0.8)*1.5-1.8*0.5)*3*2 |  | 1 |  | 158.76
2 | 四-五层活动室 1-14/C-E轴 | ((22.44-1.8)*1.5-1.8*0.5)*3*2 |  | 1 |  | 180.36
3 | 四-五层楼梯间 | ((19.44-1.8+2.43*0.15)*1.5-1.8*0.5)*2*2 |  | 1 |  | 104.43
工程量计算表
工程名称:长沙市新城学校严管区扩容改造建设项目 | [5 empty] | 第9页 共64页
序号 | 编号 | 项目名称 |  | 单位/ 系数 | 计算式 | 工程量 | 备注
4 | 四-五层活动室 1-14/A-C轴 | ((150.24-0.9*18-1*3-1.8*5)*1.5-(1.8*4+0.9*6)*0.5)*2 |  | 1 |  | 353.52
5 | 四-五层 储物间 | ((17.04-0.9)*1.5-1.8*0.5)*3*2 |  | 1 |  | 139.86
6 | 四-五层 宿舍 | ((17.64-0.9)*1.5-1.8*0.5)*3*3*2 |  | 1 |  | 435.78
33 | 011605002002 | 墙面块料拆除至基层 |  | m2 | 四-五层 拆除做法二 晒衣阳台:(16.72*2.4-(7+0.9*2)*1.4-0.9*2)*3*2=156.05 四-五层 拆除做法二 前室:(9.96*2*2.4-0.9*0.6*2-(0.9*2*2+1.389*2.4+0.621*2.4))*3*2=229.82 四-五层 拆除做法三 卫生间:(13.56*2.4-0.9*1.4-1.389*2.4)*3*2=167.70 四-五层 拆除做法三 洗漱间:(13.56*2.4-0.9*1.4-(0.9*2+0.621*2.4))*3*2=167.96 四-五层 拆除做法四 卫生间:(7.92*2.4-0.9*0.6-0.8*2)*3*2=101.21 | 822.74
1 | 四-五层 拆除做法二 晒衣阳台 | (16.72*2.4-(7+0.9*2)*1.4-0.9*2)*3*2 |  | 1 |  | 156.05
2 | 四-五层 拆除做法二 前室 | (9.96*2*2.4-0.9*0.6*2-(0.9*2*2+1.389*2.4+0.621*2.4))*3*2 |  | 1 |  | 229.82
3 | 四-五层 拆除做法三 卫生间 | (13.56*2.4-0.9*1.4-1.389*2.4)*3*2 |  | 1 |  | 167.7
4 | 四-五层 拆除做法三 洗漱间 | (13.56*2.4-0.9*1.4-(0.9*2+0.621*2.4))*3*2 |  | 1 |  | 167.96
5 | 四-五层 拆除做法四 卫生间 | (7.92*2.4-0.9*0.6-0.8*2)*3*2 |  | 1 |  | 101.21
工程量计算表
工程名称:长沙市新城学校严管区扩容改造建设项目 | [5 empty] | 第10页 共64页
序号 | 编号 | 项目名称 |  | 单位/ 系数 | 计算式 | 工程量 | 备注
34 | 011608002005 | 原墙面涂料铲除到顶 |  | m2 | 四层值班室:(20.04*(3.15-1.5)-(1+0.8)*0.5-1.8*1.3)*3=89.48 五层值班室:(20.04*(2.67-1.5)-(1+0.8)*0.5-1.8*1.17)*3=61.32 四层活动室 1-14/C-E轴:(22.44*(3.15-1.5)-1.8*0.9-1.8*1.3)*3=99.20 五层活动室 1-14/C-E轴:(22.44*(2.67-1.5)-1.8*0.9-1.8*1.17)*3=67.59 四层楼梯间:(19.44*(3.15-1.5)-1.8*0.9-1.8*1.3)*2=56.23 五层楼梯间:(19.44*(2.67-1.5)-1.8*0.9-1.8*1.13)*2=38.18 四-五层活动室 1-14/A-C轴:((150.24*(2.67-1.5)-(0.9*6*0.5+1*3*0.5+1.8*5*0.9+0.9*12*0.9)-(1.8*4*1.17+0.9*6*0.1)))*2=289.59 四层 储物间:(17.04*(3.15-1.5)-0.9*0.9-1.8*1.3)*3=74.90 五层 储物间:(17.04*(2.67-1.5)-0.9*0.9-1.8*1.17)*3=51.06 四层 宿舍:(17.64*(3.15-1.5)-0.9*0.9-1.8*1.3)*3*3=233.60 五层 宿舍:(17.64*(2.67-1.5)-0.9*0.9-1.8*1.17)*3*3=159.51 四-五层 拆除做法二 晒衣阳台:(16.72*(3.15-2.4)-(7+0.9*2)*0.1)*3*2=69.96 四-五层 拆除做法二 前室:(9.96*2*(2.6-2.4)-(1.389*0.2+0.621*0.2))*3*2=21.49 四-五层 拆除做法三 卫生间:(13.56*(2.6-2.4)-0.9*0.1-1.389*0.2)*3*2=14.07 四-五层 拆除做法三 洗漱间:(13.56*(2.6-2.4)-0.9*0.1-(0.621*0.2))*3*2=14.99 四-五层 拆除做法四 卫生间:(7.92*(2.6-2.4))*3*2=9.50 | 1350.67
工程量计算表
工程名称:长沙市新城学校严管区扩容改造建设项目 | [5 empty] | 第11页 共64页
序号 | 编号 | 项目名称 |  | 单位/ 系数 | 计算式 | 工程量 | 备注
1 | 四层值班室 | (20.04*(3.15-1.5)-(1+0.8)*0.5-1.8*1.3)*3 |  | 1 |  | 89.48
2 | 五层值班室 | (20.04*(2.67-1.5)-(1+0.8)*0.5-1.8*1.17)*3 |  | 1 |  | 61.32
3 | 四层活动室 1-14/C-E轴 | (22.44*(3.15-1.5)-1.8*0.9-1.8*1.3)*3 |  | 1 |  | 99.2
4 | 五层活动室 1-14/C-E轴 | (22.44*(2.67-1.5)-1.8*0.9-1.8*1.17)*3 |  | 1 |  | 67.59
5 | 四层楼梯间 | (19.44*(3.15-1.5)-1.8*0.9-1.8*1.3)*2 |  | 1 |  | 56.23
6 | 五层楼梯间 | (19.44*(2.67-1.5)-1.8*0.9-1.8*1.13)*2 |  | 1 |  | 38.18
7 | 四-五层活动室 1-14/A-C轴 | ((150.24*(2.67-1.5)-(0.9*6*0.5+1*3*0.5+1.8*5*0.9+0.9*12*0.9)-(1.8*4*1.17+0.9*6*0.1)))*2 |  | 1 |  | 289.59
8 | 四层 储物间 | (17.04*(3.15-1.5)-0.9*0.9-1.8*1.3)*3 |  | 1 |  | 74.9
9 | 五层 储物间 | (17.04*(2.67-1.5)-0.9*0.9-1.8*1.17)*3 |  | 1 |  | 51.06
10 | 四层 宿舍 | (17.64*(3.15-1.5)-0.9*0.9-1.8*1.3)*3*3 |  | 1 |  | 233.6
11 | 五层 宿舍 | (17.64*(2.67-1.5)-0.9*0.9-1.8*1.17)*3*3 |  | 1 |  | 159.51
12 | 四-五层 拆除做法二 晒衣阳台 | (16.72*(3.15-2.4)-(7+0.9*2)*0.1)*3*2 |  | 1 |  | 69.96
13 | 四-五层 拆除做法二 前室 | (9.96*2*(2.6-2.4)-(1.389*0.2+0.621*0.2))*3*2 |  | 1 |  | 21.49
14 | 四-五层 拆除做法三 卫生间 | (13.56*(2.6-2.4)-0.9*0.1-1.389*0.2)*3*2 |  | 1 |  | 14.07
15 | 四-五层 拆除做法三 洗漱间 | (13.56*(2.6-2.4)-0.9*0.1-(0.621*0.2))*3*2 |  | 1 |  | 14.99
16 | 四-五层 拆除做法四 卫生间 | (7.92*(2.6-2.4))*3*2 |  | 1 |  | 9.5
35 | 011608002006 | 原天花涂料铲除 |  | m2 | 四层 拆除做法一1-14/C-E轴:17.97*3+30.37*3+(20.38-7.44)*2+7.44*1.15*2+(3.057*2+2.432)*2*0.42*2=202.37 四层 拆除做法一 1-14/A-C轴:16.71*3+18.35*3*3+166.05=381.33 四层 拆除做法二:9.744*3+5.443*6=61.89 四层 拆除做法三:11.491*6=68.95 四层 拆除做法四:3.86*3=11.58 | 726.12
工程量计算表
工程名称:长沙市新城学校严管区扩容改造建设项目 | [5 empty] | 第12页 共64页
序号 | 编号 | 项目名称 |  | 单位/ 系数 | 计算式 | 工程量 | 备注
1 | 四层 拆除做法一1-14/C-E轴 | 17.97*3+30.37*3+(20.38-7.44)*2+7.44*1.15*2+(3.057*2+2.432)*2*0.42*2 |  | 1 |  | 202.37
2 | 四层 拆除做法一 1-14/A-C轴 | 16.71*3+18.35*3*3+166.05 |  | 1 |  | 381.33
3 | 四层 拆除做法二 | 9.744*3+5.443*6 |  | 1 |  | 61.89
4 | 四层 拆除做法三 | 11.491*6 |  | 1 |  | 68.95
5 | 四层 拆除做法四 | 3.86*3 |  | 1 |  | 11.58
36 | 011606003003 | 拆除原有石膏板吊顶及配套龙骨 |  | m2 | 五层 拆除做法一地面 1-14/C-E轴:17.98*3+30.37*3+20.38*2=185.81 五层 拆除做法一地面 1-14/A-C轴:16.71*3+18.35*3*3+166.05=381.33 五层 拆除做法二:9.744*3+5.443*6=61.89 五层 拆除做法三:11.491*6=68.95 五层 拆除做法四:3.86*3=11.58 | 709.56
1 | 五层 拆除做法一地面 1-14/C-E轴 | 17.98*3+30.37*3+20.38*2 |  | 1 |  | 185.81
2 | 五层 拆除做法一地面 1-14/A-C轴 | 16.71*3+18.35*3*3+166.05 |  | 1 |  | 381.33
3 | 五层 拆除做法二 | 9.744*3+5.443*6 |  | 1 |  | 61.89
4 | 五层 拆除做法三 | 11.491*6 |  | 1 |  | 68.95
5 | 五层 拆除做法四 | 3.86*3 |  | 1 |  | 11.58
37 | 011609002001 | 原卫生间、洗漱间隔断拆除 |  | m2 | 四-五层:(3.42*2+1.17*2+1.35*2)*2.4*3*2=171.07 | 171.07
1 | 四-五层 | (3.42*2+1.17*2+1.35*2)*2.4*3*2 |  | 1 |  | 171.07
38 | 011612002001 | 原有洁具台盆拆除 |  | 套 | :3*2=6 | 6
1 |  | 3*2 |  | 1 |  | 6
39 | 010101002003 | 楼面运出垃圾 |  | m3 | :5.23+123.78*0.05+161.05*0.3+822.74*0.03+(1350.67+970.66)*0.005+709.56*0.01+171.07*0.015=105.68 | 105.68
工程量计算表
工程名称:长沙市新城学校严管区扩容改造建设项目 | [5 empty] | 第13页 共64页
序号 | 编号 | 项目名称 |  | 单位/ 系数 | 计算式 | 工程量 | 备注
1 |  | 5.23+123.78*0.05+161.05*0.3+822.74*0.03+(1350.67+970.66)*0.005+709.56*0.01+171.07*0.015 |  | 1 |  | 105.68
| 1.1.1.2 | 措施项目
| 1.1.1.2.1 | 总价措施
40 | CPK001 | 冬雨季施工增加费 |  |  | ∑(分部分项费+单价措施费)*0.16% | 1
| 1.1.2 | 建筑
| 1.1.2.1 | 分部分项
| 1.1.2.1.1 | 尚法楼
41 | 010401004001 | 实心砖墙 |  | m3 | 四-五层:0.59*2.6*0.115*3*2=1.058 | 1.058 | 【2024建筑装饰常用清单】1.根据设计要求进行清单描述及定额换算。 2.如有超过3.6米以上部分工程量，清单描述增加“4.其他:含超过3.6米以上部分”。 3.根据湖南省房屋建筑与装饰工程动态调整汇编“内墙砌体高度超过过3.6米以上部分工程量，其人工按相应子目乘以系数1.15”。
1 | 四-五层 | 0.59*2.6*0.115*3*2 |  | 1 |  | 1.058
42 | 010401004002 | 卫生间蹲位砖砌档边 |  | m3 | :(3.42+1.17+1.22)*0.09*0.12*3*2=0.38 | 0.38 | 【2024建筑装饰常用清单】1.根据设计要求进行清单描述及定额换算。 2.如有超过3.6米以上部分工程量，清单描述增加“4.其他:含超过3.6米以上部分”。 3.根据湖南省房屋建筑与装饰工程动态调整汇编“内墙砌体高度超过过3.6米以上部分工程量，其人工按相应子目乘以系数1.15”。
工程量计算表
工程名称:长沙市新城学校严管区扩容改造建设项目 | [5 empty] | 第14页 共64页
序号 | 编号 | 项目名称 |  | 单位/ 系数 | 计算式 | 工程量 | 备注
1 |  | (3.42+1.17+1.22)*0.09*0.12*3*2 |  | 1 |  | 0.38
43 | 010904002001 | 阳台、前室地面防水基层 |  | m2 | 四-五层 拆除做法二 阳台、前室:(9.744*3+5.443*6)*2=123.78 | 123.78 | 【2024建筑装饰常用清单】1.根据设计要求进行清单描述及定额换算。
1 | 四-五层 拆除做法二 阳台、前室 | (9.744*3+5.443*6)*2 |  | 1 |  | 123.78
44 | 010904001001 | 洗漱间、卫生间地面防水找坡基层 |  | m2 | 四-五层 拆除做法三 卫生间、洗漱间:(11.491*6)*2=137.89 四-五层 拆除做法四 卫生间:(3.86*3)*2=23.16 | 161.05 | 【2024建筑装饰常用清单】1.根据设计要求进行清单描述及定额换算。
1 | 四-五层 拆除做法三 卫生间、洗漱间 | (11.491*6)*2 |  | 1 |  | 137.89
2 | 四-五层 拆除做法四 卫生间 | (3.86*3)*2 |  | 1 |  | 23.16
45 | 010904002002 | 阳台、前室、洗漱间、卫生间墙面防水 |  | m2 | 四-五层 拆除做法四 卫生间:(7.92-0.8)*1.8*3*2=76.90 四-五层 拆除做法三 洗漱间、卫生间:((13.59*2-0.802-0.622-0.9)*1.8-0.9*2*0.8)*3*2=259.80 四-五层 拆除做法二 前室:((9.98*2-0.802-0.622-0.9*2)*1.8)*3*2=180.75 四-五层 拆除做法二 阳台:((16.72-0.9)*1.8-(7+0.9*2)*0.8)*3*2=128.62 | 646.07 | 【2024建筑装饰常用清单】1.根据设计要求进行清单描述及定额换算。
1 | 四-五层 拆除做法四 卫生间 | (7.92-0.8)*1.8*3*2 |  | 1 |  | 76.9
2 | 四-五层 拆除做法三 洗漱间、卫生间 | ((13.59*2-0.802-0.622-0.9)*1.8-0.9*2*0.8)*3*2 |  | 1 |  | 259.8
3 | 四-五层 拆除做法二 前室 | ((9.98*2-0.802-0.622-0.9*2)*1.8)*3*2 |  | 1 |  | 180.75
4 | 四-五层 拆除做法二 阳台 | ((16.72-0.9)*1.8-(7+0.9*2)*0.8)*3*2 |  | 1 |  | 128.62
工程量计算表
工程名称:长沙市新城学校严管区扩容改造建设项目 | [5 empty] | 第15页 共64页
序号 | 编号 | 项目名称 |  | 单位/ 系数 | 计算式 | 工程量 | 备注
46 | 010904002003 | 阳台、前室、洗漱间、卫生间顶棚防水 |  | m2 | 四、五层 1-14/C-E轴:((11.491*2+5.443*2)*3)*2=203.21 四层 1-14/C-E轴:3.917*3*2=23.50 | 226.71 | 【2024建筑装饰常用清单】1.根据设计要求进行清单描述及定额换算。
1 | 四、五层 1-14/C-E轴 | ((11.491*2+5.443*2)*3)*2 |  | 1 |  | 203.21
2 | 四层 1-14/C-E轴 | 3.917*3*2 |  | 1 |  | 23.5
| 1.1.2.2 | 措施项目
| 1.1.2.2.1 | 总价措施
47 | CPK002 | 冬雨季施工增加费 |  |  | ∑(分部分项费+单价措施费)*0.16% | 1
| 1.1.3 | 装饰、装修
| 1.1.3.1 | 分部分项
| 1.1.3.1.1 | 创新楼
| 1.1.3.1.1.1 | 地面工程
48 | 011102003001 | 块料楼地面 |  | m2 | 一-五层教室:(50.35*2+50.37)*5=755.35 一层过道+楼梯间:112.83=112.83 二-五层过道+楼梯间（除踏步外）:(6.94*2+84.93)*4=395.24 三-五层教室拆墙处:5.64*0.2*3*3=10.15 | 1273.57 | 【2024建筑装饰常用清单】 1.地201中80厚C15混凝土垫层计入土建工程； 2.结合层设计厚度与定额标准取定不同时，对定额砂浆含量进行调整； 3.根据设计要求进行清单描述、定额换算及增减定额； 4.找平层、磨边、磨角、美缝单独开项，未列入此清单。
工程量计算表
工程名称:长沙市新城学校严管区扩容改造建设项目 | [5 empty] | 第16页 共64页
序号 | 编号 | 项目名称 |  | 单位/ 系数 | 计算式 | 工程量 | 备注
1 | 一-五层教室 | (50.35*2+50.37)*5 |  | 1 |  | 755.35
2 | 一层过道+楼梯间 | 112.83 |  | 1 |  | 112.83
3 | 二-五层过道+楼梯间（除踏步外） | (6.94*2+84.93)*4 |  | 1 |  | 395.24
4 | 三-五层教室拆墙处 | 5.64*0.2*3*3 |  | 1 |  | 10.15
49 | 011102003002 | 楼梯踏步地面 |  | m2 | 二-五层楼梯间踏步段:(3.057*2.432*2)*4=59.48 | 59.48 | 【2024建筑装饰常用清单】 1.地201中80厚C15混凝土垫层计入土建工程； 2.结合层设计厚度与定额标准取定不同时，对定额砂浆含量进行调整； 3.根据设计要求进行清单描述、定额换算及增减定额； 4.找平层、磨边、磨角、美缝单独开项，未列入此清单。
1 | 二-五层楼梯间踏步段 | (3.057*2.432*2)*4 |  | 1 |  | 59.48
50 | 011102001001 | 门槛石地面 |  | m2 | 一-二层门槛石:1*0.24*6*2+2.4*0.36*2=4.6 | 4.6 | 【2024建筑装饰常用清单】 1.结合层设计厚度与定额标准取定不同时，对定额砂浆含量进行调整； 2.根据设计要求进行清单描述、定额换算及增减定额； 3.找平层、石材保护液、磨边、磨角、晶面处理单独开项，未列入此清单。
工程量计算表
工程名称:长沙市新城学校严管区扩容改造建设项目 | [5 empty] | 第17页 共64页
序号 | 编号 | 项目名称 |  | 单位/ 系数 | 计算式 | 工程量 | 备注
1 | 一-二层门槛石 | 1*0.24*6*2+2.4*0.36*2 |  | 1 |  | 4.6
| 1.1.3.1.1.2 | 墙面工程
51 | 010604001001 | 钢过梁 |  | t | :(3+0.25*2)*2*3*9.55/1000=0.201 | 0.201
1 |  | (3+0.25*2)*2*3*9.55/1000 |  | 1 |  | 0.201
52 | 011406001001 | 抹灰面油漆 |  | m2 | 1414.25*0+1369.40 | 1369.4 | 【2024建筑装饰常用清单】 1.根据设计要求进行清单描述、定额换算及增减定额； 2.墙面一般抹灰单独开项，未列入此清单。
53 | 011204003001 | 块料墙面 |  | m2 | 447.5*0+411.4 | 411.4 | 【2024建筑装饰常用清单】 1.根据设计要求进行清单描述、定额换算及增减定额； 2.结合层设计厚度与定额标准取定不同时，对定额砂浆含量进行调整。
| 1.1.3.1.1.3 | 天棚工程
54 | 011406001002 | 抹灰面油漆 |  | m2 | 1396.71*0+1378.18 | 1378.18 | 【2024建筑装饰常用清单】 1.根据设计要求进行清单描述、定额换算及增减定额； 2.天棚面一般抹灰单独开项，未列入此清单。
工程量计算表
工程名称:长沙市新城学校严管区扩容改造建设项目 | [5 empty] | 第18页 共64页
序号 | 编号 | 项目名称 |  | 单位/ 系数 | 计算式 | 工程量 | 备注
55 | 011302001001 | 高晶板吊顶天棚 |  | m2 | 五楼:17.42*2+50.41*3+21.04-0.6*0.6*20=199.91 | 199.91 | 【2024建筑装饰常用清单】 1.根据设计要求进行清单描述、定额换算及增减定额； 2.清单未考虑吊顶实际高度，根据设计要求自行换算吊筋含量； 3.灯带(槽)、天棚面层开孔、面层涂料单独开项，未列入此清单。
1 | 五楼 | 17.42*2+50.41*3+21.04-0.6*0.6*20 |  | 1 |  | 199.91
| 1.1.3.1.1.4 | 门窗工程
56 | 010807005001 | 金属防盗窗 |  | m2 | 一层:1.2*0.6+1.8*1.8+3.6*1.8+11.6*1.8+13.4*1.8+1.5*1.8*4+3*1.8*6=98.6 二-五层:(18.8*1.8*2+1.2*0.6+1.5*1.8*4+3*1.8*6)*4=446.4 | 545 | 【2024建筑装饰常用清单】 1.根据设计要求进行清单描述、定额换算及增减定额； 2.工程量按洞口尺寸计入，外延展开面积根据设计要求计算并增加。
1 | 一层 | 1.2*0.6+1.8*1.8+3.6*1.8+11.6*1.8+13.4*1.8+1.5*1.8*4+3*1.8*6 |  | 1 |  | 98.6
2 | 二-五层 | (18.8*1.8*2+1.2*0.6+1.5*1.8*4+3*1.8*6)*4 |  | 1 |  | 446.4
57 | 010804005001 | 金属格栅门 |  | m2 | :2.4*2.8*2=13.44 | 13.44 | 【2024建筑装饰常用清单】 1.根据设计要求进行清单描述、定额换算及增减定额。
工程量计算表
工程名称:长沙市新城学校严管区扩容改造建设项目 | [5 empty] | 第19页 共64页
序号 | 编号 | 项目名称 |  | 单位/ 系数 | 计算式 | 工程量 | 备注
1 |  | 2.4*2.8*2 |  | 1 |  | 13.44
58 | 010807001001 | 单面透光玻璃窗 |  | m2 | :3*1*2*3=18 | 18 | 【2024建筑装饰常用清单】 1.根据设计要求进行清单描述、定额换算及增减定额； 2.外窗塞缝单独开项，未列入此清单。
1 |  | 3*1*2*3 |  | 1 |  | 18
| 1.1.3.1.1.5 | 其他工程
59 | 031004003001 | 原陶瓷洗漱台保护性拆除,二次安装利旧 |  | 组 | 5 | 5 | 【2024安装常用清单】1.附件名称、材质、数量按设计调整。
| 1.1.3.1.2 | 崇德楼
| 1.1.3.1.2.1 | 地面工程
60 | 011102003003 | 块料楼地面 |  | m2 | :3.66*3*4=43.92 | 43.92 | 【2024建筑装饰常用清单】 1.地201中80厚C15混凝土垫层计入土建工程； 2.结合层设计厚度与定额标准取定不同时，对定额砂浆含量进行调整； 3.根据设计要求进行清单描述、定额换算及增减定额； 4.找平层、磨边、磨角、美缝单独开项，未列入此清单。
工程量计算表
工程名称:长沙市新城学校严管区扩容改造建设项目 | [5 empty] | 第20页 共64页
序号 | 编号 | 项目名称 |  | 单位/ 系数 | 计算式 | 工程量 | 备注
1 |  | 3.66*3*4 |  | 1 |  | 43.92
| 1.1.3.1.2.2 | 墙面工程
61 | 010604001002 | 钢过梁 |  | t | :(3+0.25*2)*2*3*9.55/1000=0.201 | 0.201
1 |  | (3+0.25*2)*2*3*9.55/1000 |  | 1 |  | 0.201
62 | 011406001003 | 抹灰面油漆 |  | m2 | 二-四层教室:(29.28*1.95-(1*2*0.7)-(1.8*2+3*2)*1.3)*3*3-(3*2*2*0.6)*3=367.34 五层教室:(29.28*1.95-(1*2*0.7)-(1.8*2+3*2)*1.3)*3=129.65 二-五层办公室:(18.84*1.95-1*0.7-1.5*1.3)*4=136.35 二-五层楼梯间:((18.12-2.94)*1.95-1.5*1.3)*2*4=221.21 二-五层过道:((82.66-2.94*2)*1.95-1*9*0.7-((18.87*2+1.5+1.8*6)*1.3))*4=313.5 | 1168.05 | 【2024建筑装饰常用清单】 1.根据设计要求进行清单描述、定额换算及增减定额； 2.墙面一般抹灰单独开项，未列入此清单。
1 | 二-四层教室 | (29.28*1.95-(1*2*0.7)-(1.8*2+3*2)*1.3)*3*3-(3*2*2*0.6)*3 |  | 1 |  | 367.34
2 | 五层教室 | (29.28*1.95-(1*2*0.7)-(1.8*2+3*2)*1.3)*3 |  | 1 |  | 129.65
3 | 二-五层办公室 | (18.84*1.95-1*0.7-1.5*1.3)*4 |  | 1 |  | 136.35
4 | 二-五层楼梯间 | ((18.12-2.94)*1.95-1.5*1.3)*2*4 |  | 1 |  | 221.21
5 | 二-五层过道 | ((82.66-2.94*2)*1.95-1*9*0.7-((18.87*2+1.5+1.8*6)*1.3))*4 |  | 1 |  | 313.5
| 1.1.3.1.2.3 | 天棚工程
63 | 011406001004 | 抹灰面油漆 |  | m2 | 1068.08*0+1067.87 | 1067.87 | 【2024建筑装饰常用清单】 1.根据设计要求进行清单描述、定额换算及增减定额； 2.天棚面一般抹灰单独开项，未列入此清单。
工程量计算表
工程名称:长沙市新城学校严管区扩容改造建设项目 | [5 empty] | 第21页 共64页
序号 | 编号 | 项目名称 |  | 单位/ 系数 | 计算式 | 工程量 | 备注
64 | 011302001002 | 高晶板吊顶天棚 |  | m2 | 199.90 | 199.9 | 【2024建筑装饰常用清单】 1.根据设计要求进行清单描述、定额换算及增减定额； 2.清单未考虑吊顶实际高度，根据设计要求自行换算吊筋含量； 3.灯带(槽)、天棚面层开孔、面层涂料单独开项，未列入此清单。
| 1.1.3.1.2.4 | 门窗工程
65 | 010807001002 | 金属窗 |  | m2 | 四-五层:(1.5*1.8*4+3*1.8*6+19*1.8*2+1.2*0.6)*2=224.6 | 224.6 | 【2024建筑装饰常用清单】 1.根据设计要求进行清单描述、定额换算及增减定额； 2.外窗塞缝单独开项，未列入此清单。
1 | 四-五层 | (1.5*1.8*4+3*1.8*6+19*1.8*2+1.2*0.6)*2 |  | 1 |  | 224.6
66 | 010807001003 | 单面透光玻璃窗 |  | m2 | :3*1*2*3=18 | 18 | 【2024建筑装饰常用清单】 1.根据设计要求进行清单描述、定额换算及增减定额； 2.外窗塞缝单独开项，未列入此清单。
工程量计算表
工程名称:长沙市新城学校严管区扩容改造建设项目 | [5 empty] | 第22页 共64页
序号 | 编号 | 项目名称 |  | 单位/ 系数 | 计算式 | 工程量 | 备注
1 |  | 3*1*2*3 |  | 1 |  | 18
| 1.1.3.1.3 | 尚法楼
| 1.1.3.1.3.1 | 地面工程
67 | 011102003004 | 块料楼地面 |  | m2 | 四-五层 拆除做法二 阳台、前室:(9.744*3+5.443*6)*2=123.78 四-五层 拆除做法三 洗漱间:(11.491*3)*2-(3.39+1.2*2)*0.12*3*2=64.78 | 188.56 | 【2024建筑装饰常用清单】 1.地201中80厚C15混凝土垫层计入土建工程； 2.结合层设计厚度与定额标准取定不同时，对定额砂浆含量进行调整； 3.根据设计要求进行清单描述、定额换算及增减定额； 4.找平层、磨边、磨角、美缝单独开项，未列入此清单。
1 | 四-五层 拆除做法二 阳台、前室 | (9.744*3+5.443*6)*2 |  | 1 |  | 123.78
2 | 四-五层 拆除做法三 洗漱间 | (11.491*3)*2-(3.39+1.2*2)*0.12*3*2 |  | 1 |  | 64.78
68 | 011102003005 | 块料楼地面 |  | m2 | 四-五层 拆除做法三 卫生间:(11.491*3)*2-(2.19+1.095)*0.12*3*2=66.58 四-五层 拆除做法四 卫生间:(3.86*3)*2=23.16 | 89.74 | 【2024建筑装饰常用清单】 1.地201中80厚C15混凝土垫层计入土建工程； 2.结合层设计厚度与定额标准取定不同时，对定额砂浆含量进行调整； 3.根据设计要求进行清单描述、定额换算及增减定额； 4.找平层、磨边、磨角、美缝单独开项，未列入此清单。
工程量计算表
工程名称:长沙市新城学校严管区扩容改造建设项目 | [5 empty] | 第23页 共64页
序号 | 编号 | 项目名称 |  | 单位/ 系数 | 计算式 | 工程量 | 备注
1 | 四-五层 拆除做法三 卫生间 | (11.491*3)*2-(2.19+1.095)*0.12*3*2 |  | 1 |  | 66.58
2 | 四-五层 拆除做法四 卫生间 | (3.86*3)*2 |  | 1 |  | 23.16
69 | 011102003006 | 黑金砂石材波打线 |  | m2 | 四-五层 拆除做法三 洗漱间:(3.39+1.2*2)*0.12*3*2=4.17 四-五层 拆除做法三 卫生间:(2.19+1.095)*0.12*3*2=2.37 | 6.54 | 【2024建筑装饰常用清单】 1.地201中80厚C15混凝土垫层计入土建工程； 2.结合层设计厚度与定额标准取定不同时，对定额砂浆含量进行调整； 3.根据设计要求进行清单描述、定额换算及增减定额； 4.找平层、磨边、磨角、美缝单独开项，未列入此清单。
1 | 四-五层 拆除做法三 洗漱间 | (3.39+1.2*2)*0.12*3*2 |  | 1 |  | 4.17
2 | 四-五层 拆除做法三 卫生间 | (2.19+1.095)*0.12*3*2 |  | 1 |  | 2.37
70 | 011102001002 | 门槛石地面 |  | m2 | :(0.9*0.24*9+0.8*0.12*3)*2=4.46 | 4.46 | 【2024建筑装饰常用清单】 1.结合层设计厚度与定额标准取定不同时，对定额砂浆含量进行调整； 2.根据设计要求进行清单描述、定额换算及增减定额； 3.找平层、石材保护液、磨边、磨角、晶面处理单独开项，未列入此清单。
工程量计算表
工程名称:长沙市新城学校严管区扩容改造建设项目 | [5 empty] | 第24页 共64页
序号 | 编号 | 项目名称 |  | 单位/ 系数 | 计算式 | 工程量 | 备注
1 |  | (0.9*0.24*9+0.8*0.12*3)*2 |  | 1 |  | 4.46
| 1.1.3.1.3.2 | 墙面工程
71 | 011201001001 | 墙面一般抹灰 |  | m2 | 四-五层:(0.59*2.6*2+2.6*0.12)*3*2=20.28 | 20.28 | 【2024建筑装饰常用清单】 1.根据设计要求进行清单描述、定额换算及增减定额。
1 | 四-五层 | (0.59*2.6*2+2.6*0.12)*3*2 |  | 1 |  | 20.28
72 | 011406001005 | 抹灰面油漆 |  | m2 | 四层值班室:(20.04*(3.15-1.5)-(1+0.8)*0.5-1.8*1.3)*3=89.48 五层值班室:(20.04*(2.67-1.5)-(1+0.8)*0.5-1.8*1.17)*3=61.32 四层活动室 1-14/C-E轴:(22.44*(3.15-1.5)-1.8*0.9-1.8*1.3)*3=99.20 五层活动室 1-14/C-E轴:(22.44*(2.67-1.5)-1.8*0.9-1.8*1.17)*3=67.59 四层楼梯间:(19.44*(3.15-1.5)-1.8*0.9-1.8*1.3)*2=56.23 五层楼梯间:(19.44*(2.67-1.5)-1.8*0.9-1.8*1.13)*2=38.18 四-五层活动室 1-14/A-C轴:((150.24*(2.67-1.5)-(0.9*6*0.5+1*3*0.5+1.8*5*0.9+0.9*12*0.9)-(1.8*4*1.17+0.9*6*0.1)))*2=289.59 四层 储物间:(17.04*(3.15-1.5)-0.9*0.9-1.8*1.3)*3=74.90 五层 储物间:(17.04*(2.67-1.5)-0.9*0.9-1.8*1.17)*3=51.06 四层 宿舍:(17.64*(3.15-1.5)-0.9*0.9-1.8*1.3)*3*3=233.60 五层 宿舍:(17.64*(2.67-1.5)-0.9*0.9-1.8*1.17)*3*3=159.51 四-五层 拆除做法二 晒衣阳台:(16.72*(3.15-1.5)-0.9*0.5-(7+0.9*2)*1)*3*2=110.03 | 1330.69 | 【2024建筑装饰常用清单】 1.根据设计要求进行清单描述、定额换算及增减定额； 2.墙面一般抹灰单独开项，未列入此清单。
工程量计算表
工程名称:长沙市新城学校严管区扩容改造建设项目 | [5 empty] | 第25页 共64页
序号 | 编号 | 项目名称 |  | 单位/ 系数 | 计算式 | 工程量 | 备注
1 | 四层值班室 | (20.04*(3.15-1.5)-(1+0.8)*0.5-1.8*1.3)*3 |  | 1 |  | 89.48
2 | 五层值班室 | (20.04*(2.67-1.5)-(1+0.8)*0.5-1.8*1.17)*3 |  | 1 |  | 61.32
3 | 四层活动室 1-14/C-E轴 | (22.44*(3.15-1.5)-1.8*0.9-1.8*1.3)*3 |  | 1 |  | 99.2
4 | 五层活动室 1-14/C-E轴 | (22.44*(2.67-1.5)-1.8*0.9-1.8*1.17)*3 |  | 1 |  | 67.59
5 | 四层楼梯间 | (19.44*(3.15-1.5)-1.8*0.9-1.8*1.3)*2 |  | 1 |  | 56.23
6 | 五层楼梯间 | (19.44*(2.67-1.5)-1.8*0.9-1.8*1.13)*2 |  | 1 |  | 38.18
7 | 四-五层活动室 1-14/A-C轴 | ((150.24*(2.67-1.5)-(0.9*6*0.5+1*3*0.5+1.8*5*0.9+0.9*12*0.9)-(1.8*4*1.17+0.9*6*0.1)))*2 |  | 1 |  | 289.59
8 | 四层 储物间 | (17.04*(3.15-1.5)-0.9*0.9-1.8*1.3)*3 |  | 1 |  | 74.9
9 | 五层 储物间 | (17.04*(2.67-1.5)-0.9*0.9-1.8*1.17)*3 |  | 1 |  | 51.06
10 | 四层 宿舍 | (17.64*(3.15-1.5)-0.9*0.9-1.8*1.3)*3*3 |  | 1 |  | 233.6
11 | 五层 宿舍 | (17.64*(2.67-1.5)-0.9*0.9-1.8*1.17)*3*3 |  | 1 |  | 159.51
12 | 四-五层 拆除做法二 晒衣阳台 | (16.72*(3.15-1.5)-0.9*0.5-(7+0.9*2)*1)*3*2 |  | 1 |  | 110.03
73 | 011204003002 | 块料墙面 |  | m2 | 四-五层 拆除做法二 晒衣阳台:(16.72*(3.15-1.5)-(7+0.9*2)*1.3-0.9*0.5)*3*2=94.19 四-五层 拆除做法二 前室:(9.96*2*2.6-0.9*0.6*2-(0.9*2*2+0.802*2.6+0.622*2.6))*3*2=260.46 四-五层 拆除做法三 卫生间:(13.56*2.6-0.9*1.5-0.802*2.6)*3*2=190.92 四-五层 拆除做法三 洗漱间:(13.56*2.6-0.9*1.5-(0.9*2+0.621*2.6))*3*2=182.95 四-五层 拆除做法四 卫生间:(7.92*2.6-0.9*0.6-0.8*2)*3*2=110.71 | 839.23 | 【2024建筑装饰常用清单】 1.根据设计要求进行清单描述、定额换算及增减定额； 2.结合层设计厚度与定额标准取定不同时，对定额砂浆含量进行调整。
工程量计算表
工程名称:长沙市新城学校严管区扩容改造建设项目 | [5 empty] | 第26页 共64页
序号 | 编号 | 项目名称 |  | 单位/ 系数 | 计算式 | 工程量 | 备注
1 | 四-五层 拆除做法二 晒衣阳台 | (16.72*(3.15-1.5)-(7+0.9*2)*1.3-0.9*0.5)*3*2 |  | 1 |  | 94.19
2 | 四-五层 拆除做法二 前室 | (9.96*2*2.6-0.9*0.6*2-(0.9*2*2+0.802*2.6+0.622*2.6))*3*2 |  | 1 |  | 260.46
3 | 四-五层 拆除做法三 卫生间 | (13.56*2.6-0.9*1.5-0.802*2.6)*3*2 |  | 1 |  | 190.92
4 | 四-五层 拆除做法三 洗漱间 | (13.56*2.6-0.9*1.5-(0.9*2+0.621*2.6))*3*2 |  | 1 |  | 182.95
5 | 四-五层 拆除做法四 卫生间 | (7.92*2.6-0.9*0.6-0.8*2)*3*2 |  | 1 |  | 110.71
74 | 011502007001 | 30×30PVC阳角收口条 |  | m | :(2.6*12+1.5*2+0.6*2+0.9*2+0.9*2+0.9*2+0.6*2)*3*2=252.0 | 252
1 |  | (2.6*12+1.5*2+0.6*2+0.9*2+0.9*2+0.9*2+0.6*2)*3*2 |  | 1 |  | 252
| 1.1.3.1.3.3 | 天棚工程
75 | 011406001006 | 抹灰面油漆 |  | m2 | 四层 1-14/C-E轴:(17.971+9.744+30.37)*3+(20.38-7.44)*2+7.44*1.15*2+(3.057*2+2.432)*2*0.42*2=231.60 五层 1-14/C-E轴:9.744*3=29.23 四-五层 1-14/A-C轴:(16.71*3+18.35*3*3)*2=430.56 | 691.39 | 【2024建筑装饰常用清单】 1.根据设计要求进行清单描述、定额换算及增减定额； 2.天棚面一般抹灰单独开项，未列入此清单。
1 | 四层 1-14/C-E轴 | (17.971+9.744+30.37)*3+(20.38-7.44)*2+7.44*1.15*2+(3.057*2+2.432)*2*0.42*2 |  | 1 |  | 231.6
2 | 五层 1-14/C-E轴 | 9.744*3 |  | 1 |  | 29.23
3 | 四-五层 1-14/A-C轴 | (16.71*3+18.35*3*3)*2 |  | 1 |  | 430.56
76 | 011302001003 | 高晶板吊顶天棚 |  | m2 | 489.08 | 489.08 | 【2024建筑装饰常用清单】 1.根据设计要求进行清单描述、定额换算及增减定额； 2.清单未考虑吊顶实际高度，根据设计要求自行换算吊筋含量； 3.灯带(槽)、天棚面层开孔、面层涂料单独开项，未列入此清单。
工程量计算表
工程名称:长沙市新城学校严管区扩容改造建设项目 | [5 empty] | 第27页 共64页
序号 | 编号 | 项目名称 |  | 单位/ 系数 | 计算式 | 工程量 | 备注
77 | 011302001004 | 吊顶天棚 |  | m2 | 四、五层 1-14/C-E轴:((11.491*2+5.443*2)*3-0.6*0.6*18)*2=190.25 | 190.25 | 【2024建筑装饰常用清单】 1.根据设计要求进行清单描述、定额换算及增减定额； 2.清单未考虑吊顶实际高度，根据设计要求自行换算吊筋含量； 3.天棚面层开孔单独开项，未列入此清单； 4.使用《长沙市财评中心材料价格手册》时，铝扣板材料费已包含铝收边线材料费。
1 | 四、五层 1-14/C-E轴 | ((11.491*2+5.443*2)*3-0.6*0.6*18)*2 |  | 1 |  | 190.25
78 | 011302001005 | 吊顶天棚 |  | m2 | 四层 1-14/C-E轴:3.917*3*2=23.50 | 23.5 | 【2024建筑装饰常用清单】 1.根据设计要求进行清单描述、定额换算及增减定额； 2.清单未考虑吊顶实际高度，根据设计要求自行换算吊筋含量； 3.天棚面层开孔单独开项，未列入此清单； 4.使用《长沙市财评中心材料价格手册》时，铝扣板材料费已包含铝收边线材料费。
工程量计算表
工程名称:长沙市新城学校严管区扩容改造建设项目 | [5 empty] | 第28页 共64页
序号 | 编号 | 项目名称 |  | 单位/ 系数 | 计算式 | 工程量 | 备注
1 | 四层 1-14/C-E轴 | 3.917*3*2 |  | 1 |  | 23.5
| 1.1.3.1.3.4 | 门窗工程
79 | 010807001004 | 金属窗 |  | m2 | :(0.9*0.6*9+1.8*1.8*24+0.9*1.5+7*1.8*3)*2=243.54 | 243.54 | 【2024建筑装饰常用清单】 1.根据设计要求进行清单描述、定额换算及增减定额； 2.外窗塞缝单独开项，未列入此清单。
1 |  | (0.9*0.6*9+1.8*1.8*24+0.9*1.5+7*1.8*3)*2 |  | 1 |  | 243.54
80 | 010807005002 | 金属防盗窗 |  | m2 | :(0.9*0.6*9+1.8*1.8*24+0.9*1.5+7*1.8*3)*2=243.54 楼梯间处:14.4=14.4 | 257.94 | 【2024建筑装饰常用清单】 1.根据设计要求进行清单描述、定额换算及增减定额； 2.工程量按洞口尺寸计入，外延展开面积根据设计要求计算并增加。
1 |  | (0.9*0.6*9+1.8*1.8*24+0.9*1.5+7*1.8*3)*2 |  | 1 |  | 243.54
2 | 楼梯间处 | 14.4 |  | 1 |  | 14.4
81 | 010802001001 | 铝合金玻璃门 |  | m2 | :0.8*2*3*2=9.6 :0.9*2*2*2=7.2 | 16.8 | 【2024建筑装饰常用清单】 1.根据设计要求进行清单描述、定额换算及增减定额； 2.外门塞缝单独开项，未列入此清单。
工程量计算表
工程名称:长沙市新城学校严管区扩容改造建设项目 | [5 empty] | 第29页 共64页
序号 | 编号 | 项目名称 |  | 单位/ 系数 | 计算式 | 工程量 | 备注
1 |  | 0.8*2*3*2 |  | 1 |  | 9.6
2 |  | 0.9*2*2*2 |  | 1 |  | 7.2
82 | 010802004001 | 防盗门 |  | m2 | :(0.9*2.4*12)*2=51.84 | 51.84 | 【2024建筑装饰常用清单】 1.根据设计要求进行清单描述、定额换算及增减定额。
1 |  | (0.9*2.4*12)*2 |  | 1 |  | 51.84
83 | 010802004002 | 防盗门 |  | m2 | :(1*2*3+1.8*2.4*3)*2=37.92 | 37.92 | 【2024建筑装饰常用清单】 1.根据设计要求进行清单描述、定额换算及增减定额。
1 |  | (1*2*3+1.8*2.4*3)*2 |  | 1 |  | 37.92
84 | 010808001001 | 铝合金门套 |  | m2 | :(0.9+2.2*2)*0.34*2*2=7.21 | 7.21 | 【2024建筑装饰常用清单】 1.根据设计要求进行清单描述、定额换算及增减定额。
1 |  | (0.9+2.2*2)*0.34*2*2 |  | 1 |  | 7.21
| 1.1.3.1.3.5 | 其他工程
85 | 011505010001 | 镜面玻璃（综合考虑） |  | m2 | :0.45*0.8*3*2=2.16 | 2.16 | 【2024建筑装饰常用清单】
2 |  | 0.45*0.8*3*2 |  | 1 |  | 2.16
86 | 011505001001 | 前室洗漱台 |  | m2 | :1.56*0.6*3*2=5.62 | 5.62 | 【2024建筑装饰常用清单】
1 |  | 1.56*0.6*3*2 |  | 1 |  | 5.62
87 | 011505001002 | 卫生间成品成品浴室柜洗漱台 |  | 个 | :3*2=6 | 6
1 |  | 3*2 |  | 1 |  | 6
88 | 011210005001 | 成品隔断 |  | m2 | :(3.36*3+1.14*4+1.246*2)*2.085*3*2=214.32 | 214.32 | 【2024建筑装饰常用清单】 1.此条清单执行《长沙市财评中心材料价格手册》包干价； 2.包干价中安装费70元/蹲位，基础配件为常规配件，不锈钢配件在原基础上加10元/㎡。
工程量计算表
工程名称:长沙市新城学校严管区扩容改造建设项目 | [5 empty] | 第30页 共64页
序号 | 编号 | 项目名称 |  | 单位/ 系数 | 计算式 | 工程量 | 备注
1 |  | (3.36*3+1.14*4+1.246*2)*2.085*3*2 |  | 1 |  | 214.32
89 | 011505006001 | 304不锈钢毛巾架 |  | 套 | 12 | 12
90 | 011505001003 | 置物台 |  | m2 | :1.56*0.63*3*2=5.90 | 5.9 | 【2024建筑装饰常用清单】
1 |  | 1.56*0.63*3*2 |  | 1 |  | 5.9
91 | 011201001002 | 包管 |  | m2 | :(0.2*2*2+0.25+0.27)*2.8*3*2=22.176 | 22.176
1 |  | (0.2*2*2+0.25+0.27)*2.8*3*2 |  | 1 |  | 22.176
| 1.1.3.2 | 措施项目
| 1.1.3.2.1 | 总价措施
92 | CPK003 | 冬雨季施工增加费 |  |  | ∑(分部分项费+单价措施费)*0.16% | 1
| 1.1.3.2.2 | 单价措施
93 | 011703001001 | 垂直运输 |  | m2 | 1 | 1 | 【2024建筑装饰常用清单】
| 1.1.4 | 机械土石方、建筑垃圾外运
| 1.1.4.1 | 分部分项
94 | 010102001001 | 挖一般石方 |  | m3 | 创新楼:283.41*0.2+4.75+1377.26*0.05+447.5*0.03+(1412.80+1448.93)*0.005+159.66*0.01=159.63 崇德楼:4.75+29.22*0.2+43.92*0.15+(1168.05+1068.08)*0.005+207.1*0.01=30.43 尚法楼:5.23+123.78*0.05+161.05*0.3+822.74*0.03+(1350.67+970.66)*0.005+709.56*0.01+171.07*0.015=105.68 | 295.74 | 【2024建筑装饰常用清单】1.各种岩石的比例根据地勘报告据实调整； 2.实际运距根据实际情况进行调整； 3.桩基石方外弃、槽坑石方外弃按此项清单计价； 4.凿桩头桩碴外弃按此项清单计价； 5.机械土（石）方按自然地面以下5m深编制；深度超过5m且在15m以内的部分，可按相应项目人工、机械乘以系数1.20；深度超过15m时，应根据专家评审通过的专项施工方案另行计算。
工程量计算表
工程名称:长沙市新城学校严管区扩容改造建设项目 | [5 empty] | 第31页 共64页
序号 | 编号 | 项目名称 |  | 单位/ 系数 | 计算式 | 工程量 | 备注
1 | 创新楼 | 283.41*0.2+4.75+1377.26*0.05+447.5*0.03+(1412.80+1448.93)*0.005+159.66*0.01 |  | 1 |  | 159.63
2 | 崇德楼 | 4.75+29.22*0.2+43.92*0.15+(1168.05+1068.08)*0.005+207.1*0.01 |  | 1 |  | 30.43
3 | 尚法楼 | 5.23+123.78*0.05+161.05*0.3+822.74*0.03+(1350.67+970.66)*0.005+709.56*0.01+171.07*0.015 |  | 1 |  | 105.68
95 | 010103002001 | 余方弃置 |  | m3 | 295.74*9 | 2661.66 | 【2024建筑装饰常用清单】1.工程量为余方外弃量*增运公里数。 2.根据长公交[2021]151号文件规定的中心区域范围时，需按消耗量规定智能环保车和小于8小时的人工、机械系数同时调整，并在清单描述中增加：“此综合单价按每天允许通行时间小于8小时考虑，结算时需建设方提供相应证明资料”。
96 | 010103002002 | 余方弃置 |  | m3 | 295.74 | 295.74 | 【2024建筑装饰常用清单】
| 1.1.4.2 | 措施项目
| 1.1.4.2.1 | 总价措施
97 | CPK004 | 冬雨季施工增加费 |  |  | ∑(分部分项费+单价措施费)*0.16% | 1
| 1.2 | 室外工程
工程量计算表
工程名称:长沙市新城学校严管区扩容改造建设项目 | [5 empty] | 第32页 共64页
序号 | 编号 | 项目名称 |  | 单位/ 系数 | 计算式 | 工程量 | 备注
| 1.2.1 | 市政工程
| 1.2.1.1 | 分部分项
| 1.2.1.1.1 | 拆除工程
98 | 041001005001 | 混凝土路沿石拆除 |  | m | :73.88+37.88+119.85+28.014=259.62 | 259.62
1 |  | 73.88+37.88+119.85+28.014 |  | 1 |  | 259.62
99 | 011609001001 | 原钢制围栏拆除 |  | m | :68.025+4.96+9.51=82.50 | 82.5
1 |  | 68.025+4.96+9.51 |  | 1 |  | 82.5
100 | 041001001001 | 拆除0.5m厚塌陷区域混泥土路面 |  | m2 | :105=105 | 105
1 |  | 105 |  | 1 |  | 105
| 1.2.1.1.2 | 恢复工程
| 1.2.1.1.2.1 | 水塔基础
101 | 010201001001 | 换填垫层 |  | m3 | :(3.2*10.2)*0.2=6.53 | 6.53 | 【2024建筑装饰常用清单】根据垫层厚度，自行勾选系数。
1 |  | (3.2*10.2)*0.2 |  | 1 |  | 6.53
102 | 010501006001 | 设备基础 |  | m3 | :3*10*0.8=24 | 24 | 【2024建筑装饰常用清单】1..灌浆工程量按设计实际量填写； 2.根据设计要求进行清单描述及定额换算。 3.现浇混凝土构件浇筑采用非泵送输送时，基础、柱、梁、墙、板、楼梯子目需计算A5-133混凝土浇筑增加费。
1 |  | 3*10*0.8 |  | 1 |  | 24
工程量计算表
工程名称:长沙市新城学校严管区扩容改造建设项目 | [5 empty] | 第33页 共64页
序号 | 编号 | 项目名称 |  | 单位/ 系数 | 计算式 | 工程量 | 备注
103 | 010515001001 | 现浇构件钢筋 |  | t | :(((3-0.05*2)+(0.8-0.05*2))*2+6.25*0.012*2)*34*0.888/1000=0.222 | 0.222 | 【2024建筑装饰常用清单】
1 |  | (((3-0.05*2)+(0.8-0.05*2))*2+6.25*0.012*2)*34*0.888/1000 |  | 1 |  | 0.222
104 | 010515001002 | 现浇构件钢筋 |  | t | :10*12*2*1.58/1000=0.379 | 0.379 | 【2024建筑装饰常用清单】
1 |  | 10*12*2*1.58/1000 |  | 1 |  | 0.379
| 1.2.1.1.2.2 | 树池
105 | 010401001001 | 树池砌体 |  | m3 | :(40.06+2.1)*2*0.22*0.24=4.45 | 4.45
1 |  | (40.06+2.1)*2*0.22*0.24 |  | 1 |  | 4.45
106 | 011204001001 | 石材墙面 |  | m2 | :(40.06+2.1)*2*(0.27+0.1)=31.20 | 31.2 | 【2024建筑装饰常用清单】 1.根据设计要求进行清单描述、定额换算及增减定额； 2.墙面一般抹灰、石材保护液、磨边、磨角、晶面处理单独开项，未列入此清单。
1 |  | (40.06+2.1)*2*(0.27+0.1) |  | 1 |  | 31.2
107 | 010507005001 | 压顶 |  | m2 | :(40.06+2.1)*2*0.3=25.30 | 25.3
1 |  | (40.06+2.1)*2*0.3 |  | 1 |  | 25.3
| 1.2.1.1.2.3 | 室外排水沟、铺装
108 | 040201022001 | 崇德楼室外排水沟 |  | m | :41.525+74.4=115.9 | 115.9 | 【2024市政常用清单】1.根据设计要求进行清单描述及定额换算； 2.根据设计要求调整工程量。
工程量计算表
工程名称:长沙市新城学校严管区扩容改造建设项目 | [5 empty] | 第34页 共64页
序号 | 编号 | 项目名称 |  | 单位/ 系数 | 计算式 | 工程量 | 备注
1 |  | 41.525+74.4 |  | 1 |  | 115.9
109 | 070205001001 | 崇德楼室外排水沟铸铁盖板 |  | m2 | :(3.6+27.6+2.4+74.4)*0.3=32.40 | 32.4
1 |  | (3.6+27.6+2.4+74.4)*0.3 |  | 1 |  | 32.4
110 | 040203007001 | 混凝土地面 |  | m2 | :3.5*30=105.0 | 105 | 【2024市政常用清单】1.根据设计要求进行清单描述及定额换算。
1 |  | 3.5*30 |  | 1 |  | 105
111 | 040204002001 | 麻石路面铺装（含侧面） |  | m2 | :67.84+(3.02+21.96)*0.3=75.33 :22.31+10.50*0.3=25.5 | 100.83 | 【2024市政常用清单】1.厚度根据设计要求进行清单描述及定额换算。
1 |  | 67.84+(3.02+21.96)*0.3 |  | 1 |  | 75.33
2 |  | 22.31+10.50*0.3 |  | 1 |  | 25.5
112 | 040204002002 | 透水砖铺设 |  | m2 | :455.54+727.26=1182.80 扣电丼盖板:1.4*1.4*6=-11.76 | 1171.04 | 【2024市政常用清单】1.厚度根据设计要求进行清单描述及定额换算。
1 |  | 455.54+727.26 |  | 1 |  | 1182.8
2 | 扣电丼盖板 | 1.4*1.4*6 |  | -1 |  | 11.76
113 | 040202011001 | 透水砖铺装基层 |  | m2 | :305.88+211.41+46.07+38.24+76.36+49.3=727.26 | 727.26 | 【2024市政常用清单】1.厚度根据设计要求进行清单描述及定额换算。
1 |  | 305.88+211.41+46.07+38.24+76.36+49.3 |  | 1 |  | 727.26
114 | 040204002003 | 硬地铺装手孔井盖板 |  | m2 | 电丼盖板:1.4*1.4*6=11.76 | 11.76 | 【2024市政常用清单】1.厚度根据设计要求进行清单描述及定额换算。
工程量计算表
工程名称:长沙市新城学校严管区扩容改造建设项目 | [5 empty] | 第35页 共64页
序号 | 编号 | 项目名称 |  | 单位/ 系数 | 计算式 | 工程量 | 备注
1 | 电丼盖板 | 1.4*1.4*6 |  | 1 |  | 11.76
115 | 010516002001 | 硬地铺装手孔井盖板铁件 |  | t | 80mm*40mm*3mm不等边角钢:1.4*4*6*3.059/1000=0.10 80mm*80mm*3mm不锈钢角钢:(1.4+0.7)*2*2*6*3.63/1000=0.183 不锈钢厚度为5mm,:1.4*1.4*6*39.25/1000=0.5 8mm不锈钢钢板:0.08*0.08/2*2*6*62.8/1000=0.002 | 0.785 | 【2024建筑装饰常用清单】
1 | 80mm*40mm*3mm不等边角钢 | 1.4*4*6*3.059/1000 |  | 1 |  | 0.1
2 | 80mm*80mm*3mm不锈钢角钢 | (1.4+0.7)*2*2*6*3.63/1000 |  | 1 |  | 0.183
3 | 不锈钢厚度为5mm, | 1.4*1.4*6*39.25/1000 |  | 1 |  | 0.5
4 | 8mm不锈钢钢板 | 0.08*0.08/2*2*6*62.8/1000 |  | 1 |  | 0.002
116 | 040204004001 | 安砌侧(平、缘)石 |  | m | :75+82.98+37.88=195.86 | 195.86 | 【2024市政常用清单】1.规格根据设计要求进行清单描述及定额换算。
1 |  | 75+82.98+37.88 |  | 1 |  | 195.86
117 | 011107001001 | 石材台阶面 |  | m2 | :(4.336-(3.403-0.32*2)*(0.808-0.32))*2=5.98 :6.683-(3.402-0.32*2)*(1.4-0.32)=3.70 | 9.68 | 【2024建筑装饰常用清单】 1.根据设计要求进行清单描述、定额换算及增减定额； 2.找平层、石材保护液、磨边、磨角、开槽、酸洗打蜡单独开项，未列入此清单。 3.结合层设计厚度与定额标准取定不同时，对定额砂浆含量进行调整；
工程量计算表
工程名称:长沙市新城学校严管区扩容改造建设项目 | [5 empty] | 第36页 共64页
序号 | 编号 | 项目名称 |  | 单位/ 系数 | 计算式 | 工程量 | 备注
1 |  | (4.336-(3.403-0.32*2)*(0.808-0.32))*2 |  | 1 |  | 5.98
2 |  | 6.683-(3.402-0.32*2)*(1.4-0.32) |  | 1 |  | 3.7
118 | 011107001002 | 石材地面（出入口） |  | m2 | :(3.403-0.32*2)*(0.808-0.32)*2=2.70 :(3.402-0.32*2)*(1.4-0.32)=2.98 | 5.68 | 【2024建筑装饰常用清单】 1.根据设计要求进行清单描述、定额换算及增减定额； 2.找平层、石材保护液、磨边、磨角、开槽、酸洗打蜡单独开项，未列入此清单。 3.结合层设计厚度与定额标准取定不同时，对定额砂浆含量进行调整；
1 |  | (3.403-0.32*2)*(0.808-0.32)*2 |  | 1 |  | 2.7
2 |  | (3.402-0.32*2)*(1.4-0.32) |  | 1 |  | 2.98
| 1.2.1.1.2.4 | 围墙栏杆
119 | 010501001001 | 垫层 |  | m3 | :0.9*0.9*0.1*59+0.9*1.33*0.1*2=5.02 | 5.02 | 【2024建筑装饰常用清单】1.根据设计要求进行清单描述及定额换算。
1 |  | 0.9*0.9*0.1*59+0.9*1.33*0.1*2 |  | 1 |  | 5.02
120 | 010501003001 | 围墙基础 |  | m3 | :(0.7*0.7*0.4+0.2*0.2*0.4)*59+(0.7*1.13*0.4+0.2*0.2*0.4*2)*2=13.20 | 13.2 | 【2024建筑装饰常用清单】1.根据设计要求进行清单描述及定额换算。 2.现浇混凝土构件浇筑采用非泵送输送时，基础、柱、梁、墙、板、楼梯子目需计算A5-133混凝土浇筑增加费。
工程量计算表
工程名称:长沙市新城学校严管区扩容改造建设项目 | [5 empty] | 第37页 共64页
序号 | 编号 | 项目名称 |  | 单位/ 系数 | 计算式 | 工程量 | 备注
1 |  | (0.7*0.7*0.4+0.2*0.2*0.4)*59+(0.7*1.13*0.4+0.2*0.2*0.4*2)*2 |  | 1 |  | 13.2
121 | MH010622001 | 沥青麻丝填缝 |  | m | :(0.85*2+0.7)*2=4.8 | 4.8
1 |  | (0.85*2+0.7)*2 |  | 1 |  | 4.8
122 | 010515001003 | 现浇构件钢筋 |  | t | :((0.2-0.02*2)*4+6.25*0.008*2)*4*(59+2*2)*0.395/1000=0.074 | 0.074 | 【2024建筑装饰常用清单】
1 |  | ((0.2-0.02*2)*4+6.25*0.008*2)*4*(59+2*2)*0.395/1000 |  | 1 |  | 0.074
123 | 010515001004 | 现浇构件钢筋 |  | t | :((0.7*5*2)*59+(0.7*7+1.13*5)*2)*0.888/1000=0.385 | 0.385 | 【2024建筑装饰常用清单】
1 |  | ((0.7*5*2)*59+(0.7*7+1.13*5)*2)*0.888/1000 |  | 1 |  | 0.385
124 | 010515001005 | 现浇构件钢筋 |  | t | :(0.6+0.15+6.25*0.016*2)*4*(59+2*2)*1.58/1000=0.378 | 0.378 | 【2024建筑装饰常用清单】
1 |  | (0.6+0.15+6.25*0.016*2)*4*(59+2*2)*1.58/1000 |  | 1 |  | 0.378
125 | 011503001002 | 围墙栏杆（不含门） |  | t | :487.105*1.65=0.804 :135.55*3.7+2460.19*0.75=2.35 | 3.154
2 |  | 487.105*1.65 |  | 0.001 |  | 803.723
3 |  | 135.55*3.7+2460.19*0.75 |  | 0.001 |  | 2346.68
126 | 011503001003 | 围墙栏杆安装 |  | m | :1.308+48.44+2.48+7.23+2.48+9.2=71.14 | 71.14
2 |  | 1.308+48.44+2.48+7.23+2.48+9.2 |  | 1 |  | 71.14
127 | 010810005001 | 围墙栏杆门 |  | m2 | :(2.82+6.87+2.78+3.06)*3.5=54.36 | 54.36
1 |  | (2.82+6.87+2.78+3.06)*3.5 |  | 1 |  | 54.36
128 | 010810005002 | 围墙栏杆门门轨 |  | m | :2.78+3.06=5.84 | 5.84
1 |  | 2.78+3.06 |  | 1 |  | 5.84
| 1.2.1.1.2.5 | 篮球场
129 | 010201001002 | 换填垫层 |  | m3 | :16.18*28.4*0.15=68.93 | 68.93 | 【2024建筑装饰常用清单】根据垫层厚度，自行勾选系数。
1 |  | 16.18*28.4*0.15 |  | 1 |  | 68.93
工程量计算表
工程名称:长沙市新城学校严管区扩容改造建设项目 | [5 empty] | 第38页 共64页
序号 | 编号 | 项目名称 |  | 单位/ 系数 | 计算式 | 工程量 | 备注
130 | 010501001002 | 垫层 |  | m3 | :16.18*28.4*0.15=68.93 | 68.93 | 【2024建筑装饰常用清单】1.根据设计要求进行清单描述及定额换算。
1 |  | 16.18*28.4*0.15 |  | 1 |  | 68.93
131 | 010515001006 | 现浇构件钢筋 |  | t | :(16.18*143+28.4*82)*1.21/1000=5.617 | 5.617 | 【2024建筑装饰常用清单】
1 |  | (16.18*143+28.4*82)*1.21/1000 |  | 1 |  | 5.617
132 | 040203006001 | 沥青混凝土 |  | m2 | :16.18*28.4=459.51 | 459.51 | 【2024市政常用清单】1.根据设计要求进行清单描述及定额换算。
1 |  | 16.18*28.4 |  | 1 |  | 459.51
133 | 040203006002 | 沥青混凝土 |  | m2 | :16.18*28.4=459.51 | 459.51 | 【2024市政常用清单】1.根据设计要求进行清单描述及定额换算。
1 |  | 16.18*28.4 |  | 1 |  | 459.51
134 | 040203006003 | 沥青混合料场外运输 |  | m3 | :16.18*28.4*0.08=36.76 | 36.76
1 |  | 16.18*28.4*0.08 |  | 1 |  | 36.76
135 | 011103001001 | 塑胶面层 |  | m2 | :16.18*28.4=459.51 | 459.51
1 |  | 16.18*28.4 |  | 1 |  | 459.51
136 | 040201022002 | 球场边散水沟 |  | m | :42.76+15.6*2+29=103.0 | 103 | 【2024市政常用清单】1.根据设计要求进行清单描述及定额换算； 2.根据设计要求调整工程量。
1 |  | 42.76+15.6*2+29 |  | 1 |  | 103
工程量计算表
工程名称:长沙市新城学校严管区扩容改造建设项目 | [5 empty] | 第39页 共64页
序号 | 编号 | 项目名称 |  | 单位/ 系数 | 计算式 | 工程量 | 备注
137 | 070205001002 | 沟盖板 |  | m2 | :(3.6+27.6+3.6+15.6*2+29)*0.4=38.00 | 38
1 |  | (3.6+27.6+3.6+15.6*2+29)*0.4 |  | 1 |  | 38
138 | 010501001003 | 篮球架垫层 |  | m3 | :0.6*0.6*0.1*2=0.07 | 0.07 | 【2024建筑装饰常用清单】1.根据设计要求进行清单描述及定额换算。
1 |  | 0.6*0.6*0.1*2 |  | 1 |  | 0.07
139 | 010501006002 | 设备基础 |  | m3 | :0.4*0.4*0.5*2=0.16 | 0.16 | 【2024建筑装饰常用清单】1..灌浆工程量按设计实际量填写； 2.根据设计要求进行清单描述及定额换算。 3.现浇混凝土构件浇筑采用非泵送输送时，基础、柱、梁、墙、板、楼梯子目需计算A5-133混凝土浇筑增加费。
1 |  | 0.4*0.4*0.5*2 |  | 1 |  | 0.16
140 | 010516002002 | 预埋铁件 |  | t | :0.15*4*2*0.617/1000=0.001 :0.25*0.25*6*7.85/1000*2=0.006 | 0.007 | 【2024建筑装饰常用清单】
1 |  | 0.15*4*2*0.617/1000 |  | 1 |  | 0.001
2 |  | 0.25*0.25*6*7.85/1000*2 |  | 1 |  | 0.006
| 1.2.1.2 | 措施项目
| 1.2.1.2.1 | 总价措施
141 | CPK005 | 冬雨季施工增加费 |  |  | ∑(分部分项费+单价措施费)*0.16% | 1
| 1.2.1.2.2 | 单价措施
工程量计算表
工程名称:长沙市新城学校严管区扩容改造建设项目 | [5 empty] | 第40页 共64页
序号 | 编号 | 项目名称 |  | 单位/ 系数 | 计算式 | 工程量 | 备注
142 | 011702001001 | 设备基础模板 |  | m2 | 水塔基础:(3+10)*2*0.8=20.8 篮球架基础:0.4*4*0.5*2=1.6 | 22.4
1 | 水塔基础 | (3+10)*2*0.8 |  | 1 |  | 20.8
3 | 篮球架基础 | 0.4*4*0.5*2 |  | 1 |  | 1.6
143 | 011702001002 | 垫层模板 |  | m2 | 围墙基础:0.9*4*0.1*59+(0.9+1.33*0.1)*2*2=25.37 篮球架基础:0.6*4*0.1*2=0.48 | 25.85
2 | 围墙基础 | 0.9*4*0.1*59+(0.9+1.33*0.1)*2*2 |  | 1 |  | 25.37
3 | 篮球架基础 | 0.6*4*0.1*2 |  | 1 |  | 0.48
144 | 011702001003 | 围墙基础模板 |  | m2 | :(0.7*4*0.4+0.2*4*0.4)*59+((0.7*1.13)*2*0.4+0.2*4*0.4*2)*2=87.51 | 87.51
1 |  | (0.7*4*0.4+0.2*4*0.4)*59+((0.7*1.13)*2*0.4+0.2*4*0.4*2)*2 |  | 1 |  | 87.51
| 1.2.2 | 园林景观绿化
| 1.2.2.1 | 分部分项
| 1.2.2.1.1 | 拆除工程
145 | 050101007001 | 原灌木绿植清除 |  | m2 | :3.42+41.714+16.812+195.7+37.81+335.87+47.44+65.74+296.37=1040.88 | 1040.88
1 |  | 3.42+41.714+16.812+195.7+37.81+335.87+47.44+65.74+296.37 |  | 1 |  | 1040.88
| 1.2.2.1.2 | 恢复工程
146 | 650107003001 | 种植土回填 |  | m3 | :(7.14*2+2.39)*0.2=3.33 | 3.33
1 |  | (7.14*2+2.39)*0.2 |  | 1 |  | 3.33
147 | 050102012001 | 铺种草皮 |  | m2 | :7.14*2+2.39=16.67 | 16.67
1 |  | 7.14*2+2.39 |  | 1 |  | 16.67
| 1.2.2.2 | 措施项目
| 1.2.2.2.1 | 总价措施
148 | CPK006 | 冬雨季施工增加费 |  |  | ∑(分部分项费+单价措施费)*0.16% | 1
工程量计算表
工程名称:长沙市新城学校严管区扩容改造建设项目 | [5 empty] | 第41页 共64页
序号 | 编号 | 项目名称 |  | 单位/ 系数 | 计算式 | 工程量 | 备注
| 1.2.3 | 机械土石方（含强夯地基）
| 1.2.3.1 | 分部分项
149 | 010101002004 | 挖一般土方 |  | m3 | 室外塌陷区域开挖换填:105*2=210 围墙柱基:(0.9*0.9*0.85)*59+(0.9*1.33*0.85)*2-18.32=24.34 | 234.34 | 【2024建筑装饰常用清单】1.土质可根据地质情况进行调整； 2.运距可根据实际情况进行调整； 3.机械土（石）方按自然地面以下5m深编制；深度超过5m且在15m以内的部分，可按相应项目人工、机械乘以系数1.20；深度超过15m时，应根据专家评审通过的专项施工方案另行计算。
1 | 室外塌陷区域开挖换填 | 105*2 |  | 1 |  | 210
2 | 围墙柱基 | (0.9*0.9*0.85)*59+(0.9*1.33*0.85)*2-18.32 |  | 1 |  | 24.34
150 | 010101002005 | 挖一般土方 |  | m3 | 室外:(3.2*10.2)*1=32.6 :(3.42+41.714+16.812+195.7+37.81+335.87+47.44+65.74+296.37)*0.4=416.35 围墙柱基:(0.9*0.9*0.1+0.7*0.7*0.4+0.2*0.2*0.4)*59+(0.9*1.33*0.1+0.7*1.13*0.4+0.45*0.45*0.4)*2=18.32 室外排水沟:(3.6+27.6+2.4+74.4)*0.56*0.39=23.6 :2.16*0.15+0.1*2=0.52 扣除回填土:234.34=-234.34 | 257.05 | 【2024建筑装饰常用清单】1.坚土、普通土的比例根据地勘报告据实调整； 2.桩基土方外弃、槽坑土方外弃按此项清单计价； 3.机械土（石）方按自然地面以下5m深编制；深度超过5m且在15m以内的部分，可按相应项目人工、机械乘以系数1.20；深度超过15m时，应根据专家评审通过的专项施工方案另行计算；
工程量计算表
工程名称:长沙市新城学校严管区扩容改造建设项目 | [5 empty] | 第42页 共64页
序号 | 编号 | 项目名称 |  | 单位/ 系数 | 计算式 | 工程量 | 备注
1 | 室外 | (3.2*10.2)*1 |  | 1 |  | 32.6
2 |  | (3.42+41.714+16.812+195.7+37.81+335.87+47.44+65.74+296.37)*0.4 |  | 1 |  | 416.35
3 | 围墙柱基 | (0.9*0.9*0.1+0.7*0.7*0.4+0.2*0.2*0.4)*59+(0.9*1.33*0.1+0.7*1.13*0.4+0.45*0.45*0.4)*2 |  | 1 |  | 18.32
4 | 室外排水沟 | (3.6+27.6+2.4+74.4)*0.56*0.39 |  | 1 |  | 23.6
5 |  | 2.16*0.15+0.1*2 |  | 1 |  | 0.52
6 | 扣除回填土 | 234.34 |  | -1 |  | 234.34
151 | 010103002003 | 余方弃置 |  | m3 | 257.05*9 | 2313.45 | 【2024建筑装饰常用清单】1.工程量为余方外弃量*增运公里数。 2.根据长公交[2021]151号文件规定的中心区域范围时，需按消耗量规定智能环保车和小于8小时的人工、机械系数同时调整，并在清单描述中增加：“此综合单价按每天允许通行时间小于8小时考虑，结算时需建设方提供相应证明资料”。
工程量计算表
工程名称:长沙市新城学校严管区扩容改造建设项目 | [5 empty] | 第43页 共64页
序号 | 编号 | 项目名称 |  | 单位/ 系数 | 计算式 | 工程量 | 备注
152 | 010102001002 | 挖一般石方 |  | m3 | 室外部分:282.31*0.15*0.4+105*0.5=69.44 | 69.44 | 【2024建筑装饰常用清单】1.各种岩石的比例根据地勘报告据实调整； 2.实际运距根据实际情况进行调整； 3.桩基石方外弃、槽坑石方外弃按此项清单计价； 4.凿桩头桩碴外弃按此项清单计价； 5.机械土（石）方按自然地面以下5m深编制；深度超过5m且在15m以内的部分，可按相应项目人工、机械乘以系数1.20；深度超过15m时，应根据专家评审通过的专项施工方案另行计算。
1 | 室外部分 | 282.31*0.15*0.4+105*0.5 |  | 1 |  | 69.44
153 | 010103002004 | 余方弃置 |  | m3 | 69.44*9 | 624.96 | 【2024建筑装饰常用清单】1.工程量为余方外弃量*增运公里数。 2.根据长公交[2021]151号文件规定的中心区域范围时，需按消耗量规定智能环保车和小于8小时的人工、机械系数同时调整，并在清单描述中增加：“此综合单价按每天允许通行时间小于8小时考虑，结算时需建设方提供相应证明资料”。
工程量计算表
工程名称:长沙市新城学校严管区扩容改造建设项目 | [5 empty] | 第44页 共64页
序号 | 编号 | 项目名称 |  | 单位/ 系数 | 计算式 | 工程量 | 备注
154 | 010103002005 | 余方弃置 |  | m3 | :257.05+69.44=326.5 | 326.5 | 【2024建筑装饰常用清单】
1 |  | 257.05+69.44 |  | 1 |  | 326.5
| 1.2.3.2 | 措施项目
| 1.2.3.2.1 | 总价措施
155 | CPK007 | 冬雨季施工增加费 |  |  | ∑(分部分项费+单价措施费)*0.16% | 1
| 1.2.3.2.2 | 单价措施
156 | 011705001001 | 大型机械设备进出场及安拆 |  | 项 | 1 | 1 | 【2024建筑装饰常用清单】具体机械种类和数量根据施工方案进行调整，对于湖南省施工机械台班费用组成表中含了安拆费及场外运费的机械，不计安拆费及场外运费。
| 1.3 | 安装部分
| 1.3.1 | 安装
| 1.3.1.1 | 分部分项
| 1.3.1.1.1 | 崇德楼
| 1.3.1.1.1.1 | 电气工程
| 1.3.1.1.1.1.1 | 灯具开关插座
157 | 030412005001 | 荧光灯 |  | 套 | 6 | 6 | 【2024安装常用清单】1.根据具体设计完善规格、型号及参数。
158 | 030412005002 | 荧光灯 |  | 套 | 72 | 72 | 【2024安装常用清单】1.根据具体设计完善规格、型号及参数。
工程量计算表
工程名称:长沙市新城学校严管区扩容改造建设项目 | [5 empty] | 第45页 共64页
序号 | 编号 | 项目名称 |  | 单位/ 系数 | 计算式 | 工程量 | 备注
159 | 030412001001 | 普通灯具 |  | 套 | 20 | 20 | 【2024安装常用清单】1.根据具体设计完善规格、型号及参数。
160 | 030412001002 | 普通灯具 |  | 套 | 55 | 55 | 【2024安装常用清单】1.根据具体设计完善规格、型号及参数。
161 | 030412001003 | 普通灯具 |  | 套 | 16 | 16 | 【2024安装常用清单】1.根据具体设计完善规格、型号及参数。
162 | 030404035001 | 插座 |  | 个 | 120 | 120
163 | 030404035002 | 插座 |  | 个 | 24 | 24
164 | 030502004002 | 信息插座 |  | 个 | 45 | 45 | 【2024安装常用清单】模块类型不同价格调整
165 | 030404034004 | 照明开关 |  | 个 | 4 | 4 | 【2024安装常用清单】1.财评2021价格库毛胚房规格。
166 | 030404034002 | 照明开关 |  | 个 | 32 | 32 | 【2024安装常用清单】1.财评2021价格库毛胚房规格。
167 | 030411006001 | 接线盒 |  | 个 | 169 | 169
168 | 030411006002 | 接线盒 |  | 个 | 180 | 180
| 1.3.1.1.1.1.2 | 配管配线配电箱
169 | 030411004001 | 配线 |  | m | 1720.5444 | 1720.5444 | 【2024安装常用清单】1.其它铜芯 2.5mm2电线，自行修改主材。
工程量计算表
工程名称:长沙市新城学校严管区扩容改造建设项目 | [5 empty] | 第46页 共64页
序号 | 编号 | 项目名称 |  | 单位/ 系数 | 计算式 | 工程量 | 备注
170 | 030411004002 | 配线 |  | m | 2117.0412 | 2117.0412 | 【2024安装常用清单】1.其它铜芯 4mm2电线，自行修改主材。
171 | 030411001001 | 配管 |  | m | 1332.0477 | 1332.0477
172 | 030411001003 | 配管 |  | m | 44.04 | 44.04
173 | 030411001004 | 配管 |  | m | 10.141 | 10.141
174 | 030408001002 | 电力电缆 |  | m | 99.882 | 99.882 | 【2024安装常用清单】1.型号规格按实际调整 2.系数按章节说明调整
175 | 030408001003 | 电力电缆 |  | m | 399.435 | 399.435 | 【2024安装常用清单】1.型号规格按实际调整 2.系数按章节说明调整
176 | 030404017001 | 配电箱 |  | 台 | 4 | 4 | 【2024安装常用清单】1.型号、编号根据设计调整； 2.成品配套空箱体安装[定额*0.5]； 3.配电箱价格根据系统图相应调整。
177 | 030404017002 | 配电箱 |  | 台 | 9 | 9 | 【2024安装常用清单】1.型号、编号根据设计调整； 2.成品配套空箱体安装[定额*0.5]； 3.配电箱价格根据系统图相应调整。
工程量计算表
工程名称:长沙市新城学校严管区扩容改造建设项目 | [5 empty] | 第47页 共64页
序号 | 编号 | 项目名称 |  | 单位/ 系数 | 计算式 | 工程量 | 备注
178 | 030404017003 | 配电箱 |  | 台 | 3 | 3 | 【2024安装常用清单】1.型号、编号根据设计调整； 2.成品配套空箱体安装[定额*0.5]； 3.配电箱价格根据系统图相应调整。
179 | 030404017004 | 配电箱 |  | 台 | 1 | 1 | 【2024安装常用清单】1.型号、编号根据设计调整； 2.成品配套空箱体安装[定额*0.5]； 3.配电箱价格根据系统图相应调整。
180 | 030408001005 | 电力电缆 |  | m | 145 | 145 | 【2024安装常用清单】1.型号规格按实际调整 2.系数按章节说明调整
181 | 030411001011 | 配管 |  | m | 20 | 20
182 | 030408006001 | 电力电缆头 |  | 个 | 2 | 2 | 【2024安装常用清单】1.芯数按实际调整 2.单芯手动调整系数0.67 3..双芯手动调整系数0.85 4.五芯基价调整系数1.3
工程量计算表
工程名称:长沙市新城学校严管区扩容改造建设项目 | [5 empty] | 第48页 共64页
序号 | 编号 | 项目名称 |  | 单位/ 系数 | 计算式 | 工程量 | 备注
183 | 030411003001 | 桥架 |  | m | 150 | 150 | 【2024安装常用清单】1.型号、规格根据设计调整；
184 | 031002001001 | 管道支架 |  | kg | 87 | 87
| 1.3.1.1.2 | 尚法楼
| 1.3.1.1.2.1 | 电气工程
| 1.3.1.1.2.1.1 | 灯具开关插座
185 | 030404033001 | 风扇 |  | 台 | 12 | 12 | 【2024安装常用清单】1.根据具体设计完善规格、型号及参数。
186 | 030412001004 | 普通灯具 |  | 套 | 116 | 116 | 【2024安装常用清单】1.根据具体设计完善规格、型号及参数。
187 | 030412005003 | 荧光灯 |  | 套 | 12 | 12 | 【2024安装常用清单】1.根据具体设计完善规格、型号及参数。
188 | 030404033002 | 风扇 |  | 台 | 6 | 6 | 【2024安装常用清单】1.根据具体设计完善规格、型号及参数。
189 | 030412001005 | 普通灯具 |  | 套 | 66 | 66 | 【2024安装常用清单】1.根据具体设计完善规格、型号及参数。
190 | 030412001006 | 普通灯具 |  | 套 | 8 | 8 | 【2024安装常用清单】1.根据具体设计完善规格、型号及参数。
工程量计算表
工程名称:长沙市新城学校严管区扩容改造建设项目 | [5 empty] | 第49页 共64页
序号 | 编号 | 项目名称 |  | 单位/ 系数 | 计算式 | 工程量 | 备注
191 | 030404035003 | 插座 |  | 个 | 88 | 88
192 | 030404035004 | 插座 |  | 个 | 18 | 18
193 | 030404035005 | 插座 |  | 个 | 42 | 42
194 | 030502004001 | 信息插座 |  | 个 | 8 | 8 | 【2024安装常用清单】模块类型不同价格调整
195 | 030404034001 | 照明开关 |  | 个 | 24 | 24
196 | 030404034003 | 照明开关 |  | 个 | 30 | 30 | 【2024安装常用清单】1.财评2021价格库毛胚房规格。
197 | 030404034005 | 照明开关 |  | 个 | 10 | 10 | 【2024安装常用清单】1.财评2021价格库毛胚房规格。
198 | 030411006003 | 接线盒 |  | 个 | 169 | 169
199 | 030411006004 | 接线盒 |  | 个 | 220 | 220
200 | 030412004001 | 装饰灯 |  | 套 | 12 | 12 | 【2024安装常用清单】1.根据具体设计完善规格、型号及参数。
201 | 030412004002 | 装饰灯 |  | 套 | 4 | 4 | 【2024安装常用清单】1.根据具体设计完善规格、型号及参数。
| 1.3.1.1.2.1.2 | 配管配线配电箱
202 | 030408001001 | 电力电缆 |  | m | 120 | 120 | 【2024安装常用清单】1.型号规格按实际调整 2.系数按章节说明调整
工程量计算表
工程名称:长沙市新城学校严管区扩容改造建设项目 | [5 empty] | 第50页 共64页
序号 | 编号 | 项目名称 |  | 单位/ 系数 | 计算式 | 工程量 | 备注
203 | 030411001002 | 配管 |  | m | 15 | 15
204 | 030408006002 | 电力电缆头 |  | 个 | 2 | 2 | 【2024安装常用清单】1.芯数按实际调整 2.单芯手动调整系数0.67 3..双芯手动调整系数0.85 4.五芯基价调整系数1.3
205 | 030411004003 | 配线 |  | m | 1829.3913 | 1829.3913 | 【2024安装常用清单】1.其它铜芯 2.5mm2电线，自行修改主材。
206 | 030411004004 | 配线 |  | m | 3608.1234 | 3608.1234 | 【2024安装常用清单】1.其它铜芯 4mm2电线，自行修改主材。
207 | 030411004007 | 配线 |  | m | 324 | 324 | 【2024安装常用清单】1.其它铜芯 2.5mm2电线，自行修改主材。
208 | 030411001005 | 配管 |  | m | 1921.077 | 1921.077
209 | 030411001006 | 配管 |  | m | 49.341 | 49.341
210 | 030408001004 | 电力电缆 |  | m | 158.968 | 158.968 | 【2024安装常用清单】1.型号规格按实际调整 2.系数按章节说明调整
211 | 030408001006 | 电力电缆 |  | m | 41.086 | 41.086 | 【2024安装常用清单】1.型号规格按实际调整 2.系数按章节说明调整
工程量计算表
工程名称:长沙市新城学校严管区扩容改造建设项目 | [5 empty] | 第51页 共64页
序号 | 编号 | 项目名称 |  | 单位/ 系数 | 计算式 | 工程量 | 备注
212 | 030411003002 | 桥架 |  | m | 100 | 100 | 【2024安装常用清单】1.型号、规格根据设计调整；
213 | 031002001002 | 管道支架 |  | kg | 65 | 65
214 | 030404017005 | 配电箱 |  | 台 | 2 | 2 | 【2024安装常用清单】1.型号、编号根据设计调整； 2.成品配套空箱体安装[定额*0.5]； 3.配电箱价格根据系统图相应调整。
215 | 030404017006 | 配电箱 |  | 台 | 2 | 2 | 【2024安装常用清单】1.型号、编号根据设计调整； 2.成品配套空箱体安装[定额*0.5]； 3.配电箱价格根据系统图相应调整。
216 | 030404017007 | 配电箱 |  | 台 | 2 | 2 | 【2024安装常用清单】1.型号、编号根据设计调整； 2.成品配套空箱体安装[定额*0.5]； 3.配电箱价格根据系统图相应调整。
217 | 030404017008 | 配电箱 |  | 台 | 1 | 1 | 【2024安装常用清单】1.型号、编号根据设计调整； 2.成品配套空箱体安装[定额*0.5]； 3.配电箱价格根据系统图相应调整。
工程量计算表
工程名称:长沙市新城学校严管区扩容改造建设项目 | [5 empty] | 第52页 共64页
序号 | 编号 | 项目名称 |  | 单位/ 系数 | 计算式 | 工程量 | 备注
| 1.3.1.1.2.2 | 给排水
| 1.3.1.1.2.2.1 | 管道阀门
218 | 031001006001 | 塑料管 |  | m | 13.6*2*3 | 81.6 | 【2024安装常用清单】1.非空调采暖、消防喷淋专业不套冲洗试压子目； 2.管材、管件材质变化可调整； 3.压力等级按设计调整。
219 | 031001006002 | 塑料管 |  | m | 26.3*2*3 | 157.8 | 【2024安装常用清单】1.非空调采暖、消防喷淋专业不套冲洗试压子目； 2.管材、管件材质变化可调整； 3.压力等级按设计调整。
220 | 031001006003 | 塑料管 |  | m | 3*2*3 | 18 | 【2024安装常用清单】1.非空调采暖、消防喷淋专业不套冲洗试压子目； 2.管材、管件材质变化可调整； 3.压力等级按设计调整。
221 | 031001006004 | 塑料管 |  | m | 5*2*3 | 30 | 【2024安装常用清单】1.非空调采暖、消防喷淋专业不套冲洗试压子目； 2.管材、管件材质变化可调整； 3.压力等级按设计调整。
工程量计算表
工程名称:长沙市新城学校严管区扩容改造建设项目 | [5 empty] | 第53页 共64页
序号 | 编号 | 项目名称 |  | 单位/ 系数 | 计算式 | 工程量 | 备注
222 | 031001006005 | 塑料管 |  | m | 3*2*3 | 18 | 【2024安装常用清单】1.非空调采暖、消防喷淋专业不套冲洗试压子目； 2.管材、管件材质变化可调整； 3.压力等级按设计调整。
223 | 031001006006 | 塑料管 |  | m | 20*2*3 | 120 | 【2024安装常用清单】1.非空调采暖、消防喷淋专业不套冲洗试压子目； 2.管材、管件材质变化可调整； 3.压力等级按设计调整。
224 | 031001006007 | 塑料管 |  | m | 3*2*3 | 18 | 【2024安装常用清单】1.非空调采暖、消防喷淋专业不套冲洗试压子目； 2.管材、管件材质变化可调整； 3.压力等级按设计调整。
225 | 031001006008 | 塑料管 |  | m | 10*2*3 | 60 | 【2024安装常用清单】1.非空调采暖、消防喷淋专业不套冲洗试压子目； 2.管材、管件材质变化可调整； 3.压力等级按设计调整。
工程量计算表
工程名称:长沙市新城学校严管区扩容改造建设项目 | [5 empty] | 第54页 共64页
序号 | 编号 | 项目名称 |  | 单位/ 系数 | 计算式 | 工程量 | 备注
226 | 031003001001 | 螺纹阀门 |  | 个 | 1*3*2 | 6 | 【2024安装常用清单】1.材质、型号规格、压力等级按设计确定。
227 | 031003001002 | 螺纹阀门 |  | 个 | 1*3*2 | 6 | 【2024安装常用清单】1.材质、型号规格、压力等级按设计确定。
228 | 031003001003 | 螺纹阀门 |  | 个 | 2*3*2 | 12 | 【2024安装常用清单】1.材质、型号规格、压力等级按设计确定。
229 | 031001006009 | 塑料管 |  | m | :1.6+3.8+4.4+2.9+0.3*7=88.8 | 88.8
1 |  | 1.6+3.8+4.4+2.9+0.3*7 |  | 6 |  | 14.8
230 | 031001006010 | 塑料管 |  | m | :2.5+3.2+2.6+0.6+0.5*3=62.4 | 62.4
1 |  | 2.5+3.2+2.6+0.6+0.5*3 |  | 6 |  | 10.4
231 | 031208002001 | 管道绝热 |  | m3 | 0.15*3 | 0.45 | 【2024安装常用清单】1.管井、管廊内作业、钢管柱梁等结构，基价人工*1.2； 2.厂区外1km~10km长距离作业，人工材料基价*1.1； 3.保温厚度、管道外径按实际调整
| 1.3.1.1.2.2.2 | 卫生洁具
232 | 031004006001 | 大便器 |  | 组 | 5*2*3 | 30 | 【2024安装常用清单】1.蹲式大便器档次中档为模板定义，具体规格档次按设计要求为准； 2.附件名称、材质、数量按设计调整。
工程量计算表
工程名称:长沙市新城学校严管区扩容改造建设项目 | [5 empty] | 第55页 共64页
序号 | 编号 | 项目名称 |  | 单位/ 系数 | 计算式 | 工程量 | 备注
233 | 031004003002 | 洗脸盆 |  | 组 | 2*2*3 | 12 | 【2024安装常用清单】1.附件名称、材质、数量按设计调整。
234 | 031004010001 | 淋浴器 |  | 套 | 6*2*3 | 36 | 【2024安装常用清单】1.附件名称、材质、数量按设计调整。
235 | 031004008001 | 其他成品卫生器具 |  | 组 | 1*2*3 | 6 | 【2024安装常用清单】1.规格、材质按设计调整； 2.附件名称、材质、数量按设计调整。
236 | 031004014001 | 给、排水附(配)件 |  | 个 | 6*2*3 | 36 | 【2024安装常用清单】1.各卫生洁具已含水龙头安装，只有单独安装水龙头才采用下列清单； 2.材质按设计调整。
237 | BC001001 | 成品不锈钢一体盆 |  | 个 | 1*2*3 | 6
| 1.3.1.1.2.3 | 消防工程
238 | 031001002001 | 镀锌钢管 |  | m | :50.9+1.3=52.2 | 52.2 | 【2024安装常用清单】1.非空调采暖、消防喷淋专业不套冲洗试压子目； 2.管材、管件材质变化可调整； 3.压力等级按设计调整； 4.钢管厚度按设计要求确定，调整重量。
工程量计算表
工程名称:长沙市新城学校严管区扩容改造建设项目 | [5 empty] | 第56页 共64页
序号 | 编号 | 项目名称 |  | 单位/ 系数 | 计算式 | 工程量 | 备注
1 |  | 50.9+1.3 |  | 1 |  | 52.2
239 | 031001002002 | 钢管 |  | m | :16.5*2+20=53 | 53 | 【2024安装常用清单】1.非空调采暖、消防喷淋专业不套冲洗试压子目； 2.管材、管件材质变化可调整； 3.压力等级按设计调整； 4.钢管厚度按设计要求确定，调整重量。
1 |  | 16.5*2+20 |  | 1 |  | 53
240 | 031001002003 | 钢管 |  | m | :0.8*10+2=10 | 10 | 【2024安装常用清单】1.非空调采暖、消防喷淋专业不套冲洗试压子目； 2.管材、管件材质变化可调整； 3.压力等级按设计调整； 4.钢管厚度按设计要求确定，调整重量。
1 |  | 0.8*10+2 |  | 1 |  | 10
241 | 031003003001 | 法兰阀门 |  | 个 | 3+2 | 5 | 【2024安装常用清单】1.材质、型号规格、压力等级按设计确定； 2.附配件法兰个数按设计调整。
工程量计算表
工程名称:长沙市新城学校严管区扩容改造建设项目 | [5 empty] | 第57页 共64页
序号 | 编号 | 项目名称 |  | 单位/ 系数 | 计算式 | 工程量 | 备注
242 | 031003003002 | 法兰阀门 |  | 个 | 2 | 2 | 【2024安装常用清单】1.材质、型号规格、压力等级按设计确定； 2.附配件法兰个数按设计调整。
243 | 031003001004 | 螺纹阀门 |  | 个 | 1 | 1 | 【2024安装常用清单】1.材质、型号规格、压力等级按设计确定。
244 | 030901010001 | 室内消火栓 |  | 套 | 10 | 10 | 【2024安装常用清单】1、室内消火栓暗装[人工*1.4] 2、带消防自救卷盘安装[人工*1.15] 3、材质按设计调整
245 | 030901010002 | 室内消火栓 |  | 套 | 1 | 1 | 【2024安装常用清单】1、室内消火栓暗装[人工*1.4] 2、带消防自救卷盘安装[人工*1.15] 3、材质按设计调整
工程量计算表
工程名称:长沙市新城学校严管区扩容改造建设项目 | [5 empty] | 第58页 共64页
序号 | 编号 | 项目名称 |  | 单位/ 系数 | 计算式 | 工程量 | 备注
246 | 010101003001 | 挖沟槽土方 |  | m3 | :52*0.5*0.6=15.6 | 15.6 | 【2024建筑装饰常用清单】1.独立基础、条基、管沟土方工程量在300m3以上(3000m3以内)，70%工程量按挖掘机挖槽坑土方子目执行，30%工程量按人工挖槽坑土方子目执行； 2.坚土、普通土的比例根据地勘报告据实调整； 3.土方外弃另行计量，按机械土石方取费；土石方运输采用智能环保车，土石方挖装人工、机械乘以系数1.25。其他土质类同。 4.人工挖土（石）方项目超过本标准设定深度的，超出部分工程量应计算垂直运输费用，按垂直深度全深每米折合水平距离7m计算人工运输，按本章人工运土（石）方“每增运20m”子目执行。
工程量计算表
工程名称:长沙市新城学校严管区扩容改造建设项目 | [5 empty] | 第59页 共64页
序号 | 编号 | 项目名称 |  | 单位/ 系数 | 计算式 | 工程量 | 备注
1 |  | 52*0.5*0.6 |  | 1 |  | 15.6
247 | 010103001001 | 回填方 |  | m3 | :0.5*52*0.5=13.0 | 13 | 【2024建筑装饰常用清单】1.工程量在300m3以内。
1 |  | 0.5*52*0.5 |  | 1 |  | 13
248 | 010103001002 | 回填方 |  | m3 | :0.1*52*0.5=2.60 | 2.6 | 【2024建筑装饰常用清单】
1 |  | 0.1*52*0.5 |  | 1 |  | 2.6
| 1.3.1.1.3 | 创新楼
| 1.3.1.1.3.1 | 电气工程
| 1.3.1.1.3.1.1 | 灯具开关插座
249 | 030412001007 | 普通灯具 |  | 套 | 20 | 20 | 【2024安装常用清单】1.根据具体设计完善规格、型号及参数。
250 | 030412005004 | 荧光灯 |  | 套 | 24 | 24 | 【2024安装常用清单】1.根据具体设计完善规格、型号及参数。
251 | 030412005005 | 荧光灯 |  | 套 | 84 | 84 | 【2024安装常用清单】1.根据具体设计完善规格、型号及参数。
252 | 030412001008 | 普通灯具 |  | 套 | 65 | 65 | 【2024安装常用清单】1.根据具体设计完善规格、型号及参数。
253 | 030412001009 | 普通灯具 |  | 套 | 20 | 20 | 【2024安装常用清单】1.根据具体设计完善规格、型号及参数。
工程量计算表
工程名称:长沙市新城学校严管区扩容改造建设项目 | [5 empty] | 第60页 共64页
序号 | 编号 | 项目名称 |  | 单位/ 系数 | 计算式 | 工程量 | 备注
254 | 030404035006 | 插座 |  | 个 | 131 | 131
255 | 030404035007 | 插座 |  | 个 | 29 | 29
256 | 030404035008 | 插座 |  | 个 | 3 | 3
257 | 030502004003 | 信息插座 |  | 个 | 39 | 39 | 【2024安装常用清单】模块类型不同价格调整
258 | 030404034006 | 照明开关 |  | 个 | 5 | 5 | 【2024安装常用清单】1.财评2021价格库毛胚房规格。
259 | 030404034007 | 照明开关 |  | 个 | 40 | 40 | 【2024安装常用清单】1.财评2021价格库毛胚房规格。
260 | 030411006005 | 接线盒 |  | 个 | 169 | 169
261 | 030411006006 | 接线盒 |  | 个 | 220 | 220
| 1.3.1.1.3.1.2 | 配管配线配电箱
262 | 030411004005 | 配线 |  | m | 1971.56 | 1971.56 | 【2024安装常用清单】1.其它铜芯 2.5mm2电线，自行修改主材。
263 | 030411004006 | 配线 |  | m | 1838.02 | 1838.02 | 【2024安装常用清单】1.其它铜芯 4mm2电线，自行修改主材。
264 | 030411001007 | 配管 |  | m | 1312 | 1312
265 | 030411001008 | 配管 |  | m | 63.796 | 63.796
266 | 030411001009 | 配管 |  | m | 40.846 | 40.846
267 | 030411001010 | 配管 |  | m | 10.638 | 10.638
工程量计算表
工程名称:长沙市新城学校严管区扩容改造建设项目 | [5 empty] | 第61页 共64页
序号 | 编号 | 项目名称 |  | 单位/ 系数 | 计算式 | 工程量 | 备注
268 | 030411003003 | 桥架 |  | m | 190 | 190 | 【2024安装常用清单】1.型号、规格根据设计调整；
269 | 031002001003 | 管道支架 |  | kg | 125 | 125
270 | 030408001007 | 电力电缆 |  | m | 69.002 | 69.002 | 【2024安装常用清单】1.型号规格按实际调整 2.系数按章节说明调整
271 | 030408001008 | 电力电缆 |  | m | 631.964 | 631.964 | 【2024安装常用清单】1.型号规格按实际调整 2.系数按章节说明调整
272 | 030408001009 | 电力电缆 |  | m | 20.819 | 20.819 | 【2024安装常用清单】1.型号规格按实际调整 2.系数按章节说明调整
273 | 030404017009 | 配电箱 |  | 台 | 1 | 1 | 【2024安装常用清单】1.型号、编号根据设计调整； 2.成品配套空箱体安装[定额*0.5]； 3.配电箱价格根据系统图相应调整。
274 | 030408001010 | 电力电缆 |  | m | 110 | 110 | 【2024安装常用清单】1.型号规格按实际调整 2.系数按章节说明调整
工程量计算表
工程名称:长沙市新城学校严管区扩容改造建设项目 | [5 empty] | 第62页 共64页
序号 | 编号 | 项目名称 |  | 单位/ 系数 | 计算式 | 工程量 | 备注
275 | 030411001012 | 配管 |  | m | 15 | 15
276 | 030408006003 | 电力电缆头 |  | 个 | 2 | 2 | 【2024安装常用清单】1.芯数按实际调整 2.单芯手动调整系数0.67 3..双芯手动调整系数0.85 4.五芯基价调整系数1.3
277 | 030404017010 | 配电箱 |  | 台 | 1 | 1 | 【2024安装常用清单】1.型号、编号根据设计调整； 2.成品配套空箱体安装[定额*0.5]； 3.配电箱价格根据系统图相应调整。
278 | 030404017011 | 配电箱 |  | 台 | 1 | 1 | 【2024安装常用清单】1.型号、编号根据设计调整； 2.成品配套空箱体安装[定额*0.5]； 3.配电箱价格根据系统图相应调整。
279 | 030404017012 | 配电箱 |  | 台 | 1 | 1 | 【2024安装常用清单】1.型号、编号根据设计调整； 2.成品配套空箱体安装[定额*0.5]； 3.配电箱价格根据系统图相应调整。
工程量计算表
工程名称:长沙市新城学校严管区扩容改造建设项目 | [5 empty] | 第63页 共64页
序号 | 编号 | 项目名称 |  | 单位/ 系数 | 计算式 | 工程量 | 备注
280 | 030404017013 | 配电箱 |  | 台 | 5 | 5 | 【2024安装常用清单】1.型号、编号根据设计调整； 2.成品配套空箱体安装[定额*0.5]； 3.配电箱价格根据系统图相应调整。
281 | 030404017014 | 配电箱 |  | 台 | 9 | 9 | 【2024安装常用清单】1.型号、编号根据设计调整； 2.成品配套空箱体安装[定额*0.5]； 3.配电箱价格根据系统图相应调整。
282 | 030404017015 | 配电箱 |  | 台 | 3 | 3 | 【2024安装常用清单】1.型号、编号根据设计调整； 2.成品配套空箱体安装[定额*0.5]； 3.配电箱价格根据系统图相应调整。
| 1.3.1.2 | 措施项目
| 1.3.1.2.1 | 总价措施
283 | CPK001003 | 冬雨季施工增加费 |  |  | ∑(分部分项费+单价措施费)*0.16% | 1
| 1.3.1.2.2 | 单价措施
284 | 031301017001 | 脚手架搭拆 |  | 项 | 1 | 1
工程量计算表
工程名称:长沙市新城学校严管区扩容改造建设项目 | [5 empty] | 第64页 共64页
序号 | 编号 | 项目名称 |  | 单位/ 系数 | 计算式 | 工程量 | 备注
| 1.3.1.3 | 其他项目
| 1.3.1.3.2 | 专业工程暂估价
285 | 1001 | 电子围栏系统 |  | 项 | 50000 | 1
286 | 2001 | 室外水塔、空气能设备等专业设备商家保护性拆除安装 |  | 项 | 2000 | 1
预算员： |  |  | 编制日期：