## E.1.1 工程项目清单汇总表
工程项目清单汇总表
工程名称：知识城南方医院(九龙新城综合医院)建设项目装修、机电、智能化等改造工程施工(第二次) |  | 标段：知识城南方医院(九龙新城综合医院)建设项目装修、机电、智能化等改造工程施工(第二次) | 第 1 页 共 2 页
序号 | 项 目 内 容 |  | 金 额 （元）
1 | 分部分项工程费 |  | 5139288.24
1.1 | 知识城南方医院(九龙新城综合医院)建设项目装修、机电、智能化等改造工程施工(第二次) |  | 5139288.24
1.1.1 | 01行政楼首层、二层电气涉及地面、墙面、天花拆改-装修部分 |  | 40870.66
1.1.2 | 02内镜中心改造（含多媒体信息发布系统强弱电点位改造）-装修部分 |  | 93405.68
1.1.3 | 04特种设备运营整改（扶梯加防护栏杆）-装修部分 |  | 90083.66
1.1.4 | 05所有净化区域的护士站台新增（产科、ICU、NICU）-装修部分 |  | 69860.69
1.1.5 | 06隔墙隔音改造（除首开急诊区域）-装修部分 |  | 272031.85
1.1.6 | 07消毒供应室外接电缆天花拆改-装修部分 |  | 9356.85
1.1.7 | 08门诊医技楼首层北入口天花布置图（改铝格栅）-土建部分 |  | 134215.1
1.1.8 | 09新增地面医废暂存间-土建部分 |  | 236575.6
1.1.9 | 10住院部智慧药房网络涉及天花拆改-装修部分 |  | 48722.87
1.1.10 | 11水电气供热供氧设备房和医废暂存间加监控天花拆改-装修部分 |  | 12257.1
1.1.11 | 12门诊四层输血科北侧预留房间新增装修-装修部分 |  | 79513.77
1.1.12 | 14顶楼标识工程-装修部分 |  | 225332.41
1.1.13 | 15屋面第五立面-装修部分 |  | 336966.22
1.1.14 | 16地面新增停车位24个-市政部分 |  | 192729.5
1.1.15 | 19医院主要出入口加防冲撞设施-市政部分 |  | 178511.53
1.1.16 | 20前广场西南面增加围墙围蔽-土建部分 |  | 89592.89
1.1.17 | 21超声检查天花拆改-装修部分 |  | 3257.97
1.1.18 | 22住院楼五层东侧台阶修改坡道运输气瓶-装修部分 |  | 5204.07
1.1.19 | 01行政办公楼用电和网络改造-安装部分 |  | 53314.78
1.1.20 | 02内镜中心改造（含多媒体信息发布系统强弱电点位改造）-安装部分 |  | 210595.47
1.1.21 | 03电房、电梯机房降温-安装部分 |  | 388964.61
1.1.22 | 07消毒供应中心外部电缆-安装部分 |  | 953351.33
1.1.23 | 09新增地面医废暂存间-安装部分 |  | 38625.93
1.1.24 | 10住院病房智慧药房新增强电和弱电布线（除七楼外）-安装部分 |  | 7434.01
1.1.25 | 11水电气供热供氧设备房和医废暂存间加监控-安装部分 |  | 66468.57
1.1.26 | 12门诊四层输血科北侧预留房间新增装修-安装部分 |  | 188640.03
1.1.27 | 13垂直电梯加装通风装置-安装部分 |  | 25019.5
1.1.28 | 14楼顶大字-安装部分 |  | 9141.27
1.1.29 | 17地下室UPS间新增精密空调（2台）-安装部分 |  | 45926.28
1.1.30 | 18重点部位视频监控和其他监控保存时间延长-安装部分 |  | 996836
1.1.31 | 19医院主要出入口加防冲撞设施-安装部分 |  | 18736.79
1.1.32 | 21超声科新增医气设备带和电源-安装部分 |  | 17745.25
2 | 措施项目费 |  | 287510.48
2.1 | 其中：安全生产措施费 |  | 106555.56
注：1 专业工程暂估价为已含税价格，在计算增值税计算基础时不应包含专业工程暂估价金额； 2 本表宜用于按合同标的为工程量清单编制对象的工程汇总计算，以单项工程、单位工程等为工程量清单编制对象的工程可按本表汇总计算；
工程项目清单汇总表
工程名称：知识城南方医院(九龙新城综合医院)建设项目装修、机电、智能化等改造工程施工(第二次) |  | 标段：知识城南方医院(九龙新城综合医院)建设项目装修、机电、智能化等改造工程施工(第二次) | 第 2 页 共 2 页
序号 | 项 目 内 容 |  | 金 额 （元）
3 | 其他项目费 |  | 663800.58
3.1 | 其中：暂列金额 |  | 513928.86
3.2 | 其中：专业工程暂估价
3.3 | 其中：计日工 |  | 85995
3.4 | 其中：总承包服务费
3.5 | 其中：预算包干费 |  | 63876.72
4 | 税前工程造价 |  | 6090599.3
5 | 增值税 |  | 548153.94
6 | 合 计 |  | 6638753.24
注：1 专业工程暂估价为已含税价格，在计算增值税计算基础时不应包含专业工程暂估价金额； 2 本表宜用于按合同标的为工程量清单编制对象的工程汇总计算，以单项工程、单位工程等为工程量清单编制对象的工程可按本表汇总计算；

## E.2.1 分部分项工程项目清单计价表
分部分项工程项目清单计价表
工程名称：知识城南方医院(九龙新城综合医院)建设项目装修、机电、智能化等改造工程施工(第二次) |  |  | 标段：知识城南方医院(九龙新城综合医院)建设项目装修、机电、智能化等改造工程施工(第二次) |  |  |  | 第 1 页 共 360 页
序号 | 项目编码 | 项目名称 |  | 项目特征描述 | 计量 单位 | 工程量 |  | 金额（元）
[8 empty] | 综合单价 | 合价
|  | 知识城南方医院(九龙新城综合医院)建设项目装修、机电、智能化等改造工程施工(第二次) | [6 empty] | 5139288.24
|  | 01行政楼首层、二层电气涉及地面、墙面、天花拆改-装修部分 | [6 empty] | 40870.66
|  | 整个项目 | [6 empty] | 40870.66
|  | 首层 | [6 empty] | 11792.18
1 | 011102003001 | 平面块料拆除 |  | 1.拆除的基层类型:水泥砂浆找平层,综合考虑各种类型的基层 2.饰面材料种类:CT01、CT03瓷砖及砂浆结合层 3.未尽事项:详见招标图纸、招标文件、国家相关规范。 | m2 | 32.59 |  | 22.41 | 730.34
2 | 010103002001 | 拆除废料外运 |  | 1.废弃料品种:拆除废料外运 2.运距:根据现场实际情况自行考虑 3.未尽事项:详见招标图纸、招标文件、国家相关规范。 | m3 | 1.97 |  | 121.91 | 240.16
本页小计 | [8 empty] | 970.5
分部分项工程项目清单计价表
工程名称：知识城南方医院(九龙新城综合医院)建设项目装修、机电、智能化等改造工程施工(第二次) |  |  | 标段：知识城南方医院(九龙新城综合医院)建设项目装修、机电、智能化等改造工程施工(第二次) |  |  |  | 第 2 页 共 360 页
序号 | 项目编码 | 项目名称 |  | 项目特征描述 | 计量 单位 | 工程量 |  | 金额（元）
[8 empty] | 综合单价 | 合价
3 | 011102003002 | 块料楼地面恢复 |  | 1、找平层厚度、砂浆配合比:20厚M20预拌水泥砂浆 2、结合层厚度、砂浆配合比:15厚M20预拌水泥砂浆 3、面层材料品种、规格、颜色:CT01玻化砖800×800×10mm 4、未尽事项:详见招标图纸、招标文件、国家相关规范。 | m2 | 23.49 |  | 142.38 | 3344.51
4 | 011102003003 | 块料楼地面恢复 |  | 1、找平层厚度、砂浆配合比:20厚M20预拌水泥砂浆 2、结合层厚度、砂浆配合比:15厚M20预拌水泥砂浆 3、面层材料品种、规格、颜色:CT03抛光砖800×800×10mm 4、未尽事项:详见招标图纸、招标文件、国家相关规范。 | m2 | 9.1 |  | 142.38 | 1295.66
本页小计 | [8 empty] | 4640.17
分部分项工程项目清单计价表
工程名称：知识城南方医院(九龙新城综合医院)建设项目装修、机电、智能化等改造工程施工(第二次) |  |  | 标段：知识城南方医院(九龙新城综合医院)建设项目装修、机电、智能化等改造工程施工(第二次) |  |  |  | 第 3 页 共 360 页
序号 | 项目编码 | 项目名称 |  | 项目特征描述 | 计量 单位 | 工程量 |  | 金额（元）
[8 empty] | 综合单价 | 合价
5 | 011403001001 | 墙面凿(压)槽及修补部位抹灰面油漆 |  | 1.基层类型:20厚M20水泥砂浆找平层(在机电凿槽修复清单中考虑) 2.腻子种类:2mm厚耐水腻子 3.油漆品种、刷漆遍数:白色涂料一底二度(如有颜色要求另行说明) 4.未尽事项:详见招标图纸、招标文件、国家相关规范。 | m2 | 0.43 |  | 32.09 | 13.8
6 | 011302001001 | 天棚铝扣板吊顶龙骨及饰面拆除 |  | 1.其他:综合考虑拆除区域内灯盘、各形状出回风口、抽排烟风口、各类检修口恢复等，具体详见布置图。 2.龙骨及饰面种类:天棚铝扣板吊顶龙骨及饰面拆除(铝扣板保护性拆除利旧处理,骨架不可利用) 3.未尽事项:详见招标图纸、招标文件、国家相关规范。 | m2 | 94.94 |  | 9.48 | 900.03
本页小计 | [8 empty] | 913.83
分部分项工程项目清单计价表
工程名称：知识城南方医院(九龙新城综合医院)建设项目装修、机电、智能化等改造工程施工(第二次) |  |  | 标段：知识城南方医院(九龙新城综合医院)建设项目装修、机电、智能化等改造工程施工(第二次) |  |  |  | 第 4 页 共 360 页
序号 | 项目编码 | 项目名称 |  | 项目特征描述 | 计量 单位 | 工程量 |  | 金额（元）
[8 empty] | 综合单价 | 合价
7 | 011302001002 | 天棚硅酸钙板面龙骨及饰面拆除 |  | 1.其他:综合考虑拆除区域内灯盘、各形状出回风口、抽排烟风口、各类检修口恢复等，具体详见布置图。 2.龙骨及饰面种类:天棚硅酸钙板面龙骨及饰面拆除,骨架不可利用 3.未尽事项:详见招标图纸、招标文件、国家相关规范。 | m2 | 20.14 |  | 9.48 | 190.93
本页小计 | [8 empty] | 190.93
分部分项工程项目清单计价表
工程名称：知识城南方医院(九龙新城综合医院)建设项目装修、机电、智能化等改造工程施工(第二次) |  |  | 标段：知识城南方医院(九龙新城综合医院)建设项目装修、机电、智能化等改造工程施工(第二次) |  |  |  | 第 5 页 共 360 页
序号 | 项目编码 | 项目名称 |  | 项目特征描述 | 计量 单位 | 工程量 |  | 金额（元）
[8 empty] | 综合单价 | 合价
8 | 011302001003 | 铝扣板吊顶天棚恢复（龙骨利旧） |  | 1、2mm厚聚合物水泥防水涂料一道 2、吊顶形式、吊杆规格、高度:Ф10钢筋吊环（勾），双向中距≤1200 3、龙骨材料种类、规格、中距:配套专用铝合金龙骨 4、面层材料品种、规格、颜色:1厚铝扣板与配套专用龙骨固定，规格为600×600×1mm(利用原有拆除的铝扣板) 5、综合考虑拆除区域内灯盘、各形状出回风口、抽排烟风口、各类检修口恢复等，具体详见布置图。 6、未尽事项:详见招标图纸、招标文件、国家相关规范。 | m2 | 43.15 |  | 14.07 | 607.12
本页小计 | [8 empty] | 607.12
分部分项工程项目清单计价表
工程名称：知识城南方医院(九龙新城综合医院)建设项目装修、机电、智能化等改造工程施工(第二次) |  |  | 标段：知识城南方医院(九龙新城综合医院)建设项目装修、机电、智能化等改造工程施工(第二次) |  |  |  | 第 6 页 共 360 页
序号 | 项目编码 | 项目名称 |  | 项目特征描述 | 计量 单位 | 工程量 |  | 金额（元）
[8 empty] | 综合单价 | 合价
9 | 011302001004 | 铝扣板吊顶天棚恢复（龙骨不利旧） |  | 1、2mm厚聚合物水泥防水涂料一道 2、吊顶形式、吊杆规格、高度:Ф10钢筋吊环（勾），双向中距≤1200 3、龙骨材料种类、规格、中距:配套专用铝合金龙骨 4、面层材料品种、规格、颜色:1厚铝扣板与配套专用龙骨固定，规格为600×600×1mm(利用原有拆除的铝扣板) 5、综合考虑拆除区域内灯盘、各形状出回风口、抽排烟风口、各类检修口恢复等，具体详见布置图。 6、未尽事项:详见招标图纸、招标文件、国家相关规范。 | m2 | 43.15 |  | 54.88 | 2368.07
本页小计 | [8 empty] | 2368.07
分部分项工程项目清单计价表
工程名称：知识城南方医院(九龙新城综合医院)建设项目装修、机电、智能化等改造工程施工(第二次) |  |  | 标段：知识城南方医院(九龙新城综合医院)建设项目装修、机电、智能化等改造工程施工(第二次) |  |  |  | 第 7 页 共 360 页
序号 | 项目编码 | 项目名称 |  | 项目特征描述 | 计量 单位 | 工程量 |  | 金额（元）
[8 empty] | 综合单价 | 合价
10 | 011302001005 | 硅酸钙板吊顶天棚恢复 |  | 1、吊顶形式、吊杆规格、高度:Ф10钢筋吊环（勾），双向中距≤1200，膨胀螺栓 2、龙骨材料种类、规格、中距:配套专用烤漆龙骨 3、面层材料品种、规格、颜色:双层硅酸钙板，白色无机涂料一底二度 4、基层板阻燃处理 5、卫生间区域做法含2mm厚聚合物水泥防水涂料一道 6、综合考虑拆除区域内灯盘、各形状出回风口、抽排烟风口、各类检修口恢复等，具体详见布置图。 7、未尽事项:详见招标图纸、招标文件、国家相关规范。 | m2 | 19.06 |  | 110.26 | 2101.56
|  | 二层 | [6 empty] | 29078.48
本页小计 | [8 empty] | 2101.56
分部分项工程项目清单计价表
工程名称：知识城南方医院(九龙新城综合医院)建设项目装修、机电、智能化等改造工程施工(第二次) |  |  | 标段：知识城南方医院(九龙新城综合医院)建设项目装修、机电、智能化等改造工程施工(第二次) |  |  |  | 第 8 页 共 360 页
序号 | 项目编码 | 项目名称 |  | 项目特征描述 | 计量 单位 | 工程量 |  | 金额（元）
[8 empty] | 综合单价 | 合价
11 | 011102003004 | 平面块料拆除 |  | 1.拆除的基层类型:水泥砂浆找平层,综合考虑各种类型的基层 2.饰面材料种类:CT01、CT03瓷砖及砂浆结合层 3.未尽事项:详见招标图纸、招标文件、国家相关规范。 | m2 | 117.87 |  | 22.41 | 2641.47
12 | 010103002002 | 拆除废料外运 |  | 1.废弃料品种:拆除废料外运 2.运距:根据现场实际情况自行考虑 3.未尽事项:详见招标图纸、招标文件、国家相关规范。 | m3 | 5.86 |  | 121.91 | 714.39
13 | 011102003005 | 块料楼地面恢复 |  | 1、找平层厚度、砂浆配合比:20厚M20预拌水泥砂浆 2、结合层厚度、砂浆配合比:15厚M20预拌水泥砂浆 3、面层材料品种、规格、颜色:CT01玻化砖800×800×10mm 4、未尽事项:详见招标图纸、招标文件、国家相关规范。 | m2 | 117.87 |  | 142.38 | 16782.33
本页小计 | [8 empty] | 20138.19
分部分项工程项目清单计价表
工程名称：知识城南方医院(九龙新城综合医院)建设项目装修、机电、智能化等改造工程施工(第二次) |  |  | 标段：知识城南方医院(九龙新城综合医院)建设项目装修、机电、智能化等改造工程施工(第二次) |  |  |  | 第 9 页 共 360 页
序号 | 项目编码 | 项目名称 |  | 项目特征描述 | 计量 单位 | 工程量 |  | 金额（元）
[8 empty] | 综合单价 | 合价
14 | 011302001006 | 天棚铝扣板吊顶龙骨及饰面拆除 |  | 1.其他:综合考虑拆除区域内灯盘、各形状出回风口、抽排烟风口、各类检修口恢复等，具体详见布置图。 2.龙骨及饰面种类:天棚铝扣板吊顶龙骨及饰面拆除(铝扣板保护性拆除利旧处理,骨架不可利用) 3.未尽事项:详见招标图纸、招标文件、国家相关规范。 | m2 | 143.66 |  | 9.48 | 1361.9
15 | 011302001007 | 天棚硅酸钙板面龙骨及饰面拆除 |  | 1.其他:综合考虑拆除区域内灯盘、各形状出回风口、抽排烟风口、各类检修口恢复等，具体详见布置图。 2.龙骨及饰面种类:天棚硅酸钙板面龙骨及饰面拆除,骨架不可利用 3.未尽事项:详见招标图纸、招标文件、国家相关规范。 | m2 | 22.26 |  | 9.48 | 211.02
本页小计 | [8 empty] | 1572.92
分部分项工程项目清单计价表
工程名称：知识城南方医院(九龙新城综合医院)建设项目装修、机电、智能化等改造工程施工(第二次) |  |  | 标段：知识城南方医院(九龙新城综合医院)建设项目装修、机电、智能化等改造工程施工(第二次) |  |  |  | 第 10 页 共 360 页
序号 | 项目编码 | 项目名称 |  | 项目特征描述 | 计量 单位 | 工程量 |  | 金额（元）
[8 empty] | 综合单价 | 合价
16 | 011302001008 | 铝扣板吊顶天棚恢复（龙骨利旧） |  | 1、2mm厚聚合物水泥防水涂料一道 2、吊顶形式、吊杆规格、高度:Ф10钢筋吊环（勾），双向中距≤1200 3、龙骨材料种类、规格、中距:配套专用铝合金龙骨 4、面层材料品种、规格、颜色:1厚铝扣板与配套专用龙骨固定，规格为600×600×1mm(利用原有拆除的铝扣板) 5、综合考虑拆除区域内灯盘、各形状出回风口、抽排烟风口、各类检修口恢复等，具体详见布置图。 6、未尽事项:详见招标图纸、招标文件、国家相关规范。 | m2 | 71.83 |  | 14.07 | 1010.65
本页小计 | [8 empty] | 1010.65
分部分项工程项目清单计价表
工程名称：知识城南方医院(九龙新城综合医院)建设项目装修、机电、智能化等改造工程施工(第二次) |  |  | 标段：知识城南方医院(九龙新城综合医院)建设项目装修、机电、智能化等改造工程施工(第二次) |  |  |  | 第 11 页 共 360 页
序号 | 项目编码 | 项目名称 |  | 项目特征描述 | 计量 单位 | 工程量 |  | 金额（元）
[8 empty] | 综合单价 | 合价
17 | 011302001009 | 铝扣板吊顶天棚恢复（龙骨不利旧） |  | 1、2mm厚聚合物水泥防水涂料一道 2、吊顶形式、吊杆规格、高度:Ф10钢筋吊环（勾），双向中距≤1200 3、龙骨材料种类、规格、中距:配套专用铝合金龙骨 4、面层材料品种、规格、颜色:1厚铝扣板与配套专用龙骨固定，规格为600×600×1mm(利用原有拆除的铝扣板) 5、综合考虑拆除区域内灯盘、各形状出回风口、抽排烟风口、各类检修口恢复等，具体详见布置图。 6、未尽事项:详见招标图纸、招标文件、国家相关规范。 | m2 | 71.83 |  | 54.88 | 3942.03
本页小计 | [8 empty] | 3942.03
分部分项工程项目清单计价表
工程名称：知识城南方医院(九龙新城综合医院)建设项目装修、机电、智能化等改造工程施工(第二次) |  |  | 标段：知识城南方医院(九龙新城综合医院)建设项目装修、机电、智能化等改造工程施工(第二次) |  |  |  | 第 12 页 共 360 页
序号 | 项目编码 | 项目名称 |  | 项目特征描述 | 计量 单位 | 工程量 |  | 金额（元）
[8 empty] | 综合单价 | 合价
18 | 011302001010 | 硅酸钙板吊顶天棚恢复 |  | 1、吊顶形式、吊杆规格、高度:Ф10钢筋吊环（勾），双向中距≤1200，膨胀螺栓 2、龙骨材料种类、规格、中距:配套专用烤漆龙骨 3、面层材料品种、规格、颜色:双层硅酸钙板，白色无机涂料一底二度 4、基层板阻燃处理 5、卫生间区域做法含2mm厚聚合物水泥防水涂料一道 6、综合考虑拆除区域内灯盘、各形状出回风口、抽排烟风口、各类检修口恢复等，具体详见布置图。 7、未尽事项:详见招标图纸、招标文件、国家相关规范。 | m2 | 21.9 |  | 110.26 | 2414.69
|  | 02内镜中心改造（含多媒体信息发布系统强弱电点位改造）-装修部分 | [6 empty] | 93405.68
|  | 整个项目 | [6 empty] | 93405.68
|  | 内镜中心改造 | [6 empty] | 93405.68
|  | 拆除工程 | [6 empty] | 3029.34
本页小计 | [8 empty] | 2414.69
分部分项工程项目清单计价表
工程名称：知识城南方医院(九龙新城综合医院)建设项目装修、机电、智能化等改造工程施工(第二次) |  |  | 标段：知识城南方医院(九龙新城综合医院)建设项目装修、机电、智能化等改造工程施工(第二次) |  |  |  | 第 13 页 共 360 页
序号 | 项目编码 | 项目名称 |  | 项目特征描述 | 计量 单位 | 工程量 |  | 金额（元）
[8 empty] | 综合单价 | 合价
19 | 011501004001 | 原服务台拆除 |  | 1.柜体材质:人造大理石台面、电解钢板1.0mm、钢管结构 2.柜体尺寸：长、宽、高:10130×800×1200 3.其他:详见设计图纸及相关规范要求 4.完成本项目施工要求的一切工作内容 | m2 | 9.76 |  | 35.67 | 348.14
20 | 010802001001 | 金属玻璃门拆除 |  | 1.拆除种类:金属玻璃门拆除 2.其他:详见设计图纸及相关规范要求 3.完成本项目施工要求的一切工作内容 | m2 | 2.1 |  | 38.03 | 79.86
21 | 011205001001 | 墙柱面龙骨及饰面拆除（饰面层保护性拆除） |  | 1.龙骨及饰面种类:轻钢龙骨铝板 2.龙骨拆除要求:龙骨破坏性拆除 3.饰面层拆除要求:饰面层铝板需保护拆卸，保护性堆放，考虑二次使用 4.其他:详见设计图纸及相关规范要求 5.完成本项目施工要求的一切工作内容 | m2 | 12.12 |  | 14.5 | 175.74
本页小计 | [8 empty] | 603.74
分部分项工程项目清单计价表
工程名称：知识城南方医院(九龙新城综合医院)建设项目装修、机电、智能化等改造工程施工(第二次) |  |  | 标段：知识城南方医院(九龙新城综合医院)建设项目装修、机电、智能化等改造工程施工(第二次) |  |  |  | 第 14 页 共 360 页
序号 | 项目编码 | 项目名称 |  | 项目特征描述 | 计量 单位 | 工程量 |  | 金额（元）
[8 empty] | 综合单价 | 合价
22 | 011302001011 | 天棚面龙骨及饰面拆除 |  | 1.龙骨及饰面种类:石膏板吊顶(浅蓝色无机涂料) 2.龙骨拆除要求:龙骨破坏性拆除 3.饰面层拆除要求:饰面层石膏板破坏性拆除 4.其他:详见设计图纸及相关规范要求 5.完成本项目施工要求的一切工作内容 | m2 | 2.1 |  | 9.48 | 19.91
23 | 011302001012 | 天棚饰面拆除（饰面层保护性拆除） |  | 1.龙骨及饰面种类:600*600高晶吸音板吊顶 2.龙骨拆除要求:保持原有龙骨，面层拆卸过程不得破坏原有龙骨 3.饰面层拆除要求:饰面层吸音板需保护拆卸，保护性堆放，考虑二次使用 4.其他:详见设计图纸及相关规范要求 5.完成本项目施工要求的一切工作内容 | m2 | 343.48 |  | 4.74 | 1628.1
本页小计 | [8 empty] | 1648.01
分部分项工程项目清单计价表
工程名称：知识城南方医院(九龙新城综合医院)建设项目装修、机电、智能化等改造工程施工(第二次) |  |  | 标段：知识城南方医院(九龙新城综合医院)建设项目装修、机电、智能化等改造工程施工(第二次) |  |  |  | 第 15 页 共 360 页
序号 | 项目编码 | 项目名称 |  | 项目特征描述 | 计量 单位 | 工程量 |  | 金额（元）
[8 empty] | 综合单价 | 合价
24 | 010402001001 | 发泡瓷砖墙体拆除 |  | 1.拆除种类:发泡瓷砖墙体拆除 2.其他:详见设计图纸及相关规范要求 3.完成本项目施工要求的一切工作内容 | m3 | 1.14 |  | 110.27 | 125.71
25 | 010502023001 | 钢筋混凝土构件拆除 |  | 1.拆除种类:钢筋混凝土过梁拆除 2.考虑钢筋回收残值 3.其他:详见设计图纸及相关规范要求 4.完成本项目施工要求的一切工作内容 | m3 | 0.32 |  | 368.47 | 117.91
26 | 010103002003 | 拆除废料外运 |  | 1.废弃料品种:拆除废料外运 2.运距:根据现场实际情况自行考虑 3.完成本清单项目所需的一切相关工作 | m3 | 4.38 |  | 121.91 | 533.97
|  | 新建工程 | [6 empty] | 90311.84
27 | 010502023002 | 过梁 |  | 1.混凝土种类:商品混凝土 2.混凝土强度等级:C20 3.其他:详见设计图纸及相关规范要求 4.完成本项目施工要求的一切工作内容 | m3 | 0.43 |  | 534.08 | 229.65
本页小计 | [8 empty] | 1007.24
分部分项工程项目清单计价表
工程名称：知识城南方医院(九龙新城综合医院)建设项目装修、机电、智能化等改造工程施工(第二次) |  |  | 标段：知识城南方医院(九龙新城综合医院)建设项目装修、机电、智能化等改造工程施工(第二次) |  |  |  | 第 16 页 共 360 页
序号 | 项目编码 | 项目名称 |  | 项目特征描述 | 计量 单位 | 工程量 |  | 金额（元）
[8 empty] | 综合单价 | 合价
28 | 010506001001 | 现浇构件钢筋 |  | 1.钢筋种类、规格:三级钢 φ10内 2.完成本清单项目所需的一切相关工作 | t | 0.009 |  | 4218.8 | 37.97
29 | 010506001002 | 现浇构件钢筋 |  | 1.钢筋种类、规格:三级钢 φ10~25 2.完成本清单项目所需的一切相关工作 | t | 0.021 |  | 3837.57 | 80.59
30 | 010506001003 | 现浇构件箍筋 |  | 1.钢筋种类、规格:箍筋 一级钢 φ10以内 2.完成本清单项目所需的一切相关工作 | t | 0.01 |  | 5282.87 | 52.83
31 | 011207003001 | 成品隔断 |  | 1.材料：12mm厚抗倍特隔板隔断 2.计价综合考虑基层种类、规格，龙骨规格、间距，隔离层材料种类、规格，面层材料规格、颜色，压条种类规格 3.完成本清单项目所需的一切相关工作 | m2 | 12.06 |  | 245.38 | 2959.28
32 | 011207001001 | 轻质隔墙 |  | 1.隔墙类型:双层12mm石膏板轻钢龙骨隔墙 2.厚度:200mm 3.其他:详见设计图纸及相关规范要求 4.完成本项目施工要求的一切工作内容 | m2 | 3.48 |  | 122.43 | 426.06
本页小计 | [8 empty] | 3556.73
分部分项工程项目清单计价表
工程名称：知识城南方医院(九龙新城综合医院)建设项目装修、机电、智能化等改造工程施工(第二次) |  |  | 标段：知识城南方医院(九龙新城综合医院)建设项目装修、机电、智能化等改造工程施工(第二次) |  |  |  | 第 17 页 共 360 页
序号 | 项目编码 | 项目名称 |  | 项目特征描述 | 计量 单位 | 工程量 |  | 金额（元）
[8 empty] | 综合单价 | 合价
33 | 011205001002 | 墙、柱面装饰板 |  | 1.龙骨材料种类、规格、中距:轻钢龙骨 2.基层材料种类、规格:12mm纸面石膏板 3.面层材料品种、规格、颜色:12mm纸面石膏板 4.其他:详见设计图纸及相关规范要求 5.完成本项目施工要求的一切工作内容 | m2 | 18.9 |  | 81.32 | 1536.95
34 | 011205001003 | 墙、柱面装饰板 |  | 1.龙骨材料种类、规格、中距:轻钢龙骨 2.面层材料品种、规格、颜色:2.5mm白色铝板，氟碳喷涂 3.其他:详见设计图纸及相关规范要求 4.完成本项目施工要求的一切工作内容 | m2 | 9.89 |  | 353.81 | 3499.18
35 | 011205001004 | 墙、柱面装饰板 |  | 1.龙骨材料种类、规格、中距:轻钢龙骨 2.面层材料品种、规格、颜色:4mm~4.5mm酚醛树脂版，带木纹饰面 3.其他:详见设计图纸及相关规范要求 4.完成本项目施工要求的一切工作内容 | m2 | 16.79 |  | 155.58 | 2612.19
本页小计 | [8 empty] | 7648.32
分部分项工程项目清单计价表
工程名称：知识城南方医院(九龙新城综合医院)建设项目装修、机电、智能化等改造工程施工(第二次) |  |  | 标段：知识城南方医院(九龙新城综合医院)建设项目装修、机电、智能化等改造工程施工(第二次) |  |  |  | 第 18 页 共 360 页
序号 | 项目编码 | 项目名称 |  | 项目特征描述 | 计量 单位 | 工程量 |  | 金额（元）
[8 empty] | 综合单价 | 合价
36 | 011105004001 | UPVC踢脚线 |  | 1.踢脚线高度:100mm 2.面层材料种类、规格、颜色:成品UPVC踢脚 3.其他:详见设计图纸及相关规范要求 4.完成本项目施工要求的一切工作内容 | m | 8.9 |  | 10.03 | 89.27
37 | 011403001002 | 墙柱油漆(涂料、裱糊) |  | 1.材料：涂一底两面白色无机涂料 2.刮腻子：2mm厚耐水腻子 3.计价综合考虑基底类型、防护材料种类 4.完成本清单项目所需的一切相关工作 | m2 | 27.08 |  | 32.09 | 869
38 | 011403001003 | 修复涂料墙面 |  | 1.材料：涂一底两面白色无机涂料 2.刮腻子：2mm厚耐水腻子 3.找平层：20厚M20水泥砂浆找平 4.计价综合考虑基底类型、防护材料种类 5.完成本清单项目所需的一切相关工作 | m2 | 22.78 |  | 57.06 | 1299.83
本页小计 | [8 empty] | 2258.1
分部分项工程项目清单计价表
工程名称：知识城南方医院(九龙新城综合医院)建设项目装修、机电、智能化等改造工程施工(第二次) |  |  | 标段：知识城南方医院(九龙新城综合医院)建设项目装修、机电、智能化等改造工程施工(第二次) |  |  |  | 第 19 页 共 360 页
序号 | 项目编码 | 项目名称 |  | 项目特征描述 | 计量 单位 | 工程量 |  | 金额（元）
[8 empty] | 综合单价 | 合价
39 | 011205001005 | 修复铝板墙面 |  | 1.龙骨材料种类、规格、中距:轻钢龙骨 2.面层材料品种、规格、颜色:利用原有铝板恢复 3.其他:详见设计图纸及相关规范要求 4.完成本项目施工要求的一切工作内容 | m2 | 12.18 |  | 54.77 | 667.1
40 | 011302001013 | 修复600*600高晶吸音板吊顶 |  | 1.龙骨材料种类、规格、中距:不拆除原有龙骨 2.面层材料品种、规格:利用原有600*600高晶吸音板恢复 3.其他:详见设计图纸及相关规范要求 4.完成本项目施工要求的一切工作内容 | m2 | 343.48 |  | 17.94 | 6162.03
本页小计 | [8 empty] | 6829.13
分部分项工程项目清单计价表
工程名称：知识城南方医院(九龙新城综合医院)建设项目装修、机电、智能化等改造工程施工(第二次) |  |  | 标段：知识城南方医院(九龙新城综合医院)建设项目装修、机电、智能化等改造工程施工(第二次) |  |  |  | 第 20 页 共 360 页
序号 | 项目编码 | 项目名称 |  | 项目特征描述 | 计量 单位 | 工程量 |  | 金额（元）
[8 empty] | 综合单价 | 合价
41 | 011302001014 | 修复石膏板吊顶(浅蓝色无机涂料) |  | 1.龙骨材料种类、规格、中距:轻钢龙骨 2.基层材料种类、规格:9mm石膏板 3.面层材料品种、规格:9mm石膏板 4.油漆材料种类:浅蓝色无机涂料，一底两面 5.其他:详见设计图纸及相关规范要求 6.完成本项目施工要求的一切工作内容 | m2 | 2.1 |  | 107.65 | 226.07
本页小计 | [8 empty] | 226.07
分部分项工程项目清单计价表
工程名称：知识城南方医院(九龙新城综合医院)建设项目装修、机电、智能化等改造工程施工(第二次) |  |  | 标段：知识城南方医院(九龙新城综合医院)建设项目装修、机电、智能化等改造工程施工(第二次) |  |  |  | 第 21 页 共 360 页
序号 | 项目编码 | 项目名称 |  | 项目特征描述 | 计量 单位 | 工程量 |  | 金额（元）
[8 empty] | 综合单价 | 合价
42 | 010805006001 | 气密封电动单开趟门 |  | 1.门种类：气密封电动单开趟门 2.门框、扇材质：气密封自动趟门为夹板气密门，门身采用胶合板面贴防火板。带5厚观察窗，四周采用铝合金包边，门套采用防火板制作铝合金封边。门上普通固定窗采用5厚玻璃 3.计价综合考虑：制作、安装、电动装置、门锁、拉手(长度1m以内)、磁吸等各种五金配件，油漆、防腐油、塞口、填缝等 4.完成本清单项目所需的一切相关工作 | m2 | 27.54 |  | 1655.69 | 45597.7
本页小计 | [8 empty] | 45597.7
分部分项工程项目清单计价表
工程名称：知识城南方医院(九龙新城综合医院)建设项目装修、机电、智能化等改造工程施工(第二次) |  |  | 标段：知识城南方医院(九龙新城综合医院)建设项目装修、机电、智能化等改造工程施工(第二次) |  |  |  | 第 22 页 共 360 页
序号 | 项目编码 | 项目名称 |  | 项目特征描述 | 计量 单位 | 工程量 |  | 金额（元）
[8 empty] | 综合单价 | 合价
43 | 010802004001 | 单扇平开钢质门 |  | 1.门种类及类型：单扇平开钢质门 2.材质：门扇钢板厚度0.6mm，门框钢板厚1.5mm，门扇厚度40mm，内部填充高强度蜂窝纸板 3.计价综合考虑可视窗、制作、安装，五金、门锁、防护材料等 4.完成本清单项目所需的一切相关工作 | m2 | 2.1 |  | 505.91 | 1062.41
44 | 010802004002 | 双扇平开钢质门 |  | 1.门种类及类型：双扇平开钢质门 2.材质：门扇钢板厚度0.6mm，门框钢板厚1.5mm，门扇厚度40mm，内部填充高强度蜂窝纸板 3.计价综合考虑可视窗、制作、安装，五金、门锁、防护材料等 4.完成本清单项目所需的一切相关工作 | m2 | 3.15 |  | 505.91 | 1593.62
本页小计 | [8 empty] | 2656.03
分部分项工程项目清单计价表
工程名称：知识城南方医院(九龙新城综合医院)建设项目装修、机电、智能化等改造工程施工(第二次) |  |  | 标段：知识城南方医院(九龙新城综合医院)建设项目装修、机电、智能化等改造工程施工(第二次) |  |  |  | 第 23 页 共 360 页
序号 | 项目编码 | 项目名称 |  | 项目特征描述 | 计量 单位 | 工程量 |  | 金额（元）
[8 empty] | 综合单价 | 合价
45 | 011501004002 | 服务台 |  | 1.台柜规格:详见图纸 2.台面种类、规格:15厚白色人造石 3.骨架种类、规格:25×25管架结构、30×30×3镀锌方通 4.基层种类、规格:12mm阻燃夹板 5.装饰种类、规格:1.0mm电解钢板木纹转印、1.0mm拉丝不锈钢踢脚、1.0mm不锈钢隔墙、3mm拉丝不锈钢贴顶 6.玻璃种类、规格:10mm厚钢化玻璃 7.附件:三抽柜、主机柜、键盘架、固定层板、可上翻活动板等 8.其他:详见设计图纸及相关规范要求 9.完成本项目施工要求的一切工作内容 | m | 6.28 |  | 3393.33 | 21310.11
|  | 混凝土模板 | [6 empty] | 64.5
46 | 010505013001 | 过梁模板 |  | 1.类型:过梁模板 2.完成本清单项目所需的一切相关工作 | m2 | 1.22 |  | 52.87 | 64.5
|  | 04特种设备运营整改（扶梯加防护栏杆）-装修部分 | [6 empty] | 90083.66
|  | 整个项目 | [6 empty] | 90083.66
本页小计 | [8 empty] | 21374.61
分部分项工程项目清单计价表
工程名称：知识城南方医院(九龙新城综合医院)建设项目装修、机电、智能化等改造工程施工(第二次) |  |  | 标段：知识城南方医院(九龙新城综合医院)建设项目装修、机电、智能化等改造工程施工(第二次) |  |  |  | 第 24 页 共 360 页
序号 | 项目编码 | 项目名称 |  | 项目特征描述 | 计量 单位 | 工程量 |  | 金额（元）
[8 empty] | 综合单价 | 合价
47 | 011205001006 | 扶梯侧边铝板拆除 |  | 1.龙骨及饰面种类:扶梯侧边铝板拆除(铝板保护性拆除利旧处理) 3.未尽事项:详见招标图纸、招标文件、国家相关规范。 | m2 | 106 |  | 4.35 | 461.1
48 | 011205001007 | 扶梯侧边铝板恢复 |  | 1.龙骨及饰面种类:扶梯侧边铝板恢复(利用原拆除铝单板) 3.未尽事项:详见招标图纸、招标文件、国家相关规范。 | m2 | 106 |  | 17.11 | 1813.66
49 | 011503001001 | 透明亚克力拦河 |  | 1.栏板高度:1430mm 2.栏杆材料种类、规格:镀锌方通、镀锌钢板外包1.2mm厚304银色拉丝不锈钢包边 3.栏板材料种类、规格、颜色:单层10mm透明亚克力板 4.其它：含基础及连接镀锌方通 | m | 100 |  | 605.23 | 60523
50 | 011205001008 | 白色铝板包边 |  | 1.基层材料种类、规格:利用原建筑骨架 2.面层材料品种、规格、颜色:2.5mm厚白色铝板 | m2 | 95 |  | 287.22 | 27285.9
|  | 05所有净化区域的护士站台新增（产科、ICU、NICU）-装修部分 | [6 empty] | 69860.69
本页小计 | [8 empty] | 90083.66
分部分项工程项目清单计价表
工程名称：知识城南方医院(九龙新城综合医院)建设项目装修、机电、智能化等改造工程施工(第二次) |  |  | 标段：知识城南方医院(九龙新城综合医院)建设项目装修、机电、智能化等改造工程施工(第二次) |  |  |  | 第 25 页 共 360 页
序号 | 项目编码 | 项目名称 |  | 项目特征描述 | 计量 单位 | 工程量 |  | 金额（元）
[8 empty] | 综合单价 | 合价
|  | 整个项目 | [6 empty] | 69860.69
51 | 011501003001 | 三层NICU护士站工作台 |  | 1、规格:(4700+1600)*800*1200 2、全电解钢板1.0mm,底部100mm高304#不锈钢底座1.0mm,站体25*25管架结构,台面看台背面站体两侧为12.7mm厚度复合亚克力人造大理石,配2个三抽柜2个主机柜2个键盘架,台面和底部有插座孔,站体内具有走线功能。 3、其他详见招标文件及招标图纸。 | m2 | 1 |  | 15660.39 | 15660.39
本页小计 | [8 empty] | 15660.39
分部分项工程项目清单计价表
工程名称：知识城南方医院(九龙新城综合医院)建设项目装修、机电、智能化等改造工程施工(第二次) |  |  | 标段：知识城南方医院(九龙新城综合医院)建设项目装修、机电、智能化等改造工程施工(第二次) |  |  |  | 第 26 页 共 360 页
序号 | 项目编码 | 项目名称 |  | 项目特征描述 | 计量 单位 | 工程量 |  | 金额（元）
[8 empty] | 综合单价 | 合价
52 | 011501003002 | 四层产科护士站工作台 |  | 1、规格:(4450+2000)*800*1200 2、全电解钢板1.0mm,底部100mm高304#不锈钢底座1.0mm,站体25*25管架结构,台面看台背面站体两侧为12.7mm厚度复合亚克力人造大理石,配3个三抽柜2个主机柜2个键盘架及1个打印机柜,台面和底部有插座孔,站体内具有走线功能。 3、其他详见招标文件及招标图纸。 | m2 | 1 |  | 13439.47 | 13439.47
本页小计 | [8 empty] | 13439.47
分部分项工程项目清单计价表
工程名称：知识城南方医院(九龙新城综合医院)建设项目装修、机电、智能化等改造工程施工(第二次) |  |  | 标段：知识城南方医院(九龙新城综合医院)建设项目装修、机电、智能化等改造工程施工(第二次) |  |  |  | 第 27 页 共 360 页
序号 | 项目编码 | 项目名称 |  | 项目特征描述 | 计量 单位 | 工程量 |  | 金额（元）
[8 empty] | 综合单价 | 合价
53 | 011501003003 | 四层ICU护士站工作台一 |  | 1、规格:3020*800*1200 2、全电解钢板1.0mm,底部100mm高304#不锈钢底座1.0mm,站体25*25管架结构,台面看台背面站体两侧为12.7mm厚度复合亚克力人造大理石,配2个三抽柜2个主机柜2个键盘架,台面和底部有插座孔,站体内具有走线功能。 3、其他详见招标文件及招标图纸。 | m2 | 3 |  | 8598.98 | 25796.94
本页小计 | [8 empty] | 25796.94
分部分项工程项目清单计价表
工程名称：知识城南方医院(九龙新城综合医院)建设项目装修、机电、智能化等改造工程施工(第二次) |  |  | 标段：知识城南方医院(九龙新城综合医院)建设项目装修、机电、智能化等改造工程施工(第二次) |  |  |  | 第 28 页 共 360 页
序号 | 项目编码 | 项目名称 |  | 项目特征描述 | 计量 单位 | 工程量 |  | 金额（元）
[8 empty] | 综合单价 | 合价
54 | 011501003004 | 四层ICU护士站工作台二 |  | 1、规格:(3150+2900)*800*1200 2、全电解钢板1.0mm,底部100mm高304#不锈钢底座1.0mm,站体25*25管架结构,台面看台背面站体两侧为12.7mm厚度复合亚克力人造大理石,配4个三抽柜4个主机柜4个键盘架及1个打印机柜,台面和底部有插座孔,站体内具有走线功能。 3、其他详见招标文件及招标图纸。 | m2 | 1 |  | 14963.89 | 14963.89
|  | 06隔墙隔音改造（除首开急诊区域）-装修部分 | [6 empty] | 272031.85
|  | 整个项目 | [6 empty] | 272031.85
55 | 011205001009 | 铝板封堵 |  | 1.参考大样:隔墙和幕玻璃间封堵大样一 2.基层材料种类、规格:结构胶粘贴 3.面层材料品种、规格、颜色:2mm厚铝单板 4.其他:详见招标文件及招标图纸。 | m2 | 346.45 |  | 307.21 | 106432.9
本页小计 | [8 empty] | 121396.79
分部分项工程项目清单计价表
工程名称：知识城南方医院(九龙新城综合医院)建设项目装修、机电、智能化等改造工程施工(第二次) |  |  | 标段：知识城南方医院(九龙新城综合医院)建设项目装修、机电、智能化等改造工程施工(第二次) |  |  |  | 第 29 页 共 360 页
序号 | 项目编码 | 项目名称 |  | 项目特征描述 | 计量 单位 | 工程量 |  | 金额（元）
[8 empty] | 综合单价 | 合价
56 | 011205001010 | 铝板封堵 |  | 1.参考大样:隔墙和幕玻璃间封堵大样二 2.基层材料种类、规格:结构胶粘贴 3.面层材料品种、规格、颜色:2mm厚铝单板 4.其他:详见招标文件及招标图纸。 | m2 | 541.12 |  | 306.03 | 165598.95
|  | 07消毒供应室外接电缆天花拆改-装修部分 | [6 empty] | 9356.85
|  | 整个项目 | [6 empty] | 9356.85
57 | 011302001015 | 天棚铝扣板吊顶龙骨及饰面拆除 |  | 1.其他:综合考虑拆除区域内灯盘、各形状出回风口、抽排烟风口、各类检修口恢复等，具体详见布置图。 2.龙骨及饰面种类:天棚铝扣板吊顶龙骨及饰面拆除(铝扣板保护性拆除利旧处理,骨架不可利用) 3.未尽事项:详见招标图纸、招标文件、国家相关规范。 | m2 | 207.4 |  | 9.48 | 1966.15
本页小计 | [8 empty] | 167565.1
分部分项工程项目清单计价表
工程名称：知识城南方医院(九龙新城综合医院)建设项目装修、机电、智能化等改造工程施工(第二次) |  |  | 标段：知识城南方医院(九龙新城综合医院)建设项目装修、机电、智能化等改造工程施工(第二次) |  |  |  | 第 30 页 共 360 页
序号 | 项目编码 | 项目名称 |  | 项目特征描述 | 计量 单位 | 工程量 |  | 金额（元）
[8 empty] | 综合单价 | 合价
58 | 011302001016 | 铝扣板吊顶天棚恢复（龙骨利旧） |  | 1、2mm厚聚合物水泥防水涂料一道 2、吊顶形式、吊杆规格、高度:Ф10钢筋吊环（勾），双向中距≤1200 3、龙骨材料种类、规格、中距:配套专用铝合金龙骨 4、面层材料品种、规格、颜色:1厚铝扣板与配套专用龙骨固定，规格为1200×600×1mm(利用原有拆除的铝扣板) 5、综合考虑拆除区域内灯盘、各形状出回风口、抽排烟风口、各类检修口恢复等，具体详见布置图。 6、未尽事项:详见招标图纸、招标文件、国家相关规范。 | m2 | 103.7 |  | 15.23 | 1579.35
本页小计 | [8 empty] | 1579.35
分部分项工程项目清单计价表
工程名称：知识城南方医院(九龙新城综合医院)建设项目装修、机电、智能化等改造工程施工(第二次) |  |  | 标段：知识城南方医院(九龙新城综合医院)建设项目装修、机电、智能化等改造工程施工(第二次) |  |  |  | 第 31 页 共 360 页
序号 | 项目编码 | 项目名称 |  | 项目特征描述 | 计量 单位 | 工程量 |  | 金额（元）
[8 empty] | 综合单价 | 合价
59 | 011302001017 | 铝扣板吊顶天棚恢复（龙骨不利旧） |  | 1、2mm厚聚合物水泥防水涂料一道 2、吊顶形式、吊杆规格、高度:Ф10钢筋吊环（勾），双向中距≤1200 3、龙骨材料种类、规格、中距:配套专用铝合金龙骨 4、面层材料品种、规格、颜色:1厚铝扣板与配套专用龙骨固定，规格为1200×600×1mm(利用原有拆除的铝扣板) 5、综合考虑拆除区域内灯盘、各形状出回风口、抽排烟风口、各类检修口恢复等，具体详见布置图。 6、未尽事项:详见招标图纸、招标文件、国家相关规范。 | m2 | 103.7 |  | 56.04 | 5811.35
|  | 08门诊医技楼首层北入口天花布置图（改铝格栅）-土建部分 | [6 empty] | 134215.1
|  | 整个项目 | [6 empty] | 134215.1
60 | 030413001001 | 天花灯具拆除 |  | 1.名称:原LED灯拆除 | 套 | 36 |  | 5.54 | 199.44
61 | 030413001002 | 天花灯具安装（利旧） |  | 1.名称:原LED灯安装 | 套 | 36 |  | 19.78 | 712.08
本页小计 | [8 empty] | 6722.87
分部分项工程项目清单计价表
工程名称：知识城南方医院(九龙新城综合医院)建设项目装修、机电、智能化等改造工程施工(第二次) |  |  | 标段：知识城南方医院(九龙新城综合医院)建设项目装修、机电、智能化等改造工程施工(第二次) |  |  |  | 第 32 页 共 360 页
序号 | 项目编码 | 项目名称 |  | 项目特征描述 | 计量 单位 | 工程量 |  | 金额（元）
[8 empty] | 综合单价 | 合价
62 | 011302001018 | 吊顶天棚拆除 |  | 1.工作内容、拆除铝扣板及龙骨 2.龙骨材料种类、规格、中距:按现场综合考虑 3.面层材料品种、规格:白色铝扣板 4.外运：15km | m2 | 285.52 |  | 9.48 | 2706.73
63 | 011302001019 | 吊顶天棚 |  | 1.材料品种:白色氟碳喷涂铝格栅天花 2.材料规格:50(宽)X200(高)×1厚，间距100mm | m2 | 285.52 |  | 419.61 | 119807.05
64 | 011301001001 | 天棚抹灰 |  | 1.基层类型:耐水腻子找平层5厚 2.抹灰厚度、材料种类:白色无机涂料一底两面 | m2 | 285.52 |  | 37.79 | 10789.8
|  | 09新增地面医废暂存间-土建部分 | [6 empty] | 236575.6
|  | 整个项目 | [6 empty] | 236575.6
|  | 土石方工程 | [6 empty] | 693.06
65 | 010103001001 | 平整场地 |  | 1.土壤类别:综合考虑 2.场地挖填土±30cm以内找平 3.完成本清单项目所需的一切相关工作 | m2 | 121.7 |  | 2.45 | 298.17
本页小计 | [8 empty] | 133601.75
分部分项工程项目清单计价表
工程名称：知识城南方医院(九龙新城综合医院)建设项目装修、机电、智能化等改造工程施工(第二次) |  |  | 标段：知识城南方医院(九龙新城综合医院)建设项目装修、机电、智能化等改造工程施工(第二次) |  |  |  | 第 33 页 共 360 页
序号 | 项目编码 | 项目名称 |  | 项目特征描述 | 计量 单位 | 工程量 |  | 金额（元）
[8 empty] | 综合单价 | 合价
66 | 010102001001 | 挖基坑土方 |  | 1.土壤类别:综合考虑 2.挖土深度:2m内 3.完成本清单项目所需的一切相关工作 | m3 | 10 |  | 8.3 | 83
67 | 010102007001 | 回填方 |  | 1.密实度要求:按图纸及规范要求 2.填方材料品种:原土回填 3.完成本清单项目所需的一切相关工作 | m3 | 6.03 |  | 20.82 | 125.54
68 | 010103002004 | 余方弃置 |  | 1.废弃料品种:余泥渣土 2.运距:根据现场实际情况自行考虑 3.完成本清单项目所需的一切相关工作 | m3 | 3.97 |  | 46.94 | 186.35
|  | 砌筑工程 | [6 empty] | 4801.72
本页小计 | [8 empty] | 394.89
分部分项工程项目清单计价表
工程名称：知识城南方医院(九龙新城综合医院)建设项目装修、机电、智能化等改造工程施工(第二次) |  |  | 标段：知识城南方医院(九龙新城综合医院)建设项目装修、机电、智能化等改造工程施工(第二次) |  |  |  | 第 34 页 共 360 页
序号 | 项目编码 | 项目名称 |  | 项目特征描述 | 计量 单位 | 工程量 |  | 金额（元）
[8 empty] | 综合单价 | 合价
69 | 010401010001 | 砖地沟、明沟 |  | 1.砖品种、规格、强度等级:M5水泥砂浆砌MU75砖 2.沟截面尺寸:详图纸 3.垫层材料种类、厚度:100厚C15混凝土垫层 4.砂浆强度等级:20厚1:3水泥砂浆保护层 5.沟盖板种类:500X300x40厚不带底座成品铸铁雨水箅子，L40*4镀锌角钢底座 6.计价综合考虑:土方挖、运、填、基底平整夯实、运料、砂浆及混凝土运输、垫层浇捣、养护、砖砌筑、面层铺筑、抹灰 7.完成本清单项目所需的一切相关工作 | m | 19.85 |  | 241.9 | 4801.72
|  | 混凝土及钢筋混凝土工程 | [6 empty] | 15550.18
本页小计 | [8 empty] | 4801.72
分部分项工程项目清单计价表
工程名称：知识城南方医院(九龙新城综合医院)建设项目装修、机电、智能化等改造工程施工(第二次) |  |  | 标段：知识城南方医院(九龙新城综合医院)建设项目装修、机电、智能化等改造工程施工(第二次) |  |  |  | 第 35 页 共 360 页
序号 | 项目编码 | 项目名称 |  | 项目特征描述 | 计量 单位 | 工程量 |  | 金额（元）
[8 empty] | 综合单价 | 合价
70 | 010501001001 | 基础垫层 |  | 1.混凝土强度等级：C15 2.计价综合考虑：部位、施工高度、混凝土拌和要求、泵送、骨料粒径、因施工工艺需要掺普通外加剂类型(不含抗裂纤维)以及可能发生的预留孔洞、浇水泥浆、施工缝使用的橡胶止水带、或遇水膨胀止水条（不含设计图纸要求的止水带）等相关费用 3.完成本清单项目所需的一切相关工作 | m3 | 0.73 |  | 417.18 | 304.54
本页小计 | [8 empty] | 304.54
分部分项工程项目清单计价表
工程名称：知识城南方医院(九龙新城综合医院)建设项目装修、机电、智能化等改造工程施工(第二次) |  |  | 标段：知识城南方医院(九龙新城综合医院)建设项目装修、机电、智能化等改造工程施工(第二次) |  |  |  | 第 36 页 共 360 页
序号 | 项目编码 | 项目名称 |  | 项目特征描述 | 计量 单位 | 工程量 |  | 金额（元）
[8 empty] | 综合单价 | 合价
71 | 010502001001 | 独立基础 |  | 1.混凝土强度等级：C30 2.计价综合考虑：基础形式、截面形式、规格尺寸、混凝土拌和要求、泵送、骨料粒径及普通外加剂(不含抗裂纤维)以及可能发生的预留孔洞、浇水泥浆、施工缝使用的橡胶止水带、或遇水膨胀止水条（不含设计图纸要求的止水带）等相关费用 3.完成本清单项目所需的一切相关工作 | m3 | 3.24 |  | 438.24 | 1419.9
本页小计 | [8 empty] | 1419.9
分部分项工程项目清单计价表
工程名称：知识城南方医院(九龙新城综合医院)建设项目装修、机电、智能化等改造工程施工(第二次) |  |  | 标段：知识城南方医院(九龙新城综合医院)建设项目装修、机电、智能化等改造工程施工(第二次) |  |  |  | 第 37 页 共 360 页
序号 | 项目编码 | 项目名称 |  | 项目特征描述 | 计量 单位 | 工程量 |  | 金额（元）
[8 empty] | 综合单价 | 合价
72 | 010502005001 | 墙根混凝土 |  | 1.混凝土强度等级：C20 2.计价综合考虑：基础形式、截面形式、规格尺寸、混凝土拌和要求、泵送、骨料粒径及普通外加剂(不含抗裂纤维)以及可能发生的预留孔洞、浇水泥浆、施工缝使用的橡胶止水带、或遇水膨胀止水条（不含设计图纸要求的止水带）等相关费用 3.完成本清单项目所需的一切相关工作 | m3 | 11.24 |  | 405.95 | 4562.88
73 | 010506001004 | 现浇构件钢筋 |  | 1.钢筋种类、规格:三级钢 φ10~25 2.完成本清单项目所需的一切相关工作 | t | 0.17 |  | 3837.57 | 652.39
74 | 010506001005 | 现浇构件钢筋 |  | 1.钢筋种类、规格:箍筋 三级钢 φ10以内 2.完成本清单项目所需的一切相关工作 | t | 0.009 |  | 5557.13 | 50.01
本页小计 | [8 empty] | 5265.28
分部分项工程项目清单计价表
工程名称：知识城南方医院(九龙新城综合医院)建设项目装修、机电、智能化等改造工程施工(第二次) |  |  | 标段：知识城南方医院(九龙新城综合医院)建设项目装修、机电、智能化等改造工程施工(第二次) |  |  |  | 第 38 页 共 360 页
序号 | 项目编码 | 项目名称 |  | 项目特征描述 | 计量 单位 | 工程量 |  | 金额（元）
[8 empty] | 综合单价 | 合价
75 | 010502030001 | 室外地坪 |  | 1.200厚C25混凝土，面层拉丝 2.200厚7%水泥石粉垫层 3.素土夯实(压实系数>95%) 4.计价综合考虑粒径、拌和方式、支模方式、摊铺方式、养护方式、材料运距等 5.完成本清单项目所需的一切相关工作 | m2 | 43.14 |  | 173.68 | 7492.56
76 | 010502027001 | 室内排水沟 |  | 1.沟盖板种类:成品镀锌钢格栅300×500×20 2.混凝土种类:商品混凝土 3.混凝土强度等级:C20 4.抹灰砂浆:M15水泥砂浆厚度20mm 5.综合考虑:土方挖、运、填、基底平整夯实，预埋铁件 6.完成本清单项目所需的一切相关工作 | m | 5.4 |  | 197.76 | 1067.9
|  | 金属结构工程 | [6 empty] | 65042.62
本页小计 | [8 empty] | 8560.46
分部分项工程项目清单计价表
工程名称：知识城南方医院(九龙新城综合医院)建设项目装修、机电、智能化等改造工程施工(第二次) |  |  | 标段：知识城南方医院(九龙新城综合医院)建设项目装修、机电、智能化等改造工程施工(第二次) |  |  |  | 第 39 页 共 360 页
序号 | 项目编码 | 项目名称 |  | 项目特征描述 | 计量 单位 | 工程量 |  | 金额（元）
[8 empty] | 综合单价 | 合价
77 | 010603002001 | 空腹钢柱 |  | 1.柱类型:箱型钢柱 2.钢材品种、规格:Q235B 3.其他:综合考虑场内外运距，其他详见设计图纸及相关规范要求 4.完成本项目施工要求的一切工作内容 | t | 0.973 |  | 6268.98 | 6099.72
78 | 010604001001 | 钢梁 |  | 1.梁类型:H型钢梁 2.钢材品种、规格:Q235B 3.其他:综合考虑场内外运距，其他详见设计图纸及相关规范要求 4.完成本项目施工要求的一切工作内容 | t | 3.394 |  | 6274.25 | 21294.8
79 | 010607002001 | 钢支撑、钢拉条 |  | 1.梁类型:钢支撑、钢拉条 2.钢材品种、规格:Q235B 3.其他:综合考虑场内外运距，其他详见设计图纸及相关规范要求 4.完成本项目施工要求的一切工作内容 | t | 0.121 |  | 6591.35 | 797.55
本页小计 | [8 empty] | 28192.07
分部分项工程项目清单计价表
工程名称：知识城南方医院(九龙新城综合医院)建设项目装修、机电、智能化等改造工程施工(第二次) |  |  | 标段：知识城南方医院(九龙新城综合医院)建设项目装修、机电、智能化等改造工程施工(第二次) |  |  |  | 第 40 页 共 360 页
序号 | 项目编码 | 项目名称 |  | 项目特征描述 | 计量 单位 | 工程量 |  | 金额（元）
[8 empty] | 综合单价 | 合价
80 | 010607003001 | 钢檩条 |  | 1.梁类型:钢檩条 2.钢材品种、规格:Q235B 3.其他:综合考虑场内外运距，其他详见设计图纸及相关规范要求 4.完成本项目施工要求的一切工作内容 | t | 0.491 |  | 6356.2 | 3120.89
81 | 010603002002 | 女儿墙钢柱 |  | 1.柱类型:槽钢16a 2.钢材品种、规格:Q235B 3.其他:综合考虑场内外运距，其他详见设计图纸及相关规范要求 4.完成本项目施工要求的一切工作内容 | t | 0.77 |  | 6273.87 | 4830.88
82 | 010604001002 | 女儿墙钢梁 |  | 1.梁类型:C160*60*20*2.0 2.钢材品种、规格:Q235B 3.其他:综合考虑场内外运距，其他详见设计图纸及相关规范要求 4.完成本项目施工要求的一切工作内容 | t | 0.38 |  | 6209.18 | 2359.49
本页小计 | [8 empty] | 10311.26
分部分项工程项目清单计价表
工程名称：知识城南方医院(九龙新城综合医院)建设项目装修、机电、智能化等改造工程施工(第二次) |  |  | 标段：知识城南方医院(九龙新城综合医院)建设项目装修、机电、智能化等改造工程施工(第二次) |  |  |  | 第 41 页 共 360 页
序号 | 项目编码 | 项目名称 |  | 项目特征描述 | 计量 单位 | 工程量 |  | 金额（元）
[8 empty] | 综合单价 | 合价
83 | 010607009001 | 钢板天沟 |  | 1.构件类型:天沟镀锌钢板 2.规格、厚度:6mm 3.钢支撑:50*50*3角钢@500 4.其他:综合考虑场内外运距，其他详见设计图纸及相关规范要求 5.完成本项目施工要求的一切工作内容 | t | 0.661 |  | 8991.83 | 5943.6
84 | 010607010001 | 钢泛水板、压顶 |  | 1.构件类型:镀锌钢泛水板、镀锌钢压顶 2.规格、厚度:1mm、2mm 3.其他:综合考虑场内外运距，其他详见设计图纸及相关规范要求 4.完成本项目施工要求的一切工作内容 | t | 0.438 |  | 8302.75 | 3636.6
85 | 011402003001 | 钢结构构件除锈 |  | 1.构件名称:钢构件 2.除锈类别:喷砂 3.除锈级别:Sa2.5级 4.其他:详见设计图纸及相关规范要求 5.完成本项目施工要求的一切工作内容 | m2 | 189.74 |  | 26.61 | 5048.98
本页小计 | [8 empty] | 14629.18
分部分项工程项目清单计价表
工程名称：知识城南方医院(九龙新城综合医院)建设项目装修、机电、智能化等改造工程施工(第二次) |  |  | 标段：知识城南方医院(九龙新城综合医院)建设项目装修、机电、智能化等改造工程施工(第二次) |  |  |  | 第 42 页 共 360 页
序号 | 项目编码 | 项目名称 |  | 项目特征描述 | 计量 单位 | 工程量 |  | 金额（元）
[8 empty] | 综合单价 | 合价
86 | 011402003002 | 金属面油漆 |  | 1.构件名称:钢构件 2.油漆品种、刷漆遍数:环氧富锌底漆1×40um，环氧云铁中间漆1×60um，聚氨酯面漆1×60um 3.其他:详见设计图纸及相关规范要求 4.完成本项目施工要求的一切工作内容 | m2 | 189.74 |  | 36.04 | 6838.23
87 | 011404005001 | 金属面喷刷防火涂料 |  | 1.喷刷防火涂料构件名称:钢柱 2.防火等级要求:耐火极限2.5h 3.涂料品种、喷刷遍数:薄涂防火涂料 4.其他:详见设计图纸及相关规范要求 5.完成本项目施工要求的一切工作内容 | m2 | 21.25 |  | 37.32 | 793.05
本页小计 | [8 empty] | 7631.28
分部分项工程项目清单计价表
工程名称：知识城南方医院(九龙新城综合医院)建设项目装修、机电、智能化等改造工程施工(第二次) |  |  | 标段：知识城南方医院(九龙新城综合医院)建设项目装修、机电、智能化等改造工程施工(第二次) |  |  |  | 第 43 页 共 360 页
序号 | 项目编码 | 项目名称 |  | 项目特征描述 | 计量 单位 | 工程量 |  | 金额（元）
[8 empty] | 综合单价 | 合价
88 | 011404005002 | 金属面喷刷防火涂料 |  | 1.喷刷防火涂料构件名称:钢梁 2.防火等级要求:耐火极限1.5h 3.涂料品种、喷刷遍数:薄涂防火涂料 4.其他:详见设计图纸及相关规范要求 5.完成本项目施工要求的一切工作内容 | m2 | 100.37 |  | 26.98 | 2707.98
89 | 011404005003 | 金属面喷刷防火涂料 |  | 1.喷刷防火涂料构件名称:钢支撑、钢拉条、钢檩条 2.防火等级要求:耐火极限1.0h 3.涂料品种、喷刷遍数:薄涂防火涂料 4.其他:详见设计图纸及相关规范要求 5.完成本项目施工要求的一切工作内容 | m2 | 68.12 |  | 23.06 | 1570.85
|  | 门窗工程 | [6 empty] | 17898.74
本页小计 | [8 empty] | 4278.83
分部分项工程项目清单计价表
工程名称：知识城南方医院(九龙新城综合医院)建设项目装修、机电、智能化等改造工程施工(第二次) |  |  | 标段：知识城南方医院(九龙新城综合医院)建设项目装修、机电、智能化等改造工程施工(第二次) |  |  |  | 第 44 页 共 360 页
序号 | 项目编码 | 项目名称 |  | 项目特征描述 | 计量 单位 | 工程量 |  | 金额（元）
[8 empty] | 综合单价 | 合价
90 | 010802004003 | 单扇平开钢质门 |  | 1.门种类及类型：单扇平开钢质门 2.材质：门扇钢板厚度0.6mm，门框钢板厚1.5mm，门扇厚度40mm，内部填充高强度蜂窝纸板 3.计价综合考虑可视窗、制作、安装，五金、门锁、防护材料等 4.完成本清单项目所需的一切相关工作 | m2 | 8.8 |  | 505.91 | 4452.01
91 | 010802004004 | 双扇平开钢质门 |  | 1.门种类及类型：双扇平开钢质门 2.材质：门扇钢板厚度0.6mm，门框钢板厚1.5mm，门扇厚度40mm，内部填充高强度蜂窝纸板 3.计价综合考虑可视窗、制作、安装，五金、门锁、防护材料等 4.完成本清单项目所需的一切相关工作 | m2 | 6.6 |  | 505.91 | 3339.01
本页小计 | [8 empty] | 7791.02
分部分项工程项目清单计价表
工程名称：知识城南方医院(九龙新城综合医院)建设项目装修、机电、智能化等改造工程施工(第二次) |  |  | 标段：知识城南方医院(九龙新城综合医院)建设项目装修、机电、智能化等改造工程施工(第二次) |  |  |  | 第 45 页 共 360 页
序号 | 项目编码 | 项目名称 |  | 项目特征描述 | 计量 单位 | 工程量 |  | 金额（元）
[8 empty] | 综合单价 | 合价
92 | 010807001001 | 金属(塑钢)窗 |  | 1.窗种类：铝合金平开窗，1.5mm钢板压制窗框 2.玻璃种类、规格：6mm钢化玻璃 3.铝合金型材种类及厚度：6063型材，2.5mm厚 4.计价综合考虑玻璃安装、打胶、五金配件、周边塞缝、油漆、防腐、防雷塞口、填缝等 5.完成本清单项目所需的一切相关工作 | m2 | 18 |  | 561.54 | 10107.72
|  | 屋面及防水工程 | [6 empty] | 29193.35
本页小计 | [8 empty] | 10107.72
分部分项工程项目清单计价表
工程名称：知识城南方医院(九龙新城综合医院)建设项目装修、机电、智能化等改造工程施工(第二次) |  |  | 标段：知识城南方医院(九龙新城综合医院)建设项目装修、机电、智能化等改造工程施工(第二次) |  |  |  | 第 46 页 共 360 页
序号 | 项目编码 | 项目名称 |  | 项目特征描述 | 计量 单位 | 工程量 |  | 金额（元）
[8 empty] | 综合单价 | 合价
93 | 010605003001 | 钢屋面板 |  | 1.面层:V35-247.5-990型彩钢压型板0.6mm厚 2.夹层:150mm厚岩棉板（耐火等级A级，容重大于等于180ka/M3），0.3mm厚聚乙烯膜(PE膜)隔汽层 3.底层:V14.5-125-1000型彩钢压型板0.5mm厚 4.其他:详见设计图纸及相关规范要求 5.完成本项目施工要求的一切工作内容 | m2 | 78.4 |  | 196.48 | 15404.03
94 | 010902001001 | 屋面卷材防水 |  | 1.卷材品种、规格、厚度:1.5厚热塑性聚烯烃(TPO)防水卷材(内增强型) 2.其他:详见设计图纸及相关规范要求 3.完成本项目施工要求的一切工作内容 | m2 | 94.08 |  | 66.44 | 6250.68
95 | 010904002001 | 楼(地)面涂膜防水 |  | 1.防水膜品种:聚合物水泥防水涂料，表面喷砂 2.涂膜厚度、遍数:4mm，两遍 | m2 | 82.57 |  | 91.3 | 7538.64
|  | 楼地面装饰工程 | [6 empty] | 21163.26
本页小计 | [8 empty] | 29193.35
分部分项工程项目清单计价表
工程名称：知识城南方医院(九龙新城综合医院)建设项目装修、机电、智能化等改造工程施工(第二次) |  |  | 标段：知识城南方医院(九龙新城综合医院)建设项目装修、机电、智能化等改造工程施工(第二次) |  |  |  | 第 47 页 共 360 页
序号 | 项目编码 | 项目名称 |  | 项目特征描述 | 计量 单位 | 工程量 |  | 金额（元）
[8 empty] | 综合单价 | 合价
96 | 011102003006 | 块料楼地面 |  | 1.10厚防滑地砖面层（公共部分用800X800） 2.15厚M20水泥砂浆（掺陶瓷专用粘接剂）粘接层 3.40厚C20细石混凝土 4.1:8水泥陶粒混凝土回填（结构比建筑低300mmm） 5.最薄处20厚M20水泥砂浆找平找坡层 6.200厚大碴垫层，200厚C20素砼面层，随捣随抹 7.其他:详见设计图纸及相关规范要求 8.完成本项目施工要求的一切工作内容 | m2 | 52.74 |  | 368.46 | 19432.58
本页小计 | [8 empty] | 19432.58
分部分项工程项目清单计价表
工程名称：知识城南方医院(九龙新城综合医院)建设项目装修、机电、智能化等改造工程施工(第二次) |  |  | 标段：知识城南方医院(九龙新城综合医院)建设项目装修、机电、智能化等改造工程施工(第二次) |  |  |  | 第 48 页 共 360 页
序号 | 项目编码 | 项目名称 |  | 项目特征描述 | 计量 单位 | 工程量 |  | 金额（元）
[8 empty] | 综合单价 | 合价
97 | 011102003007 | 块料楼地面 |  | 1.10厚防滑地砖面层（卫生间用300X300） 2.15厚M20水泥砂浆（掺陶瓷专用粘接剂）粘接层 3.40厚C20细石混凝土 4.1:8水泥陶粒混凝土回填（结构比建筑低300mmm） 5.最薄处20厚M20水泥砂浆找平找坡层 6.200厚大碴垫层，200厚C20素砼面层，随捣随抹 7.其他:详见设计图纸及相关规范要求 8.完成本项目施工要求的一切工作内容 | m2 | 4.99 |  | 346.83 | 1730.68
|  | 墙、柱面装饰与隔断、幕墙工程 | [6 empty] | 68858.84
本页小计 | [8 empty] | 1730.68
分部分项工程项目清单计价表
工程名称：知识城南方医院(九龙新城综合医院)建设项目装修、机电、智能化等改造工程施工(第二次) |  |  | 标段：知识城南方医院(九龙新城综合医院)建设项目装修、机电、智能化等改造工程施工(第二次) |  |  |  | 第 49 页 共 360 页
序号 | 项目编码 | 项目名称 |  | 项目特征描述 | 计量 单位 | 工程量 |  | 金额（元）
[8 empty] | 综合单价 | 合价
98 | 010605002001 | 钢板墙板 |  | 1.墙体类型:外墙 2.外面层:V35-247.5-990型彩钢压型板0.6mm厚 3.夹层:150mm厚岩棉板（耐火等级A级，容重大于等于180ka/M3） 4.内面层:V14.5-125-1000型彩钢压型板0.5mm厚 5.其他:详见设计图纸及相关规范要求 6.完成本项目施工要求的一切工作内容 | m2 | 92.6 |  | 196.48 | 18194.05
99 | 010605002002 | 钢板墙板 |  | 1.墙体类型:内墙 2.面层:双面V14.5-125-1000型彩钢压型板0.5mm厚 3.夹层:150mm厚岩棉板（耐火等级A级，容重大于等于180ka/M3） 4.其他:详见设计图纸及相关规范要求 5.完成本项目施工要求的一切工作内容 | m2 | 64.58 |  | 183.17 | 11829.12
本页小计 | [8 empty] | 30023.17
分部分项工程项目清单计价表
工程名称：知识城南方医院(九龙新城综合医院)建设项目装修、机电、智能化等改造工程施工(第二次) |  |  | 标段：知识城南方医院(九龙新城综合医院)建设项目装修、机电、智能化等改造工程施工(第二次) |  |  |  | 第 50 页 共 360 页
序号 | 项目编码 | 项目名称 |  | 项目特征描述 | 计量 单位 | 工程量 |  | 金额（元）
[8 empty] | 综合单价 | 合价
100 | 011205001011 | 女儿墙外包铝板 |  | 1.面层材料品种、规格、颜色:2mm铝板 2.其他:详见设计图纸及相关规范要求 3.完成本项目施工要求的一切工作内容 | m2 | 107.04 |  | 298.45 | 31946.09
101 | 011203003001 | 外墙面砖 |  | 1.45X45陶瓷面砖,纯水泥抹平(灰白色) 2.10厚聚合物水泥砂浆防水面层(掺入水泥用量5%的刚性防水粉或防水剂及掺入1Kg/m3) 3.20厚M10干混抹灰砂浆，分两次找平 4.混凝土墙体(补平修整)或砌块墙体 5.其他:详见设计图纸及相关规范要求 6.完成本项目施工要求的一切工作内容 | m2 | 15.9 |  | 169.37 | 2692.98
本页小计 | [8 empty] | 34639.07
分部分项工程项目清单计价表
工程名称：知识城南方医院(九龙新城综合医院)建设项目装修、机电、智能化等改造工程施工(第二次) |  |  | 标段：知识城南方医院(九龙新城综合医院)建设项目装修、机电、智能化等改造工程施工(第二次) |  |  |  | 第 51 页 共 360 页
序号 | 项目编码 | 项目名称 |  | 项目特征描述 | 计量 单位 | 工程量 |  | 金额（元）
[8 empty] | 综合单价 | 合价
102 | 011203003002 | 内墙面砖 |  | 1.5厚墙面砖300*600(按地面颜色） 2.5厚M25水泥砂浆(内掺建筑胶)粘接层 3.15厚M20水泥砂浆找平层 4.其他:详见设计图纸及相关规范要求 5.完成本项目施工要求的一切工作内容 | m2 | 22.2 |  | 121.28 | 2692.42
103 | 011207003002 | 卫生间复合板隔断 |  | 1.隔断材料品种、规格、颜色:12厚酚醛树脂高压板 2.配件品种、规格:综合考虑 3.其他:详见设计图纸及相关规范要求 4.完成本项目施工要求的一切工作内容 | m2 | 6.13 |  | 245.38 | 1504.18
|  | 其他装饰工程 | [6 empty] | 5877.93
104 | 011506001001 | 铝板雨篷 |  | 1.面层材料品种、规格:2mm厚铝板 2.龙骨材料种类、规格、中距:L40*4@500角钢骨架 3.其他:详见设计图纸及相关规范要求 4.完成本项目施工要求的一切工作内容 | m2 | 14.4 |  | 403.08 | 5804.35
本页小计 | [8 empty] | 10000.95
分部分项工程项目清单计价表
工程名称：知识城南方医院(九龙新城综合医院)建设项目装修、机电、智能化等改造工程施工(第二次) |  |  | 标段：知识城南方医院(九龙新城综合医院)建设项目装修、机电、智能化等改造工程施工(第二次) |  |  |  | 第 52 页 共 360 页
序号 | 项目编码 | 项目名称 |  | 项目特征描述 | 计量 单位 | 工程量 |  | 金额（元）
[8 empty] | 综合单价 | 合价
105 | 011505003001 | 镜面玻璃 |  | 1.镜面玻璃品种、规格:5厚镀铝膜玻璃镜 2.其他:详见设计图纸及相关规范要求 3.完成本项目施工要求的一切工作内容 | m2 | 0.6 |  | 122.64 | 73.58
|  | 混凝土模板 | [6 empty] | 7495.9
106 | 010505001001 | 垫层模板 |  | 1.基础类型：基础垫层模板  2.完成本清单项目所需的一切相关工作 | m2 | 2.64 |  | 30.33 | 80.07
107 | 010505002001 | 独立基础模板 |  | 1.基础类型：独立基础模板 2.完成本清单项目所需的一切相关工作 | m2 | 14.16 |  | 50.99 | 722.02
108 | 010505003001 | 墙根混凝土模板 |  | 1.基础类型：墙根混凝土模板 2.完成本清单项目所需的一切相关工作 | m2 | 112.35 |  | 59.58 | 6693.81
|  | 10住院部智慧药房网络涉及天花拆改-装修部分 | [6 empty] | 48722.87
|  | 整个项目 | [6 empty] | 48722.87
本页小计 | [8 empty] | 7569.48
分部分项工程项目清单计价表
工程名称：知识城南方医院(九龙新城综合医院)建设项目装修、机电、智能化等改造工程施工(第二次) |  |  | 标段：知识城南方医院(九龙新城综合医院)建设项目装修、机电、智能化等改造工程施工(第二次) |  |  |  | 第 53 页 共 360 页
序号 | 项目编码 | 项目名称 |  | 项目特征描述 | 计量 单位 | 工程量 |  | 金额（元）
[8 empty] | 综合单价 | 合价
109 | 011302001020 | 天棚铝扣板吊顶龙骨及饰面拆除 |  | 1.其他:综合考虑拆除区域内灯盘、各形状出回风口、抽排烟风口、各类检修口恢复等，具体详见布置图。 2.龙骨及饰面种类:天棚铝扣板吊顶龙骨及饰面拆除(铝扣板保护性拆除利旧处理,骨架不可利用) 3.未尽事项:详见招标图纸、招标文件、国家相关规范。 | m2 | 1001.49 |  | 10.47 | 10485.6
本页小计 | [8 empty] | 10485.6
分部分项工程项目清单计价表
工程名称：知识城南方医院(九龙新城综合医院)建设项目装修、机电、智能化等改造工程施工(第二次) |  |  | 标段：知识城南方医院(九龙新城综合医院)建设项目装修、机电、智能化等改造工程施工(第二次) |  |  |  | 第 54 页 共 360 页
序号 | 项目编码 | 项目名称 |  | 项目特征描述 | 计量 单位 | 工程量 |  | 金额（元）
[8 empty] | 综合单价 | 合价
110 | 011302001021 | 铝扣板吊顶天棚恢复（龙骨利旧） |  | 1、2mm厚聚合物水泥防水涂料一道 2、吊顶形式、吊杆规格、高度:Ф10钢筋吊环（勾），双向中距≤1200 3、龙骨材料种类、规格、中距:配套专用铝合金龙骨 4、面层材料品种、规格、颜色:1厚铝扣板与配套专用龙骨固定，规格为1200×600×1mm(利用原有拆除的铝扣板) 5、综合考虑拆除区域内灯盘、各形状出回风口、抽排烟风口、各类检修口恢复等，具体详见布置图。 6、未尽事项:详见招标图纸、招标文件、国家相关规范。 | m2 | 500.75 |  | 16.73 | 8377.55
本页小计 | [8 empty] | 8377.55
分部分项工程项目清单计价表
工程名称：知识城南方医院(九龙新城综合医院)建设项目装修、机电、智能化等改造工程施工(第二次) |  |  | 标段：知识城南方医院(九龙新城综合医院)建设项目装修、机电、智能化等改造工程施工(第二次) |  |  |  | 第 55 页 共 360 页
序号 | 项目编码 | 项目名称 |  | 项目特征描述 | 计量 单位 | 工程量 |  | 金额（元）
[8 empty] | 综合单价 | 合价
111 | 011302001022 | 铝扣板吊顶天棚恢复（龙骨不利旧） |  | 1、2mm厚聚合物水泥防水涂料一道 2、吊顶形式、吊杆规格、高度:Ф10钢筋吊环（勾），双向中距≤1200 3、龙骨材料种类、规格、中距:配套专用铝合金龙骨 4、面层材料品种、规格、颜色:1厚铝扣板与配套专用龙骨固定，规格为1200×600×1mm(利用原有拆除的铝扣板) 5、综合考虑拆除区域内灯盘、各形状出回风口、抽排烟风口、各类检修口恢复等，具体详见布置图。 6、未尽事项:详见招标图纸、招标文件、国家相关规范。 | m2 | 500.75 |  | 59.63 | 29859.72
|  | 11水电气供热供氧设备房和医废暂存间加监控天花拆改-装修部分 | [6 empty] | 12257.1
|  | 整个项目 | [6 empty] | 12257.1
本页小计 | [8 empty] | 29859.72
分部分项工程项目清单计价表
工程名称：知识城南方医院(九龙新城综合医院)建设项目装修、机电、智能化等改造工程施工(第二次) |  |  | 标段：知识城南方医院(九龙新城综合医院)建设项目装修、机电、智能化等改造工程施工(第二次) |  |  |  | 第 56 页 共 360 页
序号 | 项目编码 | 项目名称 |  | 项目特征描述 | 计量 单位 | 工程量 |  | 金额（元）
[8 empty] | 综合单价 | 合价
112 | 011302001023 | 天棚铝扣板吊顶龙骨及饰面拆除 |  | 1.其他:综合考虑拆除区域内灯盘、各形状出回风口、抽排烟风口、各类检修口恢复等，具体详见布置图。 2.龙骨及饰面种类:天棚铝扣板吊顶龙骨及饰面拆除(铝扣板保护性拆除利旧处理,骨架不可利用) 3.未尽事项:详见招标图纸、招标文件、国家相关规范。 | m2 | 258.69 |  | 10.47 | 2708.48
本页小计 | [8 empty] | 2708.48
分部分项工程项目清单计价表
工程名称：知识城南方医院(九龙新城综合医院)建设项目装修、机电、智能化等改造工程施工(第二次) |  |  | 标段：知识城南方医院(九龙新城综合医院)建设项目装修、机电、智能化等改造工程施工(第二次) |  |  |  | 第 57 页 共 360 页
序号 | 项目编码 | 项目名称 |  | 项目特征描述 | 计量 单位 | 工程量 |  | 金额（元）
[8 empty] | 综合单价 | 合价
113 | 011302001024 | 铝扣板吊顶天棚恢复（龙骨利旧） |  | 1、2mm厚聚合物水泥防水涂料一道 2、吊顶形式、吊杆规格、高度:Ф10钢筋吊环（勾），双向中距≤1200 3、龙骨材料种类、规格、中距:配套专用铝合金龙骨 4、面层材料品种、规格、颜色:1厚铝扣板与配套专用龙骨固定，规格为600×600×1mm(利用原有拆除的铝扣板) 5、综合考虑拆除区域内灯盘、各形状出回风口、抽排烟风口、各类检修口恢复等，具体详见布置图。 6、未尽事项:详见招标图纸、招标文件、国家相关规范。 | m2 | 129.35 |  | 15.46 | 1999.75
本页小计 | [8 empty] | 1999.75
分部分项工程项目清单计价表
工程名称：知识城南方医院(九龙新城综合医院)建设项目装修、机电、智能化等改造工程施工(第二次) |  |  | 标段：知识城南方医院(九龙新城综合医院)建设项目装修、机电、智能化等改造工程施工(第二次) |  |  |  | 第 58 页 共 360 页
序号 | 项目编码 | 项目名称 |  | 项目特征描述 | 计量 单位 | 工程量 |  | 金额（元）
[8 empty] | 综合单价 | 合价
114 | 011302001025 | 铝扣板吊顶天棚恢复（龙骨不利旧） |  | 1、2mm厚聚合物水泥防水涂料一道 2、吊顶形式、吊杆规格、高度:Ф10钢筋吊环（勾），双向中距≤1200 3、龙骨材料种类、规格、中距:配套专用铝合金龙骨 4、面层材料品种、规格、颜色:1厚铝扣板与配套专用龙骨固定，规格为600×600×1mm(利用原有拆除的铝扣板) 5、综合考虑拆除区域内灯盘、各形状出回风口、抽排烟风口、各类检修口恢复等，具体详见布置图。 6、未尽事项:详见招标图纸、招标文件、国家相关规范。 | m2 | 129.35 |  | 58.36 | 7548.87
|  | 12门诊四层输血科北侧预留房间新增装修-装修部分 | [6 empty] | 79513.77
|  | 整个项目 | [6 empty] | 79513.77
|  | 门诊四层输血科北侧预留房间新增装修 | [6 empty] | 79513.77
本页小计 | [8 empty] | 7548.87
分部分项工程项目清单计价表
工程名称：知识城南方医院(九龙新城综合医院)建设项目装修、机电、智能化等改造工程施工(第二次) |  |  | 标段：知识城南方医院(九龙新城综合医院)建设项目装修、机电、智能化等改造工程施工(第二次) |  |  |  | 第 59 页 共 360 页
序号 | 项目编码 | 项目名称 |  | 项目特征描述 | 计量 单位 | 工程量 |  | 金额（元）
[8 empty] | 综合单价 | 合价
115 | 010802001002 | 4号门更换开启方向 |  | 1.门种类及类型：GM1021 2.计价综合考虑门扇拆卸、安装、合页拆装、门框修复等 3.完成本清单项目所需的一切相关工作 | 樘 | 1 |  | 130.22 | 130.22
116 | 011102003008 | 块料楼地面 |  | 1.医用抗菌防静电PVC地板胶2mm厚（燃烧等级B1级） 2.涂布胶粘剂 3.自流平水泥层（综合考虑厚度） 4.1:3水泥砂浆找平（约50mm厚） 5.其他:详见设计图纸及相关规范要求 6.完成本项目施工要求的一切工作内容 | m2 | 151.01 |  | 153.71 | 23211.75
117 | 011108001001 | 石材零星项目 |  | 1.贴结合层厚度、材料种类:30mm厚1:3干硬性水泥砂浆 2.面层材料品种、规格、颜色:20mm厚人造大理石 3.其他:详见设计图纸及相关规范要求 4.完成本项目施工要求的一切工作内容 | m2 | 0.22 |  | 308.38 | 67.84
本页小计 | [8 empty] | 23409.81
分部分项工程项目清单计价表
工程名称：知识城南方医院(九龙新城综合医院)建设项目装修、机电、智能化等改造工程施工(第二次) |  |  | 标段：知识城南方医院(九龙新城综合医院)建设项目装修、机电、智能化等改造工程施工(第二次) |  |  |  | 第 60 页 共 360 页
序号 | 项目编码 | 项目名称 |  | 项目特征描述 | 计量 单位 | 工程量 |  | 金额（元）
[8 empty] | 综合单价 | 合价
118 | 011105004002 | 塑料板踢脚线 |  | 1.踢脚线高度:100mm 2.粘结层厚度、材料种类:涂布胶粘剂 3.面层材料种类、规格、颜色:医用抗菌防静电PVC地板胶2mm厚（燃烧等级B1级） 4.其他:详见设计图纸及相关规范要求 5.完成本项目施工要求的一切工作内容 | m | 102.88 |  | 12.43 | 1278.8
119 | 011201001001 | 墙面一般抹灰 |  | 1.材料：20mm厚水泥砂浆 2.计价综合考虑砂浆种类、配合比、厚度、墙体类型、挂网增加人工降效、分隔缝宽度、间距及填（嵌）缝材料种类 3.完成本清单项目所需的一切相关工作 | m2 | 254.39 |  | 25.86 | 6578.53
120 | 011403001004 | 墙柱面抹灰面油漆(涂料、裱糊) |  | 1.材料：涂一底两面无机涂料 2.刮腻子：刮腻子粉3遍 3.计价综合考虑基底类型、防护材料种类 4.完成本清单项目所需的一切相关工作 | m2 | 244.11 |  | 35.87 | 8756.23
本页小计 | [8 empty] | 16613.56
分部分项工程项目清单计价表
工程名称：知识城南方医院(九龙新城综合医院)建设项目装修、机电、智能化等改造工程施工(第二次) |  |  | 标段：知识城南方医院(九龙新城综合医院)建设项目装修、机电、智能化等改造工程施工(第二次) |  |  |  | 第 61 页 共 360 页
序号 | 项目编码 | 项目名称 |  | 项目特征描述 | 计量 单位 | 工程量 |  | 金额（元）
[8 empty] | 综合单价 | 合价
121 | 011207003003 | 玻璃隔断 |  | 1.边框材料种类、规格:铝型材壁厚3mm，表面氟碳漆喷涂处理 2.玻璃品种、规格、颜色:5mm超白钢化玻璃 3.内置百叶:铝合金百叶帘，页宽25mm，厚度0.3mm，表面粉末喷涂 4.开启门类型:双玻百叶门，含门锁等小五金 5.其他:详见设计图纸及相关规范要求 6.完成本项目施工要求的一切工作内容 | m2 | 45.19 |  | 326.7 | 14763.57
122 | 011302001026 | 平面吊顶天棚 |  | 1.吊顶形式、吊杆规格、高度:不上人型 2.龙骨材料种类、规格、中距:轻钢龙骨 3.面层材料品种、规格:600×600×1.0铝扣板 4.压条材料种类、规格:L型收边条 5.其他:详见设计图纸及相关规范要求 6.完成本项目施工要求的一切工作内容 | m2 | 158.84 |  | 145.29 | 23077.86
本页小计 | [8 empty] | 37841.43
分部分项工程项目清单计价表
工程名称：知识城南方医院(九龙新城综合医院)建设项目装修、机电、智能化等改造工程施工(第二次) |  |  | 标段：知识城南方医院(九龙新城综合医院)建设项目装修、机电、智能化等改造工程施工(第二次) |  |  |  | 第 62 页 共 360 页
序号 | 项目编码 | 项目名称 |  | 项目特征描述 | 计量 单位 | 工程量 |  | 金额（元）
[8 empty] | 综合单价 | 合价
123 | 010810002001 | 窗帘盒 |  | 1.窗帘盒材质、规格:9mm玻镁板、9.5mm硅酸钙板 2.吊杆材料种类:轻钢龙骨吊杆 3.油漆品种、刷漆遍数:刮腻子粉3遍，白色无机涂料 4.其他:详见设计图纸及相关规范要求 5.完成本项目施工要求的一切工作内容 | m | 25.4 |  | 64.92 | 1648.97
|  | 14顶楼标识工程-装修部分 | [6 empty] | 225332.41
|  | 整个项目 | [6 empty] | 225332.41
124 | 010506024001 | 螺栓 |  | 1.螺栓种类:机械锚栓 2.螺栓品种、规格:M12 3.螺栓长度:150mm | 套 | 228 |  | 13.75 | 3135
125 | 090404003001 | 钢骨架拆除 |  | 1.原有标识钢骨架拆除 2.拆除材料型号：综合考虑 | t | 7.28 |  | 2003.07 | 14582.35
126 | 010602002001 | 钢骨架回收残值 |  | 1.回收钢材材料型号：综合考虑 | t | 7.28 |  | -1485 | -10810.8
本页小计 | [8 empty] | 8555.52
分部分项工程项目清单计价表
工程名称：知识城南方医院(九龙新城综合医院)建设项目装修、机电、智能化等改造工程施工(第二次) |  |  | 标段：知识城南方医院(九龙新城综合医院)建设项目装修、机电、智能化等改造工程施工(第二次) |  |  |  | 第 63 页 共 360 页
序号 | 项目编码 | 项目名称 |  | 项目特征描述 | 计量 单位 | 工程量 |  | 金额（元）
[8 empty] | 综合单价 | 合价
127 | 011508001001 | 金属logo |  | 1.基层类型:铝板 2.字体规格:5000mm*3058mm 3.固定方式:焊接式 4.字体骨架：50*50*3镀锌方管、10mm钢板、M12*150锚栓 5.未尽事项:详见招标图纸、招标文件、国家相关规。 | 个 | 2 |  | 12663.28 | 25326.56
128 | 011508001002 | 金属字体标识 |  | 1.基层类型:铝板 2.中文字体规格:3000mm*1490mm 3.英文字体规格：500mm*900mm 4.固定方式:焊接式 5.字体骨架：50*50*3镀锌方管、10mm钢板、M12*150锚栓 6.未尽事项:详见招标图纸、招标文件、国家相关规。 | 套 | 2 |  | 96549.65 | 193099.3
|  | 15屋面第五立面-装修部分 | [6 empty] | 336966.22
|  | 整个项目 | [6 empty] | 336966.22
|  | A栋 | [6 empty] | 220504.1
本页小计 | [8 empty] | 218425.86
分部分项工程项目清单计价表
工程名称：知识城南方医院(九龙新城综合医院)建设项目装修、机电、智能化等改造工程施工(第二次) |  |  | 标段：知识城南方医院(九龙新城综合医院)建设项目装修、机电、智能化等改造工程施工(第二次) |  |  |  | 第 64 页 共 360 页
序号 | 项目编码 | 项目名称 |  | 项目特征描述 | 计量 单位 | 工程量 |  | 金额（元）
[8 empty] | 综合单价 | 合价
129 | 010902004001 | 不上人屋面 |  | 1、丙烯酸弹性高级中层无机涂料一道 2、刷双组份聚氨酯罩面无机涂料一道 3、封底无机涂料一遍 、屋面表面清理干净 | m2 | 5450.25 |  | 34.84 | 189886.71
130 | 010903002001 | 女儿墙外墙涂料 |  | 1、丙烯酸弹性高级中层无机涂料一道 2、刷双组份聚氨酯罩面无机涂料一道 3、封底无机涂料一遍 4、屋面表面清理干净 | m2 | 829.29 |  | 36.92 | 30617.39
|  | B栋 | [6 empty] | 33186.79
131 | 010902004002 | 不上人屋面 |  | 1、丙烯酸弹性高级中层无机涂料一道 2、刷双组份聚氨酯罩面无机涂料一道 3、封底无机涂料一遍 、屋面表面清理干净 | m2 | 746.32 |  | 34.84 | 26001.79
132 | 010903002002 | 女儿墙外墙涂料 |  | 1、丙烯酸弹性高级中层无机涂料一道 2、刷双组份聚氨酯罩面无机涂料一道 3、封底无机涂料一遍 4、屋面表面清理干净 | m2 | 194.61 |  | 36.92 | 7185
|  | C栋 | [6 empty] | 37504.29
本页小计 | [8 empty] | 253690.89
分部分项工程项目清单计价表
工程名称：知识城南方医院(九龙新城综合医院)建设项目装修、机电、智能化等改造工程施工(第二次) |  |  | 标段：知识城南方医院(九龙新城综合医院)建设项目装修、机电、智能化等改造工程施工(第二次) |  |  |  | 第 65 页 共 360 页
序号 | 项目编码 | 项目名称 |  | 项目特征描述 | 计量 单位 | 工程量 |  | 金额（元）
[8 empty] | 综合单价 | 合价
133 | 010902004003 | 不上人屋面 |  | 1、丙烯酸弹性高级中层无机涂料一道 2、刷双组份聚氨酯罩面无机涂料一道 3、封底无机涂料一遍 4、屋面表面清理干净 | m2 | 924.14 |  | 34.84 | 32197.04
134 | 010903002003 | 女儿墙外墙涂料 |  | 1、丙烯酸弹性高级中层无机涂料一道 2、刷双组份聚氨酯罩面无机涂料一道 3、封底无机涂料一遍 4、屋面表面清理干净 | m2 | 143.75 |  | 36.92 | 5307.25
|  | D栋 | [6 empty] | 11155.26
135 | 010902004004 | 不上人屋面 |  | 1、丙烯酸弹性高级中层无机涂料一道 2、刷双组份聚氨酯罩面无机涂料一道 3、封底无机涂料一遍 4、屋面表面清理干净 | m2 | 271.28 |  | 34.84 | 9451.4
136 | 010903002004 | 女儿墙外墙涂料 |  | 1、丙烯酸弹性高级中层无机涂料一道 2、刷双组份聚氨酯罩面无机涂料一道 3、封底无机涂料一遍 4、屋面表面清理干净 | m2 | 46.15 |  | 36.92 | 1703.86
|  | E栋 | [6 empty] | 9494.3
本页小计 | [8 empty] | 48659.55
分部分项工程项目清单计价表
工程名称：知识城南方医院(九龙新城综合医院)建设项目装修、机电、智能化等改造工程施工(第二次) |  |  | 标段：知识城南方医院(九龙新城综合医院)建设项目装修、机电、智能化等改造工程施工(第二次) |  |  |  | 第 66 页 共 360 页
序号 | 项目编码 | 项目名称 |  | 项目特征描述 | 计量 单位 | 工程量 |  | 金额（元）
[8 empty] | 综合单价 | 合价
137 | 010902004005 | 不上人屋面 |  | 1、丙烯酸弹性高级中层无机涂料一道 2、刷双组份聚氨酯罩面无机涂料一道 3、封底无机涂料一遍 4、屋面表面清理干净 | m2 | 249.41 |  | 34.84 | 8689.44
138 | 010903002005 | 女儿墙外墙涂料 |  | 1、丙烯酸弹性高级中层无机涂料一道 2、刷双组份聚氨酯罩面无机涂料一道 3、封底无机涂料一遍 4、屋面表面清理干净 | m2 | 21.8 |  | 36.92 | 804.86
|  | 地面梯屋 | [6 empty] | 11558.94
139 | 010902004006 | 不上人屋面 |  | 1、丙烯酸弹性高级中层无机涂料一道 2、刷双组份聚氨酯罩面无机涂料一道 3、封底无机涂料一遍 4、屋面表面清理干净 | m2 | 247.42 |  | 34.84 | 8620.11
140 | 010903002006 | 女儿墙外墙涂料 |  | 1、丙烯酸弹性高级中层无机涂料一道 2、刷双组份聚氨酯罩面无机涂料一道 3、封底无机涂料一遍 4、屋面表面清理干净 | m2 | 79.6 |  | 36.92 | 2938.83
|  | 连廊 | [6 empty] | 13562.54
本页小计 | [8 empty] | 21053.24
分部分项工程项目清单计价表
工程名称：知识城南方医院(九龙新城综合医院)建设项目装修、机电、智能化等改造工程施工(第二次) |  |  | 标段：知识城南方医院(九龙新城综合医院)建设项目装修、机电、智能化等改造工程施工(第二次) |  |  |  | 第 67 页 共 360 页
序号 | 项目编码 | 项目名称 |  | 项目特征描述 | 计量 单位 | 工程量 |  | 金额（元）
[8 empty] | 综合单价 | 合价
141 | 010902004007 | 不上人屋面 |  | 1、丙烯酸弹性高级中层无机涂料一道 2、刷双组份聚氨酯罩面无机涂料一道 3、封底无机涂料一遍 4、屋面表面清理干净 | m2 | 292 |  | 34.84 | 10173.28
142 | 010903002007 | 女儿墙外墙涂料 |  | 1、丙烯酸弹性高级中层无机涂料一道 2、刷双组份聚氨酯罩面无机涂料一道 3、封底无机涂料一遍 4、屋面表面清理干净 | m2 | 91.8 |  | 36.92 | 3389.26
|  | 16地面新增停车位24个-市政部分 | [6 empty] | 192729.5
|  | 整个项目 | [6 empty] | 192729.5
|  | 新建沥青道路地面 | [6 empty] | 121883.26
143 | 040101001001 | 挖一般土方 |  | 1.土壤类别:综合考虑 2.挖土深度:综合考虑 3.完成本清单项目所需的一切相关工作 | m3 | 192.93 |  | 5.31 | 1024.46
144 | 040103002001 | 一般回填方 |  | 1.密实度要求:按图纸及规范要求 2.填方材料品种:原土回填 3.完成本清单项目所需的一切相关工作 | m3 | 1.66 |  | 15.42 | 25.6
本页小计 | [8 empty] | 14612.6
分部分项工程项目清单计价表
工程名称：知识城南方医院(九龙新城综合医院)建设项目装修、机电、智能化等改造工程施工(第二次) |  |  | 标段：知识城南方医院(九龙新城综合医院)建设项目装修、机电、智能化等改造工程施工(第二次) |  |  |  | 第 68 页 共 360 页
序号 | 项目编码 | 项目名称 |  | 项目特征描述 | 计量 单位 | 工程量 |  | 金额（元）
[8 empty] | 综合单价 | 合价
145 | 040103003001 | 余方弃置 |  | 1.废弃料品种:余泥渣土 2.运距:根据现场实际情况自行考虑 3.完成本清单项目所需的一切相关工作 | m3 | 183.73 |  | 45.21 | 8306.43
146 | 060104007001 | 路床(槽)整形 |  | 1.部位:素土夯实,密实度>95% 2.其他:详见设计图纸及相关规范要求 3.完成本项目施工要求的一切工作内容 | m2 | 344.53 |  | 2.33 | 802.75
147 | 040202014001 | 水泥稳定碎(砾)石 |  | 1.水泥含量:7% 2.石料规格:石粉 3.厚度:200mm 4.其他:详见设计图纸及相关规范要求 5.完成本项目施工要求的一切工作内容 | m2 | 344.53 |  | 54.87 | 18904.36
148 | 040202016001 | 水泥混凝土基层 |  | 1.混凝土强度等级:C25 2.厚度:200mm 3.其他:详见设计图纸及相关规范要求 4.完成本项目施工要求的一切工作内容 | m2 | 339.91 |  | 96.05 | 32648.36
本页小计 | [8 empty] | 60661.9
分部分项工程项目清单计价表
工程名称：知识城南方医院(九龙新城综合医院)建设项目装修、机电、智能化等改造工程施工(第二次) |  |  | 标段：知识城南方医院(九龙新城综合医院)建设项目装修、机电、智能化等改造工程施工(第二次) |  |  |  | 第 69 页 共 360 页
序号 | 项目编码 | 项目名称 |  | 项目特征描述 | 计量 单位 | 工程量 |  | 金额（元）
[8 empty] | 综合单价 | 合价
149 | 040203003001 | 透层 |  | 1.材料品种:乳化沥青 2.喷油量:综合考虑 3.其他:详见设计图纸及相关规范要求 4.完成本项目施工要求的一切工作内容 | m2 | 328.36 |  | 4.24 | 1392.25
150 | 040203006001 | 沥青混凝土 |  | 1.沥青品种:粗粒式沥青砼 2.厚度:50mm 3.其他:详见设计图纸及相关规范要求 4.完成本项目施工要求的一切工作内容 | m2 | 328.36 |  | 66.32 | 21776.84
151 | 040203006002 | 改性沥青面层 |  | 1.沥青品种:浅灰色改性彩色沥青面层，详专业广家做法 2.厚度:30mm 3.其他:详见设计图纸及相关规范要求 4.完成本项目施工要求的一切工作内容 | m2 | 328.36 |  | 90.95 | 29864.34
本页小计 | [8 empty] | 53033.43
分部分项工程项目清单计价表
工程名称：知识城南方医院(九龙新城综合医院)建设项目装修、机电、智能化等改造工程施工(第二次) |  |  | 标段：知识城南方医院(九龙新城综合医院)建设项目装修、机电、智能化等改造工程施工(第二次) |  |  |  | 第 70 页 共 360 页
序号 | 项目编码 | 项目名称 |  | 项目特征描述 | 计量 单位 | 工程量 |  | 金额（元）
[8 empty] | 综合单价 | 合价
152 | 040204004001 | 安砌侧石 |  | 1.材料品种、规格:600x200X150厚烧面福建603，20X20切角，外露面均为烧面 2.砂浆类型:M7.5水泥砂浆20mm厚 3.基础、垫层:材料品种、厚度:100厚C20混凝土 4.其他:详见设计图纸及相关规范要求 5.完成本项目施工要求的一切工作内容 | m | 46.19 |  | 132.31 | 6111.4
153 | 040205007001 | 标线 |  | 1.材料品种:3mm热熔凸起型路面标线涂料，白色 2.其他:详见设计图纸及相关规范要求 3.完成本项目施工要求的一切工作内容 | m2 | 15.88 |  | 54.62 | 867.37
154 | 040205008001 | 箭头标记 |  | 1.材料品种:3mm热熔凸起型路面标志涂料，白色 2.其他:详见设计图纸及相关规范要求 3.完成本项目施工要求的一切工作内容 | m2 | 3.78 |  | 42.09 | 159.1
|  | 新增24个停车位 | [6 empty] | 68353.73
本页小计 | [8 empty] | 7137.87
分部分项工程项目清单计价表
工程名称：知识城南方医院(九龙新城综合医院)建设项目装修、机电、智能化等改造工程施工(第二次) |  |  | 标段：知识城南方医院(九龙新城综合医院)建设项目装修、机电、智能化等改造工程施工(第二次) |  |  |  | 第 71 页 共 360 页
序号 | 项目编码 | 项目名称 |  | 项目特征描述 | 计量 单位 | 工程量 |  | 金额（元）
[8 empty] | 综合单价 | 合价
155 | 040101001002 | 挖一般土方 |  | 1.土壤类别:综合考虑 2.挖土深度:综合考虑 3.完成本清单项目所需的一切相关工作 | m3 | 170.34 |  | 5.31 | 904.51
156 | 040103002002 | 一般回填方 |  | 1.密实度要求:按图纸及规范要求 2.填方材料品种:原土回填 3.完成本清单项目所需的一切相关工作 | m3 | 3.27 |  | 15.42 | 50.42
157 | 040103003002 | 余方弃置 |  | 1.废弃料品种:余泥渣土 2.运距:根据现场实际情况自行考虑 3.完成本清单项目所需的一切相关工作 | m3 | 167.07 |  | 45.21 | 7553.23
158 | 060104007002 | 路床(槽)整形 |  | 1.部位:素土夯实,密实度>95% 2.其他:详见设计图纸及相关规范要求 3.完成本项目施工要求的一切工作内容 | m2 | 321.28 |  | 2.33 | 748.58
159 | 040202010001 | 碎石 |  | 1.石料规格:级配碎石 2.厚度:150mm 3.其他:详见设计图纸及相关规范要求 4.完成本项目施工要求的一切工作内容 | m2 | 307.52 |  | 41.02 | 12614.47
本页小计 | [8 empty] | 21871.21
分部分项工程项目清单计价表
工程名称：知识城南方医院(九龙新城综合医院)建设项目装修、机电、智能化等改造工程施工(第二次) |  |  | 标段：知识城南方医院(九龙新城综合医院)建设项目装修、机电、智能化等改造工程施工(第二次) |  |  |  | 第 72 页 共 360 页
序号 | 项目编码 | 项目名称 |  | 项目特征描述 | 计量 单位 | 工程量 |  | 金额（元）
[8 empty] | 综合单价 | 合价
160 | 040202010002 | 150厚稳定层 |  | 1.石料规格:10%中粗砂，60%中碎石，30%泥土 2.厚度:150mm 3.其他:详见设计图纸及相关规范要求 4.完成本项目施工要求的一切工作内容 | m2 | 296.51 |  | 22.39 | 6638.86
161 | 040202010003 | 80厚稳定层 |  | 1.石料规格:25%细碎石，15%中粗砂，60%养殖土 2.厚度:80mm 3.其他:详见设计图纸及相关规范要求 4.完成本项目施工要求的一切工作内容 | m2 | 296.51 |  | 5.66 | 1678.25
162 | 050201009001 | 植草砖(格)地面 |  | 1.嵌草砖(格)品种、规格、颜色:60厚灰色水泥植草砖 2.漏空部分填土要求:填种植土，铺草皮及保养 3.其他:详见设计图纸及相关规范要求 4.完成本项目施工要求的一切工作内容 | m2 | 280.8 |  | 79.62 | 22357.3
本页小计 | [8 empty] | 30674.41
分部分项工程项目清单计价表
工程名称：知识城南方医院(九龙新城综合医院)建设项目装修、机电、智能化等改造工程施工(第二次) |  |  | 标段：知识城南方医院(九龙新城综合医院)建设项目装修、机电、智能化等改造工程施工(第二次) |  |  |  | 第 73 页 共 360 页
序号 | 项目编码 | 项目名称 |  | 项目特征描述 | 计量 单位 | 工程量 |  | 金额（元）
[8 empty] | 综合单价 | 合价
163 | 040204004002 | 安砌侧石 |  | 1.材料品种、规格:600/300x200X150厚烧面福建603，20X20切角，外露面均为烧面 2.砂浆类型:30厚1：2.5水泥砂浆粘贴 3.基础、垫层:材料品种、厚度:100厚C15混凝土 4.其他:详见设计图纸及相关规范要求 5.完成本项目施工要求的一切工作内容 | m | 31.47 |  | 143.85 | 4526.96
164 | 040204004003 | 安砌车挡石 |  | 1.材料品种、规格:600X100X300厚预制混凝土车挡石 2.基础、垫层:材料品种、厚度:C20细石混凝土 3.其他:详见设计图纸及相关规范要求 4.完成本项目施工要求的一切工作内容 | m | 28.8 |  | 64.85 | 1867.68
本页小计 | [8 empty] | 6394.64
分部分项工程项目清单计价表
工程名称：知识城南方医院(九龙新城综合医院)建设项目装修、机电、智能化等改造工程施工(第二次) |  |  | 标段：知识城南方医院(九龙新城综合医院)建设项目装修、机电、智能化等改造工程施工(第二次) |  |  |  | 第 74 页 共 360 页
序号 | 项目编码 | 项目名称 |  | 项目特征描述 | 计量 单位 | 工程量 |  | 金额（元）
[8 empty] | 综合单价 | 合价
165 | 010501001002 | 基础垫层 |  | 1.混凝土种类:商品混凝土 2.混凝土强度等级:C15普通商品混凝土 3.其他:详见设计图纸及相关规范要求 4.完成本项目施工要求的一切工作内容 | m3 | 4.35 |  | 414.06 | 1801.16
166 | 010401001001 | 砖基础 |  | 1.砖品种、规格、强度等级:MU7.5水泥砖 2.砂浆强度等级:M5水泥砂浆 3.其他:详见设计图纸及相关规范要求 4.完成本项目施工要求的一切工作内容 | m3 | 7.11 |  | 466.1 | 3313.97
167 | 040204001001 | 人行道块料铺设 |  | 1.块料品种、规格:200X100X60深灰色透水砖 2.砂浆类型:30厚1：2.5水泥砂浆粘贴 3.其他:详见设计图纸及相关规范要求 4.完成本项目施工要求的一切工作内容 | m2 | 42.6 |  | 100.9 | 4298.34
|  | 混凝土模板 | [6 empty] | 2492.51
168 | 010505001002 | 基础垫层模板  |  | 1.基础类型：基础垫层模板  2.完成本清单项目所需的一切相关工作 | m2 | 83.81 |  | 29.74 | 2492.51
本页小计 | [8 empty] | 11905.98
分部分项工程项目清单计价表
工程名称：知识城南方医院(九龙新城综合医院)建设项目装修、机电、智能化等改造工程施工(第二次) |  |  | 标段：知识城南方医院(九龙新城综合医院)建设项目装修、机电、智能化等改造工程施工(第二次) |  |  |  | 第 75 页 共 360 页
序号 | 项目编码 | 项目名称 |  | 项目特征描述 | 计量 单位 | 工程量 |  | 金额（元）
[8 empty] | 综合单价 | 合价
|  | 19医院主要出入口加防冲撞设施-市政部分 | [6 empty] | 178511.53
|  | 整个项目 | [6 empty] | 178511.53
|  | 拆除工程 | [6 empty] | 1946.38
|  | 拆除石材地面（人行） | [6 empty] | 216.75
169 | 041001002001 | 拆除人行道 |  | 1.材质:20mm厚石材地面 2.结合层厚度:30厚1:3干硬性水泥砂浆 3.面层拆除要求:需保护拆卸，保护性堆放，考虑二次使用 4.其他:详见设计图纸及相关规范要求 5.完成本项目施工要求的一切工作内容 | m2 | 9.05 |  | 6.78 | 61.36
170 | 041001003001 | 拆除基层 |  | 1.材质:混凝土 2.厚度:100mm 3.其他:详见设计图纸及相关规范要求 4.完成本项目施工要求的一切工作内容 | m2 | 9.05 |  | 9.81 | 88.78
171 | 041001003002 | 拆除基层 |  | 1.材质:水泥石粉垫层 2.厚度:100mm 3.其他:详见设计图纸及相关规范要求 4.完成本项目施工要求的一切工作内容 | m2 | 9.05 |  | 7.36 | 66.61
|  | 拆除停车场与沥青道路间200mm宽波打透水砖 | [6 empty] | 204.89
本页小计 | [8 empty] | 216.75
分部分项工程项目清单计价表
工程名称：知识城南方医院(九龙新城综合医院)建设项目装修、机电、智能化等改造工程施工(第二次) |  |  | 标段：知识城南方医院(九龙新城综合医院)建设项目装修、机电、智能化等改造工程施工(第二次) |  |  |  | 第 76 页 共 360 页
序号 | 项目编码 | 项目名称 |  | 项目特征描述 | 计量 单位 | 工程量 |  | 金额（元）
[8 empty] | 综合单价 | 合价
172 | 041001002002 | 拆除波打透水砖 |  | 1.材质:200×100×60深灰色透水砖 2.结合层厚度:30厚1:2.5水泥砂浆粘贴 3.面层拆除要求:需保护拆卸，保护性堆放，考虑二次使用 4.其他:详见设计图纸及相关规范要求 5.完成本项目施工要求的一切工作内容 | m2 | 3.78 |  | 6.78 | 25.63
173 | 041001007001 | 拆除砖石结构 |  | 1.强度等级:MU7.5水泥砖，M5水泥砂浆砌筑 2.其他:详见设计图纸及相关规范要求 3.完成本项目施工要求的一切工作内容 | m3 | 1.14 |  | 112.17 | 127.87
174 | 041001008001 | 拆除混凝土结构 |  | 1.强度等级:C15混凝土垫层 2.其他:详见设计图纸及相关规范要求 3.完成本项目施工要求的一切工作内容 | m3 | 0.38 |  | 135.24 | 51.39
|  | 拆除透水砖路面（人行） | [6 empty] | 240.7
本页小计 | [8 empty] | 204.89
分部分项工程项目清单计价表
工程名称：知识城南方医院(九龙新城综合医院)建设项目装修、机电、智能化等改造工程施工(第二次) |  |  | 标段：知识城南方医院(九龙新城综合医院)建设项目装修、机电、智能化等改造工程施工(第二次) |  |  |  | 第 77 页 共 360 页
序号 | 项目编码 | 项目名称 |  | 项目特征描述 | 计量 单位 | 工程量 |  | 金额（元）
[8 empty] | 综合单价 | 合价
175 | 041001002003 | 拆除人行道 |  | 1.材质:透水砖 2.结合层厚度:50mm粗砂干拌 3.面层拆除要求:需保护拆卸，保护性堆放，考虑二次使用 4.其他:详见设计图纸及相关规范要求 5.完成本项目施工要求的一切工作内容 | m2 | 12.42 |  | 6.78 | 84.21
176 | 041001003003 | 拆除基层 |  | 1.材质:级配碎石垫层 2.厚度:150mm 3.其他:详见设计图纸及相关规范要求 4.完成本项目施工要求的一切工作内容 | m2 | 12.42 |  | 12.6 | 156.49
|  | 拆除沥青路 | [6 empty] | 641.53
177 | 041001001001 | 拆除路面 |  | 1.材质:浅灰色改性彩色沥青面层 2.厚度:30mm 3.其他:详见设计图纸及相关规范要求 4.完成本项目施工要求的一切工作内容 | m2 | 13.95 |  | 2.4 | 33.48
本页小计 | [8 empty] | 274.18
分部分项工程项目清单计价表
工程名称：知识城南方医院(九龙新城综合医院)建设项目装修、机电、智能化等改造工程施工(第二次) |  |  | 标段：知识城南方医院(九龙新城综合医院)建设项目装修、机电、智能化等改造工程施工(第二次) |  |  |  | 第 78 页 共 360 页
序号 | 项目编码 | 项目名称 |  | 项目特征描述 | 计量 单位 | 工程量 |  | 金额（元）
[8 empty] | 综合单价 | 合价
178 | 041001003004 | 拆除基层 |  | 1.材质:粗粒式沥青砼 2.厚度:50mm 3.含透层拆除 4.其他:详见设计图纸及相关规范要求 5.完成本项目施工要求的一切工作内容 | m2 | 13.95 |  | 4.5 | 62.78
179 | 041001003005 | 拆除基层 |  | 1.材质:混凝土 2.厚度:200mm 3.其他:详见设计图纸及相关规范要求 4.完成本项目施工要求的一切工作内容 | m2 | 13.95 |  | 21.8 | 304.11
180 | 041001003006 | 拆除基层 |  | 1.材质:水泥石粉垫层 2.厚度:200mm 3.其他:详见设计图纸及相关规范要求 4.完成本项目施工要求的一切工作内容 | m2 | 13.95 |  | 16.35 | 228.08
181 | 041001005001 | 拆除侧、平(缘)石 |  | 1.材质:花岗岩 2.面层拆除要求:需保护拆卸，保护性堆放，考虑二次使用 3.其他:详见设计图纸及相关规范要求 4.完成本项目施工要求的一切工作内容 | m | 2.4 |  | 5.45 | 13.08
|  | 拆除废料外运 | [6 empty] | 642.51
本页小计 | [8 empty] | 608.05
分部分项工程项目清单计价表
工程名称：知识城南方医院(九龙新城综合医院)建设项目装修、机电、智能化等改造工程施工(第二次) |  |  | 标段：知识城南方医院(九龙新城综合医院)建设项目装修、机电、智能化等改造工程施工(第二次) |  |  |  | 第 79 页 共 360 页
序号 | 项目编码 | 项目名称 |  | 项目特征描述 | 计量 单位 | 工程量 |  | 金额（元）
[8 empty] | 综合单价 | 合价
182 | 040103003003 | 余方弃置 |  | 1.废弃料品种:土方、沥青混凝土层及稳定层拆除物等 2.运距:根据现场实际情况自行考虑 3.完成本项目施工要求的一切工作内容 | m3 | 7.68 |  | 39.78 | 305.51
183 | 040103003004 | 余方弃置 |  | 1.废弃料品种:石方、砖石结构、砼结构拆除物等 2.运距:根据现场实际情况自行考虑 3.完成本项目施工要求的一切工作内容 | m3 | 5.22 |  | 64.56 | 337
|  | 修复工程 | [6 empty] | 7155.41
|  | 修复石材地面（人行） | [6 empty] | 1058.94
184 | 040202014002 | 水泥稳定碎(砾)石 |  | 1.水泥含量:7% 2.石料规格:石粉 3.厚度:100mm 4.其他:详见设计图纸及相关规范要求 5.完成本项目施工要求的一切工作内容 | m2 | 9.05 |  | 27.41 | 248.06
185 | 040202016002 | 水泥混凝土基层 |  | 1.混凝土强度等级:C20 2.厚度:100mm 3.其他:详见设计图纸及相关规范要求 4.完成本项目施工要求的一切工作内容 | m2 | 9.05 |  | 51.02 | 461.73
本页小计 | [8 empty] | 1352.3
分部分项工程项目清单计价表
工程名称：知识城南方医院(九龙新城综合医院)建设项目装修、机电、智能化等改造工程施工(第二次) |  |  | 标段：知识城南方医院(九龙新城综合医院)建设项目装修、机电、智能化等改造工程施工(第二次) |  |  |  | 第 80 页 共 360 页
序号 | 项目编码 | 项目名称 |  | 项目特征描述 | 计量 单位 | 工程量 |  | 金额（元）
[8 empty] | 综合单价 | 合价
186 | 040204001002 | 人行道块料铺设 |  | 1.块料品种、规格:利用原有20mm厚石材进行修复 2.砂浆类型:30厚1:3干硬性水泥砂浆 3.其他:详见设计图纸及相关规范要求 4.完成本项目施工要求的一切工作内容 | m2 | 9.05 |  | 38.58 | 349.15
|  | 修复停车场与沥青道路间200mm宽波打透水砖 | [6 empty] | 834.52
187 | 010501001003 | 基础垫层 |  | 1.混凝土种类:商品混凝土 2.混凝土强度等级:C15 3.其他:详见设计图纸及相关规范要求 4.完成本项目施工要求的一切工作内容 | m3 | 0.38 |  | 414.06 | 157.34
188 | 010401001002 | 砖基础 |  | 1.砖品种、规格、强度等级:MU7.5水泥砖 2.砂浆强度等级:M5水泥砂浆 3.其他:详见设计图纸及相关规范要求 4.完成本项目施工要求的一切工作内容 | m3 | 1.14 |  | 466.1 | 531.35
本页小计 | [8 empty] | 1037.84
分部分项工程项目清单计价表
工程名称：知识城南方医院(九龙新城综合医院)建设项目装修、机电、智能化等改造工程施工(第二次) |  |  | 标段：知识城南方医院(九龙新城综合医院)建设项目装修、机电、智能化等改造工程施工(第二次) |  |  |  | 第 81 页 共 360 页
序号 | 项目编码 | 项目名称 |  | 项目特征描述 | 计量 单位 | 工程量 |  | 金额（元）
[8 empty] | 综合单价 | 合价
189 | 040204001003 | 人行道块料铺设 |  | 1.块料品种、规格:利用原有200X100X60深灰色透水砖进行修复 2.砂浆类型:30厚1：2.5水泥砂浆粘贴 3.其他:详见设计图纸及相关规范要求 4.完成本项目施工要求的一切工作内容 | m2 | 3.78 |  | 38.58 | 145.83
|  | 修复透水砖路面（人行） | [6 empty] | 778.24
190 | 040202010004 | 150厚级配碎石垫层 |  | 1.石料规格:级配碎石 2.厚度:150mm 3.其他:详见设计图纸及相关规范要求 4.完成本项目施工要求的一切工作内容 | m2 | 12.42 |  | 41.02 | 509.47
191 | 040204001004 | 人行道块料铺设 |  | 1.块料品种、规格:利用原有透水砖进行修复 2.砂浆类型:50厚粗砂干拌 3.其他:详见设计图纸及相关规范要求 4.完成本项目施工要求的一切工作内容 | m2 | 12.42 |  | 21.64 | 268.77
|  | 修复沥青路 | [6 empty] | 4483.71
本页小计 | [8 empty] | 924.07
分部分项工程项目清单计价表
工程名称：知识城南方医院(九龙新城综合医院)建设项目装修、机电、智能化等改造工程施工(第二次) |  |  | 标段：知识城南方医院(九龙新城综合医院)建设项目装修、机电、智能化等改造工程施工(第二次) |  |  |  | 第 82 页 共 360 页
序号 | 项目编码 | 项目名称 |  | 项目特征描述 | 计量 单位 | 工程量 |  | 金额（元）
[8 empty] | 综合单价 | 合价
192 | 040202014003 | 水泥稳定碎(砾)石 |  | 1.水泥含量:7% 2.石料规格:石粉 3.厚度:200mm 4.其他:详见设计图纸及相关规范要求 5.完成本项目施工要求的一切工作内容 | m2 | 13.95 |  | 54.87 | 765.44
193 | 040202016003 | 水泥混凝土基层 |  | 1.混凝土强度等级:C25 2.厚度:200mm 3.其他:详见设计图纸及相关规范要求 4.完成本项目施工要求的一切工作内容 | m2 | 13.95 |  | 96.05 | 1339.9
194 | 040203003002 | 透层 |  | 1.材料品种:乳化沥青 2.喷油量:综合考虑 3.其他:详见设计图纸及相关规范要求 4.完成本项目施工要求的一切工作内容 | m2 | 13.95 |  | 4.24 | 59.15
195 | 040203006003 | 沥青混凝土 |  | 1.沥青品种:粗粒式沥青砼 2.厚度:50mm 3.其他:详见设计图纸及相关规范要求 4.完成本项目施工要求的一切工作内容 | m2 | 13.95 |  | 66.32 | 925.16
本页小计 | [8 empty] | 3089.65
分部分项工程项目清单计价表
工程名称：知识城南方医院(九龙新城综合医院)建设项目装修、机电、智能化等改造工程施工(第二次) |  |  | 标段：知识城南方医院(九龙新城综合医院)建设项目装修、机电、智能化等改造工程施工(第二次) |  |  |  | 第 83 页 共 360 页
序号 | 项目编码 | 项目名称 |  | 项目特征描述 | 计量 单位 | 工程量 |  | 金额（元）
[8 empty] | 综合单价 | 合价
196 | 040203006004 | 改性沥青面层 |  | 1.沥青品种:浅灰色改性彩色沥青面层，详专业广家做法 2.厚度:30mm 3.其他:详见设计图纸及相关规范要求 4.完成本项目施工要求的一切工作内容 | m2 | 13.95 |  | 90.95 | 1268.75
197 | 040204004004 | 安砌侧石 |  | 1.材料品种、规格:利用原有花岗岩侧石进行修复 2.砂浆类型:M7.5水泥砂浆20mm厚 3.基础、垫层:材料品种、厚度:100厚C20混凝土 4.其他:详见设计图纸及相关规范要求 5.完成本项目施工要求的一切工作内容 | m | 2.4 |  | 39.55 | 94.92
198 | 040205007002 | 标线 |  | 1.材料品种:3mm热熔凸起型路面标线涂料，白色 2.其他:详见设计图纸及相关规范要求 3.完成本项目施工要求的一切工作内容 | m2 | 0.51 |  | 54.62 | 27.86
本页小计 | [8 empty] | 1391.53
分部分项工程项目清单计价表
工程名称：知识城南方医院(九龙新城综合医院)建设项目装修、机电、智能化等改造工程施工(第二次) |  |  | 标段：知识城南方医院(九龙新城综合医院)建设项目装修、机电、智能化等改造工程施工(第二次) |  |  |  | 第 84 页 共 360 页
序号 | 项目编码 | 项目名称 |  | 项目特征描述 | 计量 单位 | 工程量 |  | 金额（元）
[8 empty] | 综合单价 | 合价
199 | 040205008002 | 箭头标记 |  | 1.材料品种:3mm热熔凸起型路面标志涂料，白色 2.其他:详见设计图纸及相关规范要求 3.完成本项目施工要求的一切工作内容 | m2 | 0.06 |  | 42.09 | 2.53
|  | 防冲撞设施 | [6 empty] | 169409.74
200 | 040205016001 | 防撞筒(墩) |  | 1.材料品种:花岗岩车挡石 2.规格、型号:φ60cm，重量200kg 3.其他:详见设计图纸及相关规范要求 4.完成本项目施工要求的一切工作内容 | 个 | 27 |  | 365.96 | 9880.92
本页小计 | [8 empty] | 9883.45
分部分项工程项目清单计价表
工程名称：知识城南方医院(九龙新城综合医院)建设项目装修、机电、智能化等改造工程施工(第二次) |  |  | 标段：知识城南方医院(九龙新城综合医院)建设项目装修、机电、智能化等改造工程施工(第二次) |  |  |  | 第 85 页 共 360 页
序号 | 项目编码 | 项目名称 |  | 项目特征描述 | 计量 单位 | 工程量 |  | 金额（元）
[8 empty] | 综合单价 | 合价
201 | 040205017001 | 车挡柱 |  | 1.类型:全自动升降车挡柱 2.材质:不锈钢 3.规格、型号:柱体直径219mm，升降高度600mm，预埋高度1100mm，柱体厚度6mm，法兰盘直径380mm，防水等级为第八代IP68，带反光膜带灯带，电压220V，功率350W 4.基础类型:C20混凝土基础，含土方挖填运，基底素土夯实 5.其他:详见设计图纸及相关规范要求 6.完成本项目施工要求的一切工作内容 | 根 | 81 |  | 1910.11 | 154718.91
本页小计 | [8 empty] | 154718.91
分部分项工程项目清单计价表
工程名称：知识城南方医院(九龙新城综合医院)建设项目装修、机电、智能化等改造工程施工(第二次) |  |  | 标段：知识城南方医院(九龙新城综合医院)建设项目装修、机电、智能化等改造工程施工(第二次) |  |  |  | 第 86 页 共 360 页
序号 | 项目编码 | 项目名称 |  | 项目特征描述 | 计量 单位 | 工程量 |  | 金额（元）
[8 empty] | 综合单价 | 合价
202 | 040205017002 | 车挡柱 |  | 1.类型:可手提移动半自动车挡柱 2.材质:不锈钢 3.规格、型号:柱体直径219mm，高度600mm，柱体厚度6mm，法兰盘直径340mm，防水等级为第八代IP68，带反光膜 4.其他:详见设计图纸及相关规范要求 5.完成本项目施工要求的一切工作内容 | 根 | 7 |  | 687.13 | 4809.91
|  | 20前广场西南面增加围墙围蔽-土建部分 | [6 empty] | 89592.89
|  | 整个项目 | [6 empty] | 89592.89
|  | 20前广场西南面增加围墙围蔽 | [6 empty] | 89592.89
203 | 010401001003 | 砖砌体拆除 |  | 1.砌体名称:拆除原有花基 2.其他:详见设计图纸及相关规范要求 3.完成本项目施工要求的一切工作内容 | m3 | 0.65 |  | 110.27 | 71.68
204 | 010103002005 | 余方弃置 |  | 1.废弃料品种:拆除花基 2.运距:根据现场实际情况自行考虑 3.完成本清单项目所需的一切相关工作 | m3 | 0.65 |  | 89.32 | 58.06
本页小计 | [8 empty] | 4939.65
分部分项工程项目清单计价表
工程名称：知识城南方医院(九龙新城综合医院)建设项目装修、机电、智能化等改造工程施工(第二次) |  |  | 标段：知识城南方医院(九龙新城综合医院)建设项目装修、机电、智能化等改造工程施工(第二次) |  |  |  | 第 87 页 共 360 页
序号 | 项目编码 | 项目名称 |  | 项目特征描述 | 计量 单位 | 工程量 |  | 金额（元）
[8 empty] | 综合单价 | 合价
205 | 010102002001 | 挖沟槽土方 |  | 1.土壤类别:综合考虑 2.挖土深度:2m内 3.完成本清单项目所需的一切相关工作 | m3 | 76.91 |  | 8.19 | 629.89
206 | 010102007002 | 回填方 |  | 1.密实度要求:按图纸及规范要求 2.填方材料品种:原土回填 3.完成本清单项目所需的一切相关工作 | m3 | 53.93 |  | 20.82 | 1122.82
207 | 010103002006 | 余方弃置 |  | 1.废弃料品种:余泥渣土 2.运距:根据现场实际情况自行考虑 3.完成本清单项目所需的一切相关工作 | m3 | 22.98 |  | 46.94 | 1078.68
208 | 010501001004 | 基础垫层 |  | 1.混凝土种类:商品混凝土 2.混凝土强度等级:C15 3.其他:详见设计图纸及相关规范要求 4.完成本项目施工要求的一切工作内容 | m3 | 6.1 |  | 417.18 | 2544.8
209 | 010401001004 | 砖基础 |  | 1.砖品种、规格、强度等级:MU7.5砖 2.砂浆强度等级:M5水泥砂浆 3.其他:详见设计图纸及相关规范要求 4.完成本项目施工要求的一切工作内容 | m3 | 13.31 |  | 475.66 | 6331.03
本页小计 | [8 empty] | 11707.22
分部分项工程项目清单计价表
工程名称：知识城南方医院(九龙新城综合医院)建设项目装修、机电、智能化等改造工程施工(第二次) |  |  | 标段：知识城南方医院(九龙新城综合医院)建设项目装修、机电、智能化等改造工程施工(第二次) |  |  |  | 第 88 页 共 360 页
序号 | 项目编码 | 项目名称 |  | 项目特征描述 | 计量 单位 | 工程量 |  | 金额（元）
[8 empty] | 综合单价 | 合价
210 | 010502002001 | 条形基础 |  | 1.混凝土种类:商品混凝土 2.混凝土强度等级:C25 3.其他:详见设计图纸及相关规范要求 4.完成本项目施工要求的一切工作内容 | m3 | 9.85 |  | 427.24 | 4208.31
211 | 010502006001 | 钢筋混凝土柱 |  | 1.混凝土种类:商品混凝土 2.混凝土强度等级:C25 3.其他:详见设计图纸及相关规范要求 4.完成本项目施工要求的一切工作内容 | m3 | 3.09 |  | 549.16 | 1696.9
212 | 010502022001 | 圈梁 |  | 1.混凝土种类:商品混凝土 2.混凝土强度等级:C25 3.其他:详见设计图纸及相关规范要求 4.完成本项目施工要求的一切工作内容 | m3 | 3.1 |  | 547.08 | 1695.95
213 | 010506001006 | 现浇构件钢筋 |  | 1.钢筋种类、规格:三级钢 φ10内 2.完成本清单项目所需的一切相关工作 | t | 0.299 |  | 4218.8 | 1261.42
214 | 010506001007 | 现浇构件钢筋 |  | 1.钢筋种类、规格:三级钢 φ10~25 2.完成本清单项目所需的一切相关工作 | t | 0.36 |  | 3837.57 | 1381.53
本页小计 | [8 empty] | 10244.11
分部分项工程项目清单计价表
工程名称：知识城南方医院(九龙新城综合医院)建设项目装修、机电、智能化等改造工程施工(第二次) |  |  | 标段：知识城南方医院(九龙新城综合医院)建设项目装修、机电、智能化等改造工程施工(第二次) |  |  |  | 第 89 页 共 360 页
序号 | 项目编码 | 项目名称 |  | 项目特征描述 | 计量 单位 | 工程量 |  | 金额（元）
[8 empty] | 综合单价 | 合价
215 | 010506001008 | 现浇构件箍筋 |  | 1.钢筋种类、规格:箍筋 一级钢 φ10以内 2.完成本清单项目所需的一切相关工作 | t | 0.188 |  | 5282.87 | 993.18
216 | 011203003003 | 块料墙面 |  | 1.面层材料品种、规格、颜色:45×45 白色/深灰色外墙砖 2.结合层:20厚1:2.5水泥砂浆 3.其他:详见设计图纸及相关规范要求 4.完成本项目施工要求的一切工作内容 | m2 | 72.03 |  | 98.71 | 7110.08
217 | 011203003004 | 块料柱面 |  | 1.面层材料品种、规格、颜色:45×45 白色/深灰色外墙砖 2.结合层:20厚1:2.5水泥砂浆 3.其他:详见设计图纸及相关规范要求 4.完成本项目施工要求的一切工作内容 | m2 | 26.04 |  | 105.29 | 2741.75
本页小计 | [8 empty] | 10845.01
分部分项工程项目清单计价表
工程名称：知识城南方医院(九龙新城综合医院)建设项目装修、机电、智能化等改造工程施工(第二次) |  |  | 标段：知识城南方医院(九龙新城综合医院)建设项目装修、机电、智能化等改造工程施工(第二次) |  |  |  | 第 90 页 共 360 页
序号 | 项目编码 | 项目名称 |  | 项目特征描述 | 计量 单位 | 工程量 |  | 金额（元）
[8 empty] | 综合单价 | 合价
218 | 011503001002 | 带扶手的栏杆、栏板 |  | 1.栏杆类型:1400mm围墙钢栏杆 2.扶手材料种类、规格:60×30×2.5厚热镀锌矩形方钢 3.栏杆材料种类、规格:50×30×1.6厚热镀锌矩形方钢、60×30×2.5厚热镀锌矩形方钢 4.固定配件种类:钢预埋件 5.防护材料种类:先做一道磷化底漆，再喷深灰色氟碳漆 6.其他:详见设计图纸及相关规范要求 7.完成本项目施工要求的一切工作内容 | m | 53.09 |  | 456.35 | 24227.62
219 | 010903004001 | 墙面变形缝 |  | 1.嵌缝材料种类:沥青麻丝 2.其他:详见设计图纸及相关规范要求 3.完成本项目施工要求的一切工作内容 | m | 5.64 |  | 22.2 | 125.21
本页小计 | [8 empty] | 24352.83
分部分项工程项目清单计价表
工程名称：知识城南方医院(九龙新城综合医院)建设项目装修、机电、智能化等改造工程施工(第二次) |  |  | 标段：知识城南方医院(九龙新城综合医院)建设项目装修、机电、智能化等改造工程施工(第二次) |  |  |  | 第 91 页 共 360 页
序号 | 项目编码 | 项目名称 |  | 项目特征描述 | 计量 单位 | 工程量 |  | 金额（元）
[8 empty] | 综合单价 | 合价
220 | 050103002001 | 栽植单株灌木 |  | 1.种类:勒杜鹃B 2.冠丛高:苗高×冠径 50cm×50cm 3.养护期:3个月 4.其他:详见设计图纸及相关规范要求 5.完成本项目施工要求的一切工作内容 | 株 | 417 |  | 62.49 | 26058.33
221 | 010505001003 | 垫层模板 |  | 1.基础类型:基础垫层模板 2.完成本清单项目所需的一切相关工作 | m2 | 11.8 |  | 30.33 | 357.89
222 | 010505002002 | 基础模板 |  | 1.基础类型:带形基础 2.完成本清单项目所需的一切相关工作 | m2 | 23.6 |  | 53.98 | 1273.93
223 | 010505004001 | 柱面模板 |  | 1.类型:矩形柱模板(周长m) 支模高度3.6m内 1.2内 2.完成本清单项目所需的一切相关工作 | m2 | 44.1 |  | 73.87 | 3257.67
224 | 010505012001 | 圈梁模板 |  | 1.类型:圈梁模板 2.完成本清单项目所需的一切相关工作 | m2 | 25.84 |  | 52.87 | 1366.16
|  | 21超声检查天花拆改-装修部分 | [6 empty] | 3257.97
|  | 整个项目 | [6 empty] | 3257.97
本页小计 | [8 empty] | 32313.98
分部分项工程项目清单计价表
工程名称：知识城南方医院(九龙新城综合医院)建设项目装修、机电、智能化等改造工程施工(第二次) |  |  | 标段：知识城南方医院(九龙新城综合医院)建设项目装修、机电、智能化等改造工程施工(第二次) |  |  |  | 第 92 页 共 360 页
序号 | 项目编码 | 项目名称 |  | 项目特征描述 | 计量 单位 | 工程量 |  | 金额（元）
[8 empty] | 综合单价 | 合价
225 | 011302001027 | 天棚高晶吸音板吊顶龙骨及饰面拆除 |  | 1.其他:综合考虑拆除区域内灯盘、各形状出回风口、抽排烟风口、各类检修口恢复等，具体详见布置图。 2.龙骨及饰面种类:天棚高晶吸音板吊顶龙骨及饰面拆除(高晶吸音板保护性拆除利旧处理,骨架不可利用) 3.未尽事项:详见招标图纸、招标文件、国家相关规范。 | m2 | 66.45 |  | 9.48 | 629.95
本页小计 | [8 empty] | 629.95
分部分项工程项目清单计价表
工程名称：知识城南方医院(九龙新城综合医院)建设项目装修、机电、智能化等改造工程施工(第二次) |  |  | 标段：知识城南方医院(九龙新城综合医院)建设项目装修、机电、智能化等改造工程施工(第二次) |  |  |  | 第 93 页 共 360 页
序号 | 项目编码 | 项目名称 |  | 项目特征描述 | 计量 单位 | 工程量 |  | 金额（元）
[8 empty] | 综合单价 | 合价
226 | 011302001028 | 平面吊顶天棚（龙骨利旧） |  | 1、钢筋混凝土顶板，水泥砂浆修补墙面,2厚腻子 2、轻钢龙骨用膨胀螺栓与墙面固定) 3、16mm高晶吸音板，规格为600×600×16mm(利用原有拆除的高晶吸音板) 4、综合考虑拆除区域内灯盘、各形状出回风口、抽排烟风口、各类检修口恢复等，具体详见布置图。 5、未尽事项:详见招标图纸、招标文件、国家相关规范。 | m2 | 33.22 |  | 17.72 | 588.66
本页小计 | [8 empty] | 588.66
分部分项工程项目清单计价表
工程名称：知识城南方医院(九龙新城综合医院)建设项目装修、机电、智能化等改造工程施工(第二次) |  |  | 标段：知识城南方医院(九龙新城综合医院)建设项目装修、机电、智能化等改造工程施工(第二次) |  |  |  | 第 94 页 共 360 页
序号 | 项目编码 | 项目名称 |  | 项目特征描述 | 计量 单位 | 工程量 |  | 金额（元）
[8 empty] | 综合单价 | 合价
227 | 011302001029 | 平面吊顶天棚（龙骨不利旧） |  | 1、钢筋混凝土顶板，水泥砂浆修补墙面,2厚腻子 2、轻钢龙骨用膨胀螺栓与墙面固定) 3、16mm高晶吸音板，规格为600×600×16mm(利用原有拆除的高晶吸音板) 4、综合考虑拆除区域内灯盘、各形状出回风口、抽排烟风口、各类检修口恢复等，具体详见布置图。 5、未尽事项:详见招标图纸、招标文件、国家相关规范。 | m2 | 33.22 |  | 58.53 | 1944.37
228 | 011403001005 | 墙面凿(压)槽及修补部位抹灰面油漆 |  | 1.基层类型:20厚M20水泥砂浆找平层(在机电凿槽修复清单中考虑) 2.腻子种类:2mm厚耐水腻子 3.油漆品种、刷漆遍数:白色涂料一底二度(如有颜色要求另行说明) 4.未尽事项:详见招标图纸、招标文件、国家相关规范。 | m2 | 2.96 |  | 32.09 | 94.99
本页小计 | [8 empty] | 2039.36
分部分项工程项目清单计价表
工程名称：知识城南方医院(九龙新城综合医院)建设项目装修、机电、智能化等改造工程施工(第二次) |  |  | 标段：知识城南方医院(九龙新城综合医院)建设项目装修、机电、智能化等改造工程施工(第二次) |  |  |  | 第 95 页 共 360 页
序号 | 项目编码 | 项目名称 |  | 项目特征描述 | 计量 单位 | 工程量 |  | 金额（元）
[8 empty] | 综合单价 | 合价
|  | 22住院楼五层东侧台阶修改坡道运输气瓶-装修部分 | [6 empty] | 5204.07
|  | 整个项目 | [6 empty] | 5204.07
|  | 22住院楼五层东侧台阶修改坡道运输气瓶 | [6 empty] | 5204.07
229 | 010401008001 | 零星砌砖 |  | 1.零星砌砖名称、部位:轻质砖砌体 2.其他:详见设计图纸及相关规范要求 3.完成本项目施工要求的一切工作内容 | m3 | 1.44 |  | 715.89 | 1030.88
230 | 010501001005 | 基础垫层 |  | 1.混凝土种类:商品混凝土 2.混凝土强度等级:C20 3.其他:详见设计图纸及相关规范要求 4.完成本项目施工要求的一切工作内容 | m3 | 0.96 |  | 431.25 | 414
231 | 011102003009 | 块料楼地面及坡道侧面 |  | 1.面层材料品种、规格、颜色:600×200×18厚仿福建603花岗岩通体瓷砖 2.结合层厚度、砂浆配合比:30厚1:3干硬性水泥砂浆 3.其他:详见设计图纸及相关规范要求 4.完成本项目施工要求的一切工作内容 | m2 | 12.6 |  | 99.02 | 1247.65
本页小计 | [8 empty] | 2692.53
分部分项工程项目清单计价表
工程名称：知识城南方医院(九龙新城综合医院)建设项目装修、机电、智能化等改造工程施工(第二次) |  |  | 标段：知识城南方医院(九龙新城综合医院)建设项目装修、机电、智能化等改造工程施工(第二次) |  |  |  | 第 96 页 共 360 页
序号 | 项目编码 | 项目名称 |  | 项目特征描述 | 计量 单位 | 工程量 |  | 金额（元）
[8 empty] | 综合单价 | 合价
232 | 011503001003 | 带扶手的栏杆、栏板 |  | 1.栏杆类型:900mm不锈钢栏杆 2.扶手材料种类、规格:50×25×1.5厚哑光面不锈钢管扶手 3.栏杆材料种类、规格:50×50×1.5厚哑光面不锈钢管立柱 4.固定配件种类:预埋铁件 5.其他:详见设计图纸及相关规范要求 6.完成本项目施工要求的一切工作内容 | m | 12.8 |  | 192.47 | 2463.62
233 | 010505001004 | 垫层模板 |  | 1.基础类型:基础垫层模板 2.完成本清单项目所需的一切相关工作 | m2 | 1.58 |  | 30.33 | 47.92
|  | 01行政办公楼用电和网络改造-安装部分 | [6 empty] | 53314.78
|  | 整个项目 | [6 empty] | 53314.78
本页小计 | [8 empty] | 2511.54
分部分项工程项目清单计价表
工程名称：知识城南方医院(九龙新城综合医院)建设项目装修、机电、智能化等改造工程施工(第二次) |  |  | 标段：知识城南方医院(九龙新城综合医院)建设项目装修、机电、智能化等改造工程施工(第二次) |  |  |  | 第 97 页 共 360 页
序号 | 项目编码 | 项目名称 |  | 项目特征描述 | 计量 单位 | 工程量 |  | 金额（元）
[8 empty] | 综合单价 | 合价
234 | 030402011001 | 1AL-1配电箱 |  | 1.名称及型号:1AL-1配电箱 2.规格:综合考虑 3.包含基础型钢制作安装、除锈刷油，本体及附件安装、调试、接地、接线、智能电表与智能化系统的接线等相关费用 4.配电箱应按设计图纸预留安装电源监控、漏电报警、智能照明控制器及面板等其他系统模块的位置 5.其他:按设计图纸、技术需求书及施工规范要求综合考虑 6.完成本清单项目所需的一切相关工作 | 台 | 1 |  | 1537.98 | 1537.98
本页小计 | [8 empty] | 1537.98
分部分项工程项目清单计价表
工程名称：知识城南方医院(九龙新城综合医院)建设项目装修、机电、智能化等改造工程施工(第二次) |  |  | 标段：知识城南方医院(九龙新城综合医院)建设项目装修、机电、智能化等改造工程施工(第二次) |  |  |  | 第 98 页 共 360 页
序号 | 项目编码 | 项目名称 |  | 项目特征描述 | 计量 单位 | 工程量 |  | 金额（元）
[8 empty] | 综合单价 | 合价
235 | 030402011002 | 2AL-1配电箱 |  | 1.名称及型号:2AL-1配电箱 2.规格:综合考虑 3.包含基础型钢制作安装、除锈刷油，本体及附件安装、调试、接地、接线、智能电表与智能化系统的接线等相关费用 4.配电箱应按设计图纸预留安装电源监控、漏电报警、智能照明控制器及面板等其他系统模块的位置 5.其他:按设计图纸、技术需求书及施工规范要求综合考虑 6.完成本清单项目所需的一切相关工作 | 台 | 1 |  | 2456.89 | 2456.89
本页小计 | [8 empty] | 2456.89
分部分项工程项目清单计价表
工程名称：知识城南方医院(九龙新城综合医院)建设项目装修、机电、智能化等改造工程施工(第二次) |  |  | 标段：知识城南方医院(九龙新城综合医院)建设项目装修、机电、智能化等改造工程施工(第二次) |  |  |  | 第 99 页 共 360 页
序号 | 项目编码 | 项目名称 |  | 项目特征描述 | 计量 单位 | 工程量 |  | 金额（元）
[8 empty] | 综合单价 | 合价
236 | 030409001001 | 电力电缆 WDZ-YJY-5x16mm2 |  | 1.名称及规格:电力电缆 WDZ-YJY-5x16mm2 2.材质:铜芯 3.敷设方式:综合考虑 4.包含揭（盖）盖板、电缆敷设、电缆T接箱的制作安装、连接体、接地、试压、测试、调试、防火堵洞、电缆防护、电缆防火隔板、电缆防火涂料、电缆穿刺线夹制作及安装、电缆标识牌等相关费用 5.其他:按设计图纸、技术需求书及施工规范要求综合考虑 6.完成本清单项目所需的一切相关工作 | m | 27.08 |  | 80.84 | 2189.15
237 | 030409003001 | 电力电缆头 |  | 1.名称:电力电缆头 2.电压等级(kV):1KV 3.规格：16mm2以上 4.其他:按设计图纸、技术需求书及施工规范要求综合考虑 5.完成本清单项目所需的一切相关工作 | 个 | 2 |  | 102.25 | 204.5
本页小计 | [8 empty] | 2393.65
分部分项工程项目清单计价表
工程名称：知识城南方医院(九龙新城综合医院)建设项目装修、机电、智能化等改造工程施工(第二次) |  |  | 标段：知识城南方医院(九龙新城综合医院)建设项目装修、机电、智能化等改造工程施工(第二次) |  |  |  | 第 100 页 共 360 页
序号 | 项目编码 | 项目名称 |  | 项目特征描述 | 计量 单位 | 工程量 |  | 金额（元）
[8 empty] | 综合单价 | 合价
238 | 030412004001 | 配线 WDZ-BYJ-4mm2 |  | 1.名称及规格:配线 WDZ-BYJ-4mm2 2.敷设方式：综合考虑 3.包含支持体（夹板、绝缘子、街码等）安装、配线、管内穿线、线槽配线、焊压接线端子、接地、调试等费用 4.其他:按设计图纸、技术需求书及施工规范要求综合考虑 5.完成本清单项目所需的一切相关工作 | m | 5384.4 |  | 4.83 | 26006.65
本页小计 | [8 empty] | 26006.65
分部分项工程项目清单计价表
工程名称：知识城南方医院(九龙新城综合医院)建设项目装修、机电、智能化等改造工程施工(第二次) |  |  | 标段：知识城南方医院(九龙新城综合医院)建设项目装修、机电、智能化等改造工程施工(第二次) |  |  |  | 第 101 页 共 360 页
序号 | 项目编码 | 项目名称 |  | 项目特征描述 | 计量 单位 | 工程量 |  | 金额（元）
[8 empty] | 综合单价 | 合价
239 | 030412001001 | 刚性难燃管PC40 |  | 1.名称及规格：刚性难燃管PC40 2.敷设方式:综合考虑 3.包含管道敷设、穿线用牵引铁线、砼结构内的管道预埋施工、配件及管件安装、支吊架制作安装、接线盒（箱）安装、套管（含防水套管、穿墙、穿梁、楼板套管）制作安装、防腐油漆、标识、接地等相关费用 4.其他:按设计图纸、技术需求书及施工规范要求综合考虑 5.完成本清单项目所需的一切相关工作 | m | 5.08 |  | 17.93 | 91.08
本页小计 | [8 empty] | 91.08
分部分项工程项目清单计价表
工程名称：知识城南方医院(九龙新城综合医院)建设项目装修、机电、智能化等改造工程施工(第二次) |  |  | 标段：知识城南方医院(九龙新城综合医院)建设项目装修、机电、智能化等改造工程施工(第二次) |  |  |  | 第 102 页 共 360 页
序号 | 项目编码 | 项目名称 |  | 项目特征描述 | 计量 单位 | 工程量 |  | 金额（元）
[8 empty] | 综合单价 | 合价
240 | 030412001002 | 刚性难燃管PC20 |  | 1.名称及规格：刚性难燃管PC20 2.敷设方式:综合考虑 3.包含管道敷设、穿线用牵引铁线、砼结构内的管道预埋施工、修补、配件及管件安装、支吊架制作安装、接线盒（箱）安装、套管（含防水套管、穿墙、穿梁、楼板套管）制作安装、防腐油漆、标识、接地等相关费用 4.其他:按设计图纸、技术需求书及施工规范要求综合考虑 5.完成本清单项目所需的一切相关工作 | m | 104.83 |  | 8.68 | 909.92
本页小计 | [8 empty] | 909.92
分部分项工程项目清单计价表
工程名称：知识城南方医院(九龙新城综合医院)建设项目装修、机电、智能化等改造工程施工(第二次) |  |  | 标段：知识城南方医院(九龙新城综合医院)建设项目装修、机电、智能化等改造工程施工(第二次) |  |  |  | 第 103 页 共 360 页
序号 | 项目编码 | 项目名称 |  | 项目特征描述 | 计量 单位 | 工程量 |  | 金额（元）
[8 empty] | 综合单价 | 合价
241 | 030412002001 | 塑料线槽PR30x15 |  | 1.名称及规格：塑料线槽PR30x15 2.敷设方式:综合考虑 3.包含管道敷设、穿线用牵引铁线、砼结构内的管道预埋施工、配件及管件安装、支吊架制作安装、接线盒（箱）安装、套管（含防水套管、穿墙、穿梁、楼板套管）制作安装、防腐油漆、标识、接地等相关费用 4.其他:按设计图纸、技术需求书及施工规范要求综合考虑 5.完成本清单项目所需的一切相关工作 | m | 539.93 |  | 19.18 | 10355.86
本页小计 | [8 empty] | 10355.86
分部分项工程项目清单计价表
工程名称：知识城南方医院(九龙新城综合医院)建设项目装修、机电、智能化等改造工程施工(第二次) |  |  | 标段：知识城南方医院(九龙新城综合医院)建设项目装修、机电、智能化等改造工程施工(第二次) |  |  |  | 第 104 页 共 360 页
序号 | 项目编码 | 项目名称 |  | 项目特征描述 | 计量 单位 | 工程量 |  | 金额（元）
[8 empty] | 综合单价 | 合价
242 | 030413014001 | 二三极插座 |  | 1.名称：二三极插座 2.规格型号：250V/10A 3.包含插座及其配件安装、各类预埋件留设、接线底盒安装、接线、接地、焊压接线端子、于砖墙或有找平层的地面上的刨槽、砖墙开孔、修补等相关费用 4.其他:按设计图纸、技术需求书及施工规范要求综合考虑 5.完成本清单项目所需的一切相关工作 | 套 | 112 |  | 29.94 | 3353.28
本页小计 | [8 empty] | 3353.28
分部分项工程项目清单计价表
工程名称：知识城南方医院(九龙新城综合医院)建设项目装修、机电、智能化等改造工程施工(第二次) |  |  | 标段：知识城南方医院(九龙新城综合医院)建设项目装修、机电、智能化等改造工程施工(第二次) |  |  |  | 第 105 页 共 360 页
序号 | 项目编码 | 项目名称 |  | 项目特征描述 | 计量 单位 | 工程量 |  | 金额（元）
[8 empty] | 综合单价 | 合价
243 | 030413014002 | 地面插座 |  | 1.名称：地面插座 2.规格型号：250V/10A 3.包含插座及其配件安装、各类预埋件留设、接线底盒安装、接线、接地、焊压接线端子、于砖墙或有找平层的地面上的刨槽、砖墙开孔、修补等相关费用 4.其他:按设计图纸、技术需求书及施工规范要求综合考虑 5.完成本清单项目所需的一切相关工作 | 套 | 50 |  | 85.7 | 4285
244 | 031301001001 | 凿(压)槽及修补 |  | 1.名称:凿(压)槽及修补 2.规格:70×70以内 3.材料:混凝土 4.其他:按设计图纸、技术需求书及施工规范要求综合考虑 5.完成本清单项目所需的一切相关工作 | m | 4 |  | 25.29 | 101.16
本页小计 | [8 empty] | 4386.16
分部分项工程项目清单计价表
工程名称：知识城南方医院(九龙新城综合医院)建设项目装修、机电、智能化等改造工程施工(第二次) |  |  | 标段：知识城南方医院(九龙新城综合医院)建设项目装修、机电、智能化等改造工程施工(第二次) |  |  |  | 第 106 页 共 360 页
序号 | 项目编码 | 项目名称 |  | 项目特征描述 | 计量 单位 | 工程量 |  | 金额（元）
[8 empty] | 综合单价 | 合价
245 | 030416006001 | 1KV送配电装置系统调试 |  | 1.名称：1KV送配电装置系统调试 2.包含低压电气系统调整试验 3.其他:按设计图纸、技术需求书及施工规范要求综合考虑 4.完成本清单项目所需的一切相关工作 | 系统 | 1 |  | 971.65 | 971.65
246 | 031401001001 | 脚手架 |  |  | 项 | 1 |  | 851.66 | 851.66
|  | 02内镜中心改造（含多媒体信息发布系统强弱电点位改造）-安装部分 | [6 empty] | 210595.47
|  | 整个项目 | [6 empty] | 210595.47
|  | 电气工程 | [6 empty] | 87142.63
本页小计 | [8 empty] | 1823.31
分部分项工程项目清单计价表
工程名称：知识城南方医院(九龙新城综合医院)建设项目装修、机电、智能化等改造工程施工(第二次) |  |  | 标段：知识城南方医院(九龙新城综合医院)建设项目装修、机电、智能化等改造工程施工(第二次) |  |  |  | 第 107 页 共 360 页
序号 | 项目编码 | 项目名称 |  | 项目特征描述 | 计量 单位 | 工程量 |  | 金额（元）
[8 empty] | 综合单价 | 合价
247 | 030402011003 | 4AL21-xxj1配电箱 |  | 1.名称及型号:4AL21-xxj1配电箱 2.规格:综合考虑 3.包含基础型钢制作安装、除锈刷油，本体及附件安装、调试、接地、接线、智能电表与智能化系统的接线等相关费用 4.配电箱应按设计图纸预留安装电源监控、漏电报警、智能照明控制器及面板等其他系统模块的位置 5.其他:按设计图纸、技术需求书及施工规范要求综合考虑 6.完成本清单项目所需的一切相关工作 | 台 | 1 |  | 2054.27 | 2054.27
本页小计 | [8 empty] | 2054.27
分部分项工程项目清单计价表
工程名称：知识城南方医院(九龙新城综合医院)建设项目装修、机电、智能化等改造工程施工(第二次) |  |  | 标段：知识城南方医院(九龙新城综合医院)建设项目装修、机电、智能化等改造工程施工(第二次) |  |  |  | 第 108 页 共 360 页
序号 | 项目编码 | 项目名称 |  | 项目特征描述 | 计量 单位 | 工程量 |  | 金额（元）
[8 empty] | 综合单价 | 合价
248 | 030402011004 | 4ALE22-4-1配电箱 |  | 1.名称及型号:4ALE22-4-1配电箱 2.规格:综合考虑 3.包含基础型钢制作安装、除锈刷油，本体及附件安装、调试、接地、接线、智能电表与智能化系统的接线等相关费用 4.配电箱应按设计图纸预留安装电源监控、漏电报警、智能照明控制器及面板等其他系统模块的位置 5.其他:按设计图纸、技术需求书及施工规范要求综合考虑 6.完成本清单项目所需的一切相关工作 | 台 | 1 |  | 726.76 | 726.76
本页小计 | [8 empty] | 726.76
分部分项工程项目清单计价表
工程名称：知识城南方医院(九龙新城综合医院)建设项目装修、机电、智能化等改造工程施工(第二次) |  |  | 标段：知识城南方医院(九龙新城综合医院)建设项目装修、机电、智能化等改造工程施工(第二次) |  |  |  | 第 109 页 共 360 页
序号 | 项目编码 | 项目名称 |  | 项目特征描述 | 计量 单位 | 工程量 |  | 金额（元）
[8 empty] | 综合单价 | 合价
249 | 030402011005 | 4ALE22-5-1配电箱 |  | 1.名称及型号:4ALE22-5-1配电箱 2.规格:综合考虑 3.包含基础型钢制作安装、除锈刷油，本体及附件安装、调试、接地、接线、智能电表与智能化系统的接线等相关费用 4.配电箱应按设计图纸预留安装电源监控、漏电报警、智能照明控制器及面板等其他系统模块的位置 5.其他:按设计图纸、技术需求书及施工规范要求综合考虑 6.完成本清单项目所需的一切相关工作 | 台 | 1 |  | 658.52 | 658.52
本页小计 | [8 empty] | 658.52
分部分项工程项目清单计价表
工程名称：知识城南方医院(九龙新城综合医院)建设项目装修、机电、智能化等改造工程施工(第二次) |  |  | 标段：知识城南方医院(九龙新城综合医院)建设项目装修、机电、智能化等改造工程施工(第二次) |  |  |  | 第 110 页 共 360 页
序号 | 项目编码 | 项目名称 |  | 项目特征描述 | 计量 单位 | 工程量 |  | 金额（元）
[8 empty] | 综合单价 | 合价
250 | 030402011006 | 40A/2P开关箱 |  | 1.名称及型号:40A/2P开关箱 2.规格:综合考虑 3.包含基础型钢制作安装、除锈刷油，本体及附件安装、调试、接地、接线、智能电表与智能化系统的接线等相关费用 4.配电箱应按设计图纸预留安装电源监控、漏电报警、智能照明控制器及面板等其他系统模块的位置 5.其他:按设计图纸、技术需求书及施工规范要求综合考虑 6.完成本清单项目所需的一切相关工作 | 台 | 7 |  | 193.69 | 1355.83
本页小计 | [8 empty] | 1355.83
分部分项工程项目清单计价表
工程名称：知识城南方医院(九龙新城综合医院)建设项目装修、机电、智能化等改造工程施工(第二次) |  |  | 标段：知识城南方医院(九龙新城综合医院)建设项目装修、机电、智能化等改造工程施工(第二次) |  |  |  | 第 111 页 共 360 页
序号 | 项目编码 | 项目名称 |  | 项目特征描述 | 计量 单位 | 工程量 |  | 金额（元）
[8 empty] | 综合单价 | 合价
251 | 030402011007 | 32A/4P开关箱 |  | 1.名称及型号:32A/4P开关箱 2.规格:综合考虑 3.包含基础型钢制作安装、除锈刷油，本体及附件安装、调试、接地、接线、智能电表与智能化系统的接线等相关费用 4.配电箱应按设计图纸预留安装电源监控、漏电报警、智能照明控制器及面板等其他系统模块的位置 5.其他:按设计图纸、技术需求书及施工规范要求综合考虑 6.完成本清单项目所需的一切相关工作 | 台 | 1 |  | 218.45 | 218.45
本页小计 | [8 empty] | 218.45
分部分项工程项目清单计价表
工程名称：知识城南方医院(九龙新城综合医院)建设项目装修、机电、智能化等改造工程施工(第二次) |  |  | 标段：知识城南方医院(九龙新城综合医院)建设项目装修、机电、智能化等改造工程施工(第二次) |  |  |  | 第 112 页 共 360 页
序号 | 项目编码 | 项目名称 |  | 项目特征描述 | 计量 单位 | 工程量 |  | 金额（元）
[8 empty] | 综合单价 | 合价
252 | 030409001002 | 电力电缆 WDZA-YJY-4*95+1*50mm2 |  | 1.名称及规格:电力电缆 WDZA-YJY-4*95+1*50mm2 2.材质:铜芯 3.敷设方式:综合考虑 4.包含揭（盖）盖板、电缆敷设、电缆T接箱的制作安装、连接体、接地、试压、测试、调试、防火堵洞、电缆防护、电缆防火隔板、电缆防火涂料、电缆穿刺线夹制作及安装、电缆标识牌等相关费用 5.其他:按设计图纸、技术需求书及施工规范要求综合考虑 6.完成本清单项目所需的一切相关工作 | m | 98.29 |  | 362.35 | 35615.38
本页小计 | [8 empty] | 35615.38
分部分项工程项目清单计价表
工程名称：知识城南方医院(九龙新城综合医院)建设项目装修、机电、智能化等改造工程施工(第二次) |  |  | 标段：知识城南方医院(九龙新城综合医院)建设项目装修、机电、智能化等改造工程施工(第二次) |  |  |  | 第 113 页 共 360 页
序号 | 项目编码 | 项目名称 |  | 项目特征描述 | 计量 单位 | 工程量 |  | 金额（元）
[8 empty] | 综合单价 | 合价
253 | 030409001003 | 电力电缆 WDZN-YJY-5x16mm2 |  | 1.名称及规格:电力电缆 WDZN-YJY-5x16mm2 2.材质:铜芯 3.敷设方式:综合考虑 4.包含揭（盖）盖板、电缆敷设、电缆T接箱的制作安装、连接体、接地、试压、测试、调试、防火堵洞、电缆防护、电缆防火隔板、电缆防火涂料、电缆穿刺线夹制作及安装、电缆标识牌等相关费用 5.其他:按设计图纸、技术需求书及施工规范要求综合考虑 6.完成本清单项目所需的一切相关工作 | m | 9.12 |  | 83.94 | 765.53
本页小计 | [8 empty] | 765.53
分部分项工程项目清单计价表
工程名称：知识城南方医院(九龙新城综合医院)建设项目装修、机电、智能化等改造工程施工(第二次) |  |  | 标段：知识城南方医院(九龙新城综合医院)建设项目装修、机电、智能化等改造工程施工(第二次) |  |  |  | 第 114 页 共 360 页
序号 | 项目编码 | 项目名称 |  | 项目特征描述 | 计量 单位 | 工程量 |  | 金额（元）
[8 empty] | 综合单价 | 合价
254 | 030409001004 | 电力电缆 WDZN-YJY-5x6mm2 |  | 1.名称及规格:电力电缆 WDZN-YJY-5x6mm2 2.材质:铜芯 3.敷设方式:综合考虑 4.包含揭（盖）盖板、电缆敷设、电缆T接箱的制作安装、连接体、接地、试压、测试、调试、防火堵洞、电缆防护、电缆防火隔板、电缆防火涂料、电缆穿刺线夹制作及安装、电缆标识牌等相关费用 5.其他:按设计图纸、技术需求书及施工规范要求综合考虑 6.完成本清单项目所需的一切相关工作 | m | 60.14 |  | 34.3 | 2062.8
本页小计 | [8 empty] | 2062.8
分部分项工程项目清单计价表
工程名称：知识城南方医院(九龙新城综合医院)建设项目装修、机电、智能化等改造工程施工(第二次) |  |  | 标段：知识城南方医院(九龙新城综合医院)建设项目装修、机电、智能化等改造工程施工(第二次) |  |  |  | 第 115 页 共 360 页
序号 | 项目编码 | 项目名称 |  | 项目特征描述 | 计量 单位 | 工程量 |  | 金额（元）
[8 empty] | 综合单价 | 合价
255 | 030409001005 | 电力电缆 WDZN-YJY-5x4mm2 |  | 1.名称及规格:电力电缆 WDZN-YJY-5x4mm2 2.材质:铜芯 3.敷设方式:综合考虑 4.包含揭（盖）盖板、电缆敷设、电缆T接箱的制作安装、连接体、接地、试压、测试、调试、防火堵洞、电缆防护、电缆防火隔板、电缆防火涂料、电缆穿刺线夹制作及安装、电缆标识牌等相关费用 5.其他:按设计图纸、技术需求书及施工规范要求综合考虑 6.完成本清单项目所需的一切相关工作 | m | 9.09 |  | 25.42 | 231.07
本页小计 | [8 empty] | 231.07
分部分项工程项目清单计价表
工程名称：知识城南方医院(九龙新城综合医院)建设项目装修、机电、智能化等改造工程施工(第二次) |  |  | 标段：知识城南方医院(九龙新城综合医院)建设项目装修、机电、智能化等改造工程施工(第二次) |  |  |  | 第 116 页 共 360 页
序号 | 项目编码 | 项目名称 |  | 项目特征描述 | 计量 单位 | 工程量 |  | 金额（元）
[8 empty] | 综合单价 | 合价
256 | 030409001006 | 电力电缆 WDZN-YJY-3x10mm2 |  | 1.名称及规格:电力电缆 WDZN-YJY-3x10mm2 2.材质:铜芯 3.敷设方式:综合考虑 4.包含揭（盖）盖板、电缆敷设、电缆T接箱的制作安装、连接体、接地、试压、测试、调试、防火堵洞、电缆防护、电缆防火隔板、电缆防火涂料、电缆穿刺线夹制作及安装、电缆标识牌等相关费用 5.其他:按设计图纸、技术需求书及施工规范要求综合考虑 6.完成本清单项目所需的一切相关工作 | m | 123.72 |  | 31.34 | 3877.38
本页小计 | [8 empty] | 3877.38
分部分项工程项目清单计价表
工程名称：知识城南方医院(九龙新城综合医院)建设项目装修、机电、智能化等改造工程施工(第二次) |  |  | 标段：知识城南方医院(九龙新城综合医院)建设项目装修、机电、智能化等改造工程施工(第二次) |  |  |  | 第 117 页 共 360 页
序号 | 项目编码 | 项目名称 |  | 项目特征描述 | 计量 单位 | 工程量 |  | 金额（元）
[8 empty] | 综合单价 | 合价
257 | 030409002001 | 控制电缆 WDZB-KYJY-7*1.0 |  | 1.名称及规格:控制电缆 WDZB-KYJY-7*1.0 2.材质:铜芯 3.敷设方式:综合考虑 4.包含揭（盖）盖板、电缆敷设、电缆T接箱的制作安装、连接体、接地、试压、测试、调试、防火堵洞、电缆防护、电缆防火隔板、电缆防火涂料、电缆穿刺线夹制作及安装、电缆标识牌等相关费用 5.其他:按设计图纸、技术需求书及施工规范要求综合考虑 6.完成本清单项目所需的一切相关工作 | m | 21.63 |  | 13.56 | 293.3
258 | 030409003002 | 电力电缆头 |  | 1.名称:电力电缆头 2.电压等级(kV):1KV 3.规格：120mm2以内 4.其他:按设计图纸、技术需求书及施工规范要求综合考虑 5.完成本清单项目所需的一切相关工作 | 个 | 2 |  | 267.72 | 535.44
本页小计 | [8 empty] | 828.74
分部分项工程项目清单计价表
工程名称：知识城南方医院(九龙新城综合医院)建设项目装修、机电、智能化等改造工程施工(第二次) |  |  | 标段：知识城南方医院(九龙新城综合医院)建设项目装修、机电、智能化等改造工程施工(第二次) |  |  |  | 第 118 页 共 360 页
序号 | 项目编码 | 项目名称 |  | 项目特征描述 | 计量 单位 | 工程量 |  | 金额（元）
[8 empty] | 综合单价 | 合价
259 | 030409003003 | 电力电缆头 |  | 1.名称:电力电缆头 2.电压等级(kV):1KV 3.规格：16mm2 4.其他:按设计图纸、技术需求书及施工规范要求综合考虑 5.完成本清单项目所需的一切相关工作 | 个 | 2 |  | 102.25 | 204.5
260 | 030412004002 | 配线 WDZA-BYJ-6mm2 |  | 1.名称及规格:配线 WDZA-BYJ-6mm2 2.敷设方式：综合考虑 3.包含支持体（夹板、绝缘子、街码等）安装、配线、管内穿线、线槽配线、焊压接线端子、接地、调试等费用 4.其他:按设计图纸、技术需求书及施工规范要求综合考虑 5.完成本清单项目所需的一切相关工作 | m | 90.31 |  | 7.02 | 633.98
本页小计 | [8 empty] | 838.48
分部分项工程项目清单计价表
工程名称：知识城南方医院(九龙新城综合医院)建设项目装修、机电、智能化等改造工程施工(第二次) |  |  | 标段：知识城南方医院(九龙新城综合医院)建设项目装修、机电、智能化等改造工程施工(第二次) |  |  |  | 第 119 页 共 360 页
序号 | 项目编码 | 项目名称 |  | 项目特征描述 | 计量 单位 | 工程量 |  | 金额（元）
[8 empty] | 综合单价 | 合价
261 | 030412004003 | 配线 WDZA-BYJ-4mm2 |  | 1.名称及规格:配线 WDZA-BYJ-4mm2 2.敷设方式：综合考虑 3.包含支持体（夹板、绝缘子、街码等）安装、配线、管内穿线、线槽配线、焊压接线端子、接地、调试等费用 4.其他:按设计图纸、技术需求书及施工规范要求综合考虑 5.完成本清单项目所需的一切相关工作 | m | 572.7 |  | 5.12 | 2932.22
本页小计 | [8 empty] | 2932.22
分部分项工程项目清单计价表
工程名称：知识城南方医院(九龙新城综合医院)建设项目装修、机电、智能化等改造工程施工(第二次) |  |  | 标段：知识城南方医院(九龙新城综合医院)建设项目装修、机电、智能化等改造工程施工(第二次) |  |  |  | 第 120 页 共 360 页
序号 | 项目编码 | 项目名称 |  | 项目特征描述 | 计量 单位 | 工程量 |  | 金额（元）
[8 empty] | 综合单价 | 合价
262 | 030412004004 | 配线 WDZA-BYJ-2.5mm2 |  | 1.名称及规格:配线 WDZA-BYJ-2.5mm2 2.敷设方式：综合考虑 3.包含支持体（夹板、绝缘子、街码等）安装、配线、管内穿线、线槽配线、焊压接线端子、接地、调试等费用 4.其他:按设计图纸、技术需求书及施工规范要求综合考虑 5.完成本清单项目所需的一切相关工作 | m | 2355.26 |  | 3.84 | 9044.2
本页小计 | [8 empty] | 9044.2
分部分项工程项目清单计价表
工程名称：知识城南方医院(九龙新城综合医院)建设项目装修、机电、智能化等改造工程施工(第二次) |  |  | 标段：知识城南方医院(九龙新城综合医院)建设项目装修、机电、智能化等改造工程施工(第二次) |  |  |  | 第 121 页 共 360 页
序号 | 项目编码 | 项目名称 |  | 项目特征描述 | 计量 单位 | 工程量 |  | 金额（元）
[8 empty] | 综合单价 | 合价
263 | 030412002002 | 金属线槽MR150*50 |  | 1.名称及规格:金属线槽MR150*50 2.包含本体及配件(包括盖板、隔板、直通、三通、四通、弯头、支承件等附件以及软接头、接地铜排等全部配件）安装、支（吊）架制作安装、除锈、刷油、套管制作安装、接地、防火堵洞、刷防火漆等相关费用 3.其他:按设计图纸、技术需求书及施工规范要求综合考虑 4.完成本清单项目所需的一切相关工作 | m | 26.2 |  | 94.14 | 2466.47
本页小计 | [8 empty] | 2466.47
分部分项工程项目清单计价表
工程名称：知识城南方医院(九龙新城综合医院)建设项目装修、机电、智能化等改造工程施工(第二次) |  |  | 标段：知识城南方医院(九龙新城综合医院)建设项目装修、机电、智能化等改造工程施工(第二次) |  |  |  | 第 122 页 共 360 页
序号 | 项目编码 | 项目名称 |  | 项目特征描述 | 计量 单位 | 工程量 |  | 金额（元）
[8 empty] | 综合单价 | 合价
264 | 030412001003 | 镀锌电线管JDG32 |  | 1.名称及规格：镀锌电线管JDG32 2.敷设方式:综合考虑 3.包含管道敷设、穿线用牵引铁线、砼结构内的管道预埋施工、配件及管件安装、支吊架制作安装、接线盒（箱）安装、套管（含防水套管、穿墙、穿梁、楼板套管）制作安装、防腐油漆、标识、接地等相关费用 4.其他:按设计图纸、技术需求书及施工规范要求综合考虑 5.完成本清单项目所需的一切相关工作 | m | 28.18 |  | 19.38 | 546.13
本页小计 | [8 empty] | 546.13
分部分项工程项目清单计价表
工程名称：知识城南方医院(九龙新城综合医院)建设项目装修、机电、智能化等改造工程施工(第二次) |  |  | 标段：知识城南方医院(九龙新城综合医院)建设项目装修、机电、智能化等改造工程施工(第二次) |  |  |  | 第 123 页 共 360 页
序号 | 项目编码 | 项目名称 |  | 项目特征描述 | 计量 单位 | 工程量 |  | 金额（元）
[8 empty] | 综合单价 | 合价
265 | 030412001004 | 镀锌电线管JDG25 |  | 1.名称及规格：镀锌电线管JDG25 2.敷设方式:综合考虑 3.包含管道敷设、穿线用牵引铁线、砼结构内的管道预埋施工、配件及管件安装、支吊架制作安装、接线盒（箱）安装、套管（含防水套管、穿墙、穿梁、楼板套管）制作安装、防腐油漆、标识、接地等相关费用 4.其他:按设计图纸、技术需求书及施工规范要求综合考虑 5.完成本清单项目所需的一切相关工作 | m | 119.27 |  | 16.71 | 1993
本页小计 | [8 empty] | 1993
分部分项工程项目清单计价表
工程名称：知识城南方医院(九龙新城综合医院)建设项目装修、机电、智能化等改造工程施工(第二次) |  |  | 标段：知识城南方医院(九龙新城综合医院)建设项目装修、机电、智能化等改造工程施工(第二次) |  |  |  | 第 124 页 共 360 页
序号 | 项目编码 | 项目名称 |  | 项目特征描述 | 计量 单位 | 工程量 |  | 金额（元）
[8 empty] | 综合单价 | 合价
266 | 030412001005 | 镀锌电线管JDG20 |  | 1.名称及规格：镀锌电线管JDG20 2.敷设方式:综合考虑 3.包含管道敷设、穿线用牵引铁线、砼结构内的管道预埋施工、配件及管件安装、支吊架制作安装、接线盒（箱）安装、套管（含防水套管、穿墙、穿梁、楼板套管）制作安装、防腐油漆、标识、接地等相关费用 4.其他:按设计图纸、技术需求书及施工规范要求综合考虑 5.完成本清单项目所需的一切相关工作 | m | 320.84 |  | 12.21 | 3917.46
本页小计 | [8 empty] | 3917.46
分部分项工程项目清单计价表
工程名称：知识城南方医院(九龙新城综合医院)建设项目装修、机电、智能化等改造工程施工(第二次) |  |  | 标段：知识城南方医院(九龙新城综合医院)建设项目装修、机电、智能化等改造工程施工(第二次) |  |  |  | 第 125 页 共 360 页
序号 | 项目编码 | 项目名称 |  | 项目特征描述 | 计量 单位 | 工程量 |  | 金额（元）
[8 empty] | 综合单价 | 合价
267 | 030412002003 | 塑料线槽 |  | 1.名称及规格：塑料线槽PR30x15 2.敷设方式:综合考虑 3.包含管道敷设、穿线用牵引铁线、砼结构内的管道预埋施工、配件及管件安装、支吊架制作安装、接线盒（箱）安装、套管（含防水套管、穿墙、穿梁、楼板套管）制作安装、防腐油漆、标识、接地等相关费用 4.其他:按设计图纸、技术需求书及施工规范要求综合考虑 5.完成本清单项目所需的一切相关工作 | m | 277.79 |  | 19.18 | 5328.01
本页小计 | [8 empty] | 5328.01
分部分项工程项目清单计价表
工程名称：知识城南方医院(九龙新城综合医院)建设项目装修、机电、智能化等改造工程施工(第二次) |  |  | 标段：知识城南方医院(九龙新城综合医院)建设项目装修、机电、智能化等改造工程施工(第二次) |  |  |  | 第 126 页 共 360 页
序号 | 项目编码 | 项目名称 |  | 项目特征描述 | 计量 单位 | 工程量 |  | 金额（元）
[8 empty] | 综合单价 | 合价
268 | 030413002001 | LED筒灯18W |  | 1.名称及规格:LED筒灯18W 2.安装方式：嵌入式 3.包含各类预埋件留设、接线盒安装、成套灯具（含光源）及配件安装、调试、金属软管、接线、接地、焊压接线端子、支架、调试等相关费用 4.其他:按设计图纸、技术需求书及施工规范要求综合考虑 5.完成本清单项目所需的一切相关工作 | 套 | 2 |  | 81.47 | 162.94
本页小计 | [8 empty] | 162.94
分部分项工程项目清单计价表
工程名称：知识城南方医院(九龙新城综合医院)建设项目装修、机电、智能化等改造工程施工(第二次) |  |  | 标段：知识城南方医院(九龙新城综合医院)建设项目装修、机电、智能化等改造工程施工(第二次) |  |  |  | 第 127 页 共 360 页
序号 | 项目编码 | 项目名称 |  | 项目特征描述 | 计量 单位 | 工程量 |  | 金额（元）
[8 empty] | 综合单价 | 合价
269 | 030413013001 | 双联单控开关 |  | 1.名称：双联单控开关 2.规格型号：250V10A 3.包含开关及其配件安装、各类预埋件留设、接线底盒安装、接线、接地、焊压接线端子、于砖墙或有找平层的地面上的刨槽、砖墙开孔、修补等相关费用 4.其他:按设计图纸、技术需求书及施工规范要求综合考虑 5.完成本清单项目所需的一切相关工作 | 套 | 1 |  | 30.97 | 30.97
本页小计 | [8 empty] | 30.97
分部分项工程项目清单计价表
工程名称：知识城南方医院(九龙新城综合医院)建设项目装修、机电、智能化等改造工程施工(第二次) |  |  | 标段：知识城南方医院(九龙新城综合医院)建设项目装修、机电、智能化等改造工程施工(第二次) |  |  |  | 第 128 页 共 360 页
序号 | 项目编码 | 项目名称 |  | 项目特征描述 | 计量 单位 | 工程量 |  | 金额（元）
[8 empty] | 综合单价 | 合价
270 | 030413013002 | 三联单控开关 |  | 1.名称：三联单控开关 2.规格型号：250V10A 3.包含开关及其配件安装、各类预埋件留设、接线底盒安装、接线、接地、焊压接线端子、于砖墙或有找平层的地面上的刨槽、砖墙开孔、修补等相关费用 4.其他:按设计图纸、技术需求书及施工规范要求综合考虑 5.完成本清单项目所需的一切相关工作 | 套 | 1 |  | 34.25 | 34.25
本页小计 | [8 empty] | 34.25
分部分项工程项目清单计价表
工程名称：知识城南方医院(九龙新城综合医院)建设项目装修、机电、智能化等改造工程施工(第二次) |  |  | 标段：知识城南方医院(九龙新城综合医院)建设项目装修、机电、智能化等改造工程施工(第二次) |  |  |  | 第 129 页 共 360 页
序号 | 项目编码 | 项目名称 |  | 项目特征描述 | 计量 单位 | 工程量 |  | 金额（元）
[8 empty] | 综合单价 | 合价
271 | 030413014003 | 二三极插座 |  | 1.名称：二三极插座 2.规格型号：250V10A 3.包含插座及其配件安装、各类预埋件留设、接线底盒安装、接线、接地、焊压接线端子、于砖墙或有找平层的地面上的刨槽、砖墙开孔、修补等相关费用 4.其他:按设计图纸、技术需求书及施工规范要求综合考虑 5.完成本清单项目所需的一切相关工作 | 套 | 93 |  | 29.94 | 2784.42
本页小计 | [8 empty] | 2784.42
分部分项工程项目清单计价表
工程名称：知识城南方医院(九龙新城综合医院)建设项目装修、机电、智能化等改造工程施工(第二次) |  |  | 标段：知识城南方医院(九龙新城综合医院)建设项目装修、机电、智能化等改造工程施工(第二次) |  |  |  | 第 130 页 共 360 页
序号 | 项目编码 | 项目名称 |  | 项目特征描述 | 计量 单位 | 工程量 |  | 金额（元）
[8 empty] | 综合单价 | 合价
272 | 030413014004 | 空气消毒机二三极插座 |  | 1.名称：空气消毒机二三极插座 2.规格型号：250V10A 3.包含插座及其配件安装、各类预埋件留设、接线底盒安装、接线、接地、焊压接线端子、于砖墙或有找平层的地面上的刨槽、砖墙开孔、修补等相关费用 4.其他:按设计图纸、技术需求书及施工规范要求综合考虑 5.完成本清单项目所需的一切相关工作 | 套 | 4 |  | 29.94 | 119.76
本页小计 | [8 empty] | 119.76
分部分项工程项目清单计价表
工程名称：知识城南方医院(九龙新城综合医院)建设项目装修、机电、智能化等改造工程施工(第二次) |  |  | 标段：知识城南方医院(九龙新城综合医院)建设项目装修、机电、智能化等改造工程施工(第二次) |  |  |  | 第 131 页 共 360 页
序号 | 项目编码 | 项目名称 |  | 项目特征描述 | 计量 单位 | 工程量 |  | 金额（元）
[8 empty] | 综合单价 | 合价
273 | 030413014005 | 台盆感应插座 |  | 1.名称：台盆感应插座 2.规格型号：250V10A 3.包含插座及其配件安装、各类预埋件留设、接线底盒安装、接线、接地、焊压接线端子、于砖墙或有找平层的地面上的刨槽、砖墙开孔、修补等相关费用 4.其他:按设计图纸、技术需求书及施工规范要求综合考虑 5.完成本清单项目所需的一切相关工作 | 套 | 1 |  | 62.34 | 62.34
本页小计 | [8 empty] | 62.34
分部分项工程项目清单计价表
工程名称：知识城南方医院(九龙新城综合医院)建设项目装修、机电、智能化等改造工程施工(第二次) |  |  | 标段：知识城南方医院(九龙新城综合医院)建设项目装修、机电、智能化等改造工程施工(第二次) |  |  |  | 第 132 页 共 360 页
序号 | 项目编码 | 项目名称 |  | 项目特征描述 | 计量 单位 | 工程量 |  | 金额（元）
[8 empty] | 综合单价 | 合价
274 | 030413014006 | 淋浴热水器插座带防溅面板和开关 |  | 1.名称：淋浴热水器插座带防溅面板和开关 2.规格型号：250V10A 3.包含插座及其配件安装、各类预埋件留设、接线底盒安装、接线、接地、焊压接线端子、于砖墙或有找平层的地面上的刨槽、砖墙开孔、修补等相关费用 4.其他:按设计图纸、技术需求书及施工规范要求综合考虑 5.完成本清单项目所需的一切相关工作 | 套 | 18 |  | 35.34 | 636.12
本页小计 | [8 empty] | 636.12
分部分项工程项目清单计价表
工程名称：知识城南方医院(九龙新城综合医院)建设项目装修、机电、智能化等改造工程施工(第二次) |  |  | 标段：知识城南方医院(九龙新城综合医院)建设项目装修、机电、智能化等改造工程施工(第二次) |  |  |  | 第 133 页 共 360 页
序号 | 项目编码 | 项目名称 |  | 项目特征描述 | 计量 单位 | 工程量 |  | 金额（元）
[8 empty] | 综合单价 | 合价
275 | 030413014007 | 地面插座 |  | 1.名称：地面插座 2.规格型号：250V10A 3.包含插座及其配件安装、各类预埋件留设、接线底盒安装、接线、接地、焊压接线端子、于砖墙或有找平层的地面上的刨槽、砖墙开孔、修补等相关费用 4.其他:按设计图纸、技术需求书及施工规范要求综合考虑 5.完成本清单项目所需的一切相关工作 | 套 | 2 |  | 73.19 | 146.38
本页小计 | [8 empty] | 146.38
分部分项工程项目清单计价表
工程名称：知识城南方医院(九龙新城综合医院)建设项目装修、机电、智能化等改造工程施工(第二次) |  |  | 标段：知识城南方医院(九龙新城综合医院)建设项目装修、机电、智能化等改造工程施工(第二次) |  |  |  | 第 134 页 共 360 页
序号 | 项目编码 | 项目名称 |  | 项目特征描述 | 计量 单位 | 工程量 |  | 金额（元）
[8 empty] | 综合单价 | 合价
276 | 030412006001 | 电动门用电接线盒 |  | 1.名称：电动门用电接线盒 2.规格型号：综合考虑 3.包含接线底及其配件安装、各类预埋件留设、接线、接地、焊压接线端子、于砖墙或有找平层的地面上的刨槽、砖墙开孔、修补等相关费用 4.其他:按设计图纸、技术需求书及施工规范要求综合考虑 5.完成本清单项目所需的一切相关工作 | 个 | 10 |  | 8.86 | 88.6
277 | 031301001002 | 凿(压)槽及修补 |  | 1.名称:凿(压)槽及修补 2.规格:70×70以内 3.材料:混凝土 4.其他:按设计图纸、技术需求书及施工规范要求综合考虑 5.完成本清单项目所需的一切相关工作 | m | 219.23 |  | 25.29 | 5544.33
本页小计 | [8 empty] | 5632.93
分部分项工程项目清单计价表
工程名称：知识城南方医院(九龙新城综合医院)建设项目装修、机电、智能化等改造工程施工(第二次) |  |  | 标段：知识城南方医院(九龙新城综合医院)建设项目装修、机电、智能化等改造工程施工(第二次) |  |  |  | 第 135 页 共 360 页
序号 | 项目编码 | 项目名称 |  | 项目特征描述 | 计量 单位 | 工程量 |  | 金额（元）
[8 empty] | 综合单价 | 合价
278 | 030416006002 | 1KV送配电装置系统调试 |  | 1.名称：1KV送配电装置系统调试 2.包含低压电气系统调整试验 3.其他:按设计图纸、技术需求书及施工规范要求综合考虑 4.完成本清单项目所需的一切相关工作 | 系统 | 1 |  | 971.65 | 971.65
279 | 031401001003 | 脚手架 |  |  | 项 | 1 |  | 1100.17 | 1100.17
|  | 智能化工程 | [6 empty] | 15822.42
280 | 030502010001 | 单内网信息点 |  | 1.名称:单内网信息点 2.规格、型号:综合考虑 3.包含插座及其配件安装、各类预埋件留设、接线底盒安装、接线、接地、焊压接线端子、于砖墙或有找平层的地面上的刨槽、砖墙开孔、修补等相关费用 4.其他:按设计图纸、技术需求书及施工规范要求综合考虑 5.完成本清单项目所需的一切相关工作 | 个 | 64 |  | 45.81 | 2931.84
本页小计 | [8 empty] | 5003.66
分部分项工程项目清单计价表
工程名称：知识城南方医院(九龙新城综合医院)建设项目装修、机电、智能化等改造工程施工(第二次) |  |  | 标段：知识城南方医院(九龙新城综合医院)建设项目装修、机电、智能化等改造工程施工(第二次) |  |  |  | 第 136 页 共 360 页
序号 | 项目编码 | 项目名称 |  | 项目特征描述 | 计量 单位 | 工程量 |  | 金额（元）
[8 empty] | 综合单价 | 合价
281 | 030502010002 | 双内网信息点 |  | 1.名称:双内网信息点 2.规格、型号:综合考虑 3.包含插座及其配件安装、各类预埋件留设、接线底盒安装、接线、接地、焊压接线端子、于砖墙或有找平层的地面上的刨槽、砖墙开孔、修补等相关费用 4.其他:按设计图纸、技术需求书及施工规范要求综合考虑 5.完成本清单项目所需的一切相关工作 | 个 | 1 |  | 66.02 | 66.02
本页小计 | [8 empty] | 66.02
分部分项工程项目清单计价表
工程名称：知识城南方医院(九龙新城综合医院)建设项目装修、机电、智能化等改造工程施工(第二次) |  |  | 标段：知识城南方医院(九龙新城综合医院)建设项目装修、机电、智能化等改造工程施工(第二次) |  |  |  | 第 137 页 共 360 页
序号 | 项目编码 | 项目名称 |  | 项目特征描述 | 计量 单位 | 工程量 |  | 金额（元）
[8 empty] | 综合单价 | 合价
282 | 030412001006 | 镀锌电线管JDG20 |  | 1.名称及规格：镀锌电线管JDG20 2.敷设方式:综合考虑 3.包含管道敷设、穿线用牵引铁线、砼结构内的管道预埋施工配件及管件安装、支吊架制作安装、接线盒（箱）安装、套管（含防水套管、穿墙、穿梁、楼板套管）制作安装、防腐油漆、标识、接地等相关费用 4.其他:按设计图纸、技术需求书及施工规范要求综合考虑 5.完成本清单项目所需的一切相关工作 | m | 211.14 |  | 12.21 | 2578.02
本页小计 | [8 empty] | 2578.02
分部分项工程项目清单计价表
工程名称：知识城南方医院(九龙新城综合医院)建设项目装修、机电、智能化等改造工程施工(第二次) |  |  | 标段：知识城南方医院(九龙新城综合医院)建设项目装修、机电、智能化等改造工程施工(第二次) |  |  |  | 第 138 页 共 360 页
序号 | 项目编码 | 项目名称 |  | 项目特征描述 | 计量 单位 | 工程量 |  | 金额（元）
[8 empty] | 综合单价 | 合价
283 | 030412001007 | 镀锌电线管JDG25 |  | 1.名称及规格：镀锌电线管JDG25 2.敷设方式:综合考虑 3.包含管道敷设、穿线用牵引铁线、砼结构内的管道预埋施工、配件及管件安装、支吊架制作安装、接线盒（箱）安装、套管（含防水套管、穿墙、穿梁、楼板套管）制作安装、防腐油漆、标识、接地等相关费用 4.其他:按设计图纸、技术需求书及施工规范要求综合考虑 5.完成本清单项目所需的一切相关工作 | m | 83.86 |  | 16.71 | 1401.3
本页小计 | [8 empty] | 1401.3
分部分项工程项目清单计价表
工程名称：知识城南方医院(九龙新城综合医院)建设项目装修、机电、智能化等改造工程施工(第二次) |  |  | 标段：知识城南方医院(九龙新城综合医院)建设项目装修、机电、智能化等改造工程施工(第二次) |  |  |  | 第 139 页 共 360 页
序号 | 项目编码 | 项目名称 |  | 项目特征描述 | 计量 单位 | 工程量 |  | 金额（元）
[8 empty] | 综合单价 | 合价
284 | 030412001008 | 镀锌电线管JDG40 |  | 1.名称及规格：镀锌电线管JDG40 2.敷设方式:综合考虑 3.包含管道敷设、穿线用牵引铁线、砼结构内的管道预埋施工、配件及管件安装、支吊架制作安装、接线盒（箱）安装、套管（含防水套管、穿墙、穿梁、楼板套管）制作安装、防腐油漆、标识、接地等相关费用 4.其他:按设计图纸、技术需求书及施工规范要求综合考虑 5.完成本清单项目所需的一切相关工作 | m | 7.65 |  | 26.6 | 203.49
本页小计 | [8 empty] | 203.49
分部分项工程项目清单计价表
工程名称：知识城南方医院(九龙新城综合医院)建设项目装修、机电、智能化等改造工程施工(第二次) |  |  | 标段：知识城南方医院(九龙新城综合医院)建设项目装修、机电、智能化等改造工程施工(第二次) |  |  |  | 第 140 页 共 360 页
序号 | 项目编码 | 项目名称 |  | 项目特征描述 | 计量 单位 | 工程量 |  | 金额（元）
[8 empty] | 综合单价 | 合价
285 | 030412001009 | 镀锌电线管JDG70 |  | 1.名称及规格：镀锌电线管JDG70 2.敷设方式:综合考虑 3.包含管道敷设、穿线用牵引铁线、砼结构内的管道预埋施工、配件及管件安装、支吊架制作安装、接线盒（箱）安装、套管（含防水套管、穿墙、穿梁、楼板套管）制作安装、防腐油漆、标识、接地等相关费用 4.其他:按设计图纸、技术需求书及施工规范要求综合考虑 5.完成本清单项目所需的一切相关工作 | m | 8.63 |  | 62.38 | 538.34
本页小计 | [8 empty] | 538.34
分部分项工程项目清单计价表
工程名称：知识城南方医院(九龙新城综合医院)建设项目装修、机电、智能化等改造工程施工(第二次) |  |  | 标段：知识城南方医院(九龙新城综合医院)建设项目装修、机电、智能化等改造工程施工(第二次) |  |  |  | 第 141 页 共 360 页
序号 | 项目编码 | 项目名称 |  | 项目特征描述 | 计量 单位 | 工程量 |  | 金额（元）
[8 empty] | 综合单价 | 合价
286 | 030502003001 | 双绞线缆CAT6 |  | 1.名称及规格:双绞线缆CAT6 2.敷设方式:综合考虑 3.包含双绞线敷设、标记、卡接、分线接线箱（盒）安装等相关费用 4.其他:按设计图纸、技术需求书及施工规范要求综合考虑 5.完成本清单项目所需的一切相关工作 | m | 1152.28 |  | 3.38 | 3894.71
287 | 030504006001 | HDMI线 |  | 1.名称及规格:HDMI线 2.敷设方式:综合考虑 3.包含HDMI线敷设、标记、卡接、测试、调试、分线接线箱（盒）安装等相关费用 4.其他:按设计图纸、技术需求书及施工规范要求综合考虑 5.完成本清单项目所需的一切相关工作 | m | 22.02 |  | 8.73 | 192.23
本页小计 | [8 empty] | 4086.94
分部分项工程项目清单计价表
工程名称：知识城南方医院(九龙新城综合医院)建设项目装修、机电、智能化等改造工程施工(第二次) |  |  | 标段：知识城南方医院(九龙新城综合医院)建设项目装修、机电、智能化等改造工程施工(第二次) |  |  |  | 第 142 页 共 360 页
序号 | 项目编码 | 项目名称 |  | 项目特征描述 | 计量 单位 | 工程量 |  | 金额（元）
[8 empty] | 综合单价 | 合价
288 | 031301001003 | 凿(压)槽及修补 |  | 1.名称:凿(压)槽及修补 2.规格:70×70以内 3.材料:混凝土 4.其他:按设计图纸、技术需求书及施工规范要求综合考虑 5.完成本清单项目所需的一切相关工作 | m | 84.68 |  | 25.29 | 2141.56
289 | 030502017001 | 双绞线缆测试 |  | 1.测试类别:双绞线缆测试 2.其他:按设计图纸、技术需求书及施工规范要求综合考虑 3.完成本清单项目所需的一切相关工作 | 链路 | 65 |  | 23.17 | 1506.05
290 | 031401001004 | 脚手架 |  |  | 项 | 1 |  | 368.86 | 368.86
|  | 给排水工程 | [6 empty] | 8253.79
|  | 给水系统 | [6 empty] | 5123.02
本页小计 | [8 empty] | 4016.47
分部分项工程项目清单计价表
工程名称：知识城南方医院(九龙新城综合医院)建设项目装修、机电、智能化等改造工程施工(第二次) |  |  | 标段：知识城南方医院(九龙新城综合医院)建设项目装修、机电、智能化等改造工程施工(第二次) |  |  |  | 第 143 页 共 360 页
序号 | 项目编码 | 项目名称 |  | 项目特征描述 | 计量 单位 | 工程量 |  | 金额（元）
[8 empty] | 综合单价 | 合价
291 | 031001006001 | SUS304不锈钢薄壁给水管DN15 |  | 1.名称及规格：SUS304不锈钢薄壁给水管DN15 2.连接方式:环压连接 3.管道、管件及卡箍的制作、安装 4.套管（含防水套管、穿墙、穿梁、楼板套管）制作、安装 5.管道刷油，管道支架制作安装及除锈刷油 6.管道试压、消毒、冲洗 7.凿(压)槽及修补 8.完成本清单项目所需的一切相关工作 | m | 37.48 |  | 51.1 | 1915.23
292 | 031003003001 | 洗脸盆 |  | 1.名称:洗手盆 2.安装方式:综合考虑 3.包含成套冷（或冷热）水龙头、角阀、软管（含下水管）、去水器等附件 4.本体及附件安装、与上下水管连接、试水等 5.完成本清单项目所需的一切相关工作 | 组 | 2 |  | 380.59 | 761.18
本页小计 | [8 empty] | 2676.41
分部分项工程项目清单计价表
工程名称：知识城南方医院(九龙新城综合医院)建设项目装修、机电、智能化等改造工程施工(第二次) |  |  | 标段：知识城南方医院(九龙新城综合医院)建设项目装修、机电、智能化等改造工程施工(第二次) |  |  |  | 第 144 页 共 360 页
序号 | 项目编码 | 项目名称 |  | 项目特征描述 | 计量 单位 | 工程量 |  | 金额（元）
[8 empty] | 综合单价 | 合价
293 | 031003006001 | 节水型坐式大便器 |  | 1.名称:节水型坐式大便器 2.包含成套大便器（含隐藏式水箱、盖板、按键面板）、角阀、软管等配件 3.本体及附件安装，与上下水管连接、试水等 4.完成本清单项目所需的一切相关工作 | 组 | 3 |  | 788.89 | 2366.67
294 | 031401001005 | 脚手架 |  |  | 项 | 1 |  | 79.94 | 79.94
|  | 排水系统 | [6 empty] | 3130.77
本页小计 | [8 empty] | 2446.61
分部分项工程项目清单计价表
工程名称：知识城南方医院(九龙新城综合医院)建设项目装修、机电、智能化等改造工程施工(第二次) |  |  | 标段：知识城南方医院(九龙新城综合医院)建设项目装修、机电、智能化等改造工程施工(第二次) |  |  |  | 第 145 页 共 360 页
序号 | 项目编码 | 项目名称 |  | 项目特征描述 | 计量 单位 | 工程量 |  | 金额（元）
[8 empty] | 综合单价 | 合价
295 | 031001008001 | 增强HTPP螺旋静音管排水管 DN50 |  | 1.名称及规格：增强HTPP螺旋静音管排水管 DN50 2.连接方式:承插柔性连接 3.管道、管件、通气帽、检查口、消能装置、卡箍的制作、安装、防腐 4.套管（含防水套管、穿墙、穿梁、楼板套管）制作、安装 5.管道刷油，管道支架制作安装及除锈刷油 6.闭水及泄漏试验 7.凿(压)槽及修补 8.完成本清单项目所需的一切相关工作 | m | 38.88 |  | 45.01 | 1749.99
本页小计 | [8 empty] | 1749.99
分部分项工程项目清单计价表
工程名称：知识城南方医院(九龙新城综合医院)建设项目装修、机电、智能化等改造工程施工(第二次) |  |  | 标段：知识城南方医院(九龙新城综合医院)建设项目装修、机电、智能化等改造工程施工(第二次) |  |  |  | 第 146 页 共 360 页
序号 | 项目编码 | 项目名称 |  | 项目特征描述 | 计量 单位 | 工程量 |  | 金额（元）
[8 empty] | 综合单价 | 合价
296 | 031001008002 | 增强HTPP螺旋静音管排水管 DN100 |  | 1.名称及规格：增强HTPP螺旋静音管排水管 DN100 2.连接方式:承插柔性连接 3.管道、管件、通气帽、检查口、消能装置、卡箍的制作、安装、防腐 4.套管（含防水套管、穿墙、穿梁、楼板套管）制作、安装 5.管道刷油，管道支架制作安装及除锈刷油 6.闭水及泄漏试验 7.凿(压)槽及修补 8.完成本清单项目所需的一切相关工作 | m | 12.1 |  | 85.74 | 1037.45
297 | 031003014001 | 不锈钢地漏DN100 |  | 1.名称及规格:不锈钢地漏DN100(含存水弯) 2.本体及其附件安装 3.完成本清单项目所需的一切相关工作 | 个 | 2 |  | 103.07 | 206.14
本页小计 | [8 empty] | 1243.59
分部分项工程项目清单计价表
工程名称：知识城南方医院(九龙新城综合医院)建设项目装修、机电、智能化等改造工程施工(第二次) |  |  | 标段：知识城南方医院(九龙新城综合医院)建设项目装修、机电、智能化等改造工程施工(第二次) |  |  |  | 第 147 页 共 360 页
序号 | 项目编码 | 项目名称 |  | 项目特征描述 | 计量 单位 | 工程量 |  | 金额（元）
[8 empty] | 综合单价 | 合价
298 | 031003014002 | 不锈钢地漏DN50 |  | 1.名称及规格:不锈钢地漏DN50(含存水弯) 2.本体及其附件安装 3.完成本清单项目所需的一切相关工作 | 个 | 1 |  | 45.06 | 45.06
299 | 031401001006 | 脚手架 |  |  | 项 | 1 |  | 92.13 | 92.13
|  | 通风空调工程 | [6 empty] | 33732.28
|  | 空调风系统 | [6 empty] | 3573.64
300 | 030701004001 | 风机盘管FP800H |  | 1.名称及型号:风机盘管FP800H 2.参数：送风量CMH:1350，制冷量Kw:7.98 3.本体及配件安装（含减震垫（器）、三速开关、金属软管、防虫过滤网等） 4.软连接口制作安装 5.支架制作、安装、除锈、刷油 6.设备到控制箱之间的电气配管及线缆安装 7.电机检查接线 8.调试 9.其他:按设计图纸、技术需求书及施工规范要求综合考虑 10.完成本清单项目所需的一切相关工作 | 台 | 1 |  | 1364.79 | 1364.79
本页小计 | [8 empty] | 1501.98
分部分项工程项目清单计价表
工程名称：知识城南方医院(九龙新城综合医院)建设项目装修、机电、智能化等改造工程施工(第二次) |  |  | 标段：知识城南方医院(九龙新城综合医院)建设项目装修、机电、智能化等改造工程施工(第二次) |  |  |  | 第 148 页 共 360 页
序号 | 项目编码 | 项目名称 |  | 项目特征描述 | 计量 单位 | 工程量 |  | 金额（元）
[8 empty] | 综合单价 | 合价
301 | 030703001001 | 蝶阀-200*120 |  | 1.名称及规格:蝶阀-200*120 2.本体及其配件安装(包括执行器等随阀配带的全部配件) 3.支架制作、安装、除锈和刷油 4.电气接线 5.调试 6.其他:按设计图纸、技术需求书及施工规范要求综合考虑 7.完成本清单项目所需的一切相关工作 | 个 | 1 |  | 58.4 | 58.4
302 | 030703007001 | 方形散流器-400*400 |  | 1.名称及规格:方形散流器-400*400 2.配合土建预留孔洞、预埋件留设；本体及配件（含防虫过滤网）安装；支吊架制作、安装、除锈、刷油、防腐；本体喷塑或配合装修要求。 3.其他:按设计图纸、技术需求书及施工规范要求综合考虑 4.完成本清单项目所需的一切相关工作 | 个 | 2 |  | 89.85 | 179.7
本页小计 | [8 empty] | 238.1
分部分项工程项目清单计价表
工程名称：知识城南方医院(九龙新城综合医院)建设项目装修、机电、智能化等改造工程施工(第二次) |  |  | 标段：知识城南方医院(九龙新城综合医院)建设项目装修、机电、智能化等改造工程施工(第二次) |  |  |  | 第 149 页 共 360 页
序号 | 项目编码 | 项目名称 |  | 项目特征描述 | 计量 单位 | 工程量 |  | 金额（元）
[8 empty] | 综合单价 | 合价
303 | 030703007002 | 门铰式百页回风口(带滤网)800*250 |  | 1.名称及规格:门铰式百页回风口(带滤网)800*250 2.配合土建预留孔洞、预埋件留设；本体及配件（含防虫过滤网）安装；支吊架制作、安装、除锈、刷油、防腐；本体喷塑或配合装修要求。 3.其他:按设计图纸、技术需求书及施工规范要求综合考虑 4.完成本清单项目所需的一切相关工作 | 个 | 1 |  | 189.04 | 189.04
本页小计 | [8 empty] | 189.04
分部分项工程项目清单计价表
工程名称：知识城南方医院(九龙新城综合医院)建设项目装修、机电、智能化等改造工程施工(第二次) |  |  | 标段：知识城南方医院(九龙新城综合医院)建设项目装修、机电、智能化等改造工程施工(第二次) |  |  |  | 第 150 页 共 360 页
序号 | 项目编码 | 项目名称 |  | 项目特征描述 | 计量 单位 | 工程量 |  | 金额（元）
[8 empty] | 综合单价 | 合价
304 | 030702001001 | 镀锌钢板风管δ=0.5mm |  | 1.名称:镀锌钢板风管δ=0.5mm 2.材质:镀锌钢板 3.材料厚度：δ=0.5mm 4.综合考虑：接口形式、形状 5.本体及配件制作安装（含弯头、消声弯头、三通、导流叶片、三通调节阀、加固框、法兰、软连接、回风箱、防虫过滤网等）、封堵 6.风管、法兰、加固框除锈、刷油，支吊架、过跨风管落地支架制作安装、除锈、刷油 7.套管制作安装，风管检查孔制作，温度、风量测定孔制作 8.其他:按设计图纸、技术需求书及施工规范要求综合考虑 9.完成本清单项目所需的一切相关工作 | m2 | 2.23 |  | 177.84 | 396.58
本页小计 | [8 empty] | 396.58
分部分项工程项目清单计价表
工程名称：知识城南方医院(九龙新城综合医院)建设项目装修、机电、智能化等改造工程施工(第二次) |  |  | 标段：知识城南方医院(九龙新城综合医院)建设项目装修、机电、智能化等改造工程施工(第二次) |  |  |  | 第 151 页 共 360 页
序号 | 项目编码 | 项目名称 |  | 项目特征描述 | 计量 单位 | 工程量 |  | 金额（元）
[8 empty] | 综合单价 | 合价
305 | 030702001002 | 镀锌钢板风管δ=0.6mm |  | 1.名称:镀锌钢板风管δ=0.6mm 2.材质:镀锌钢板 3.材料厚度：δ=0.6mm 4.综合考虑：接口形式、形状 5.本体及配件制作安装（含弯头、消声弯头、三通、导流叶片、三通调节阀、加固框、法兰、软连接、回风箱、防虫过滤网等）、封堵 6.风管、法兰、加固框除锈、刷油，支吊架、过跨风管落地支架制作安装、除锈、刷油 7.套管制作安装，风管检查孔制作，温度、风量测定孔制作 8.其他:按设计图纸、技术需求书及施工规范要求综合考虑 9.完成本清单项目所需的一切相关工作 | m2 | 3.78 |  | 114.9 | 434.32
本页小计 | [8 empty] | 434.32
分部分项工程项目清单计价表
工程名称：知识城南方医院(九龙新城综合医院)建设项目装修、机电、智能化等改造工程施工(第二次) |  |  | 标段：知识城南方医院(九龙新城综合医院)建设项目装修、机电、智能化等改造工程施工(第二次) |  |  |  | 第 152 页 共 360 页
序号 | 项目编码 | 项目名称 |  | 项目特征描述 | 计量 单位 | 工程量 |  | 金额（元）
[8 empty] | 综合单价 | 合价
306 | 030702001003 | 镀锌钢板风管δ=1mm |  | 1.名称:镀锌钢板风管δ=1mm 2.材质:镀锌钢板 3.材料厚度：δ=1mm 4.综合考虑：接口形式、形状 5.本体及配件制作安装（含弯头、消声弯头、三通、导流叶片、三通调节阀、加固框、法兰、软连接、回风箱、防虫过滤网等）、封堵 6.风管、法兰、加固框除锈、刷油，支吊架、过跨风管落地支架制作安装、除锈、刷油 7.套管制作安装，风管检查孔制作，温度、风量测定孔制作 8.其他:按设计图纸、技术需求书及施工规范要求综合考虑 9.完成本清单项目所需的一切相关工作 | m2 | 6.1 |  | 142.16 | 867.18
本页小计 | [8 empty] | 867.18
分部分项工程项目清单计价表
工程名称：知识城南方医院(九龙新城综合医院)建设项目装修、机电、智能化等改造工程施工(第二次) |  |  | 标段：知识城南方医院(九龙新城综合医院)建设项目装修、机电、智能化等改造工程施工(第二次) |  |  |  | 第 153 页 共 360 页
序号 | 项目编码 | 项目名称 |  | 项目特征描述 | 计量 单位 | 工程量 |  | 金额（元）
[8 empty] | 综合单价 | 合价
307 | 030704002001 | 风管漏风试验 |  | 1.通风管道风量测定、风压测定、温度测定 2.各系统风口、阀门调整 3.各系统通风管道漏风、严密性检测等 4.其他:按设计图纸、技术需求书及施工规范要求综合考虑 5.完成本清单项目所需的一切相关工作 | m2 | 12.11 |  | 2.42 | 29.31
308 | 031401001007 | 脚手架 |  |  | 项 | 1 |  | 54.32 | 54.32
|  | 排风系统 | [6 empty] | 30158.64
本页小计 | [8 empty] | 83.63
分部分项工程项目清单计价表
工程名称：知识城南方医院(九龙新城综合医院)建设项目装修、机电、智能化等改造工程施工(第二次) |  |  | 标段：知识城南方医院(九龙新城综合医院)建设项目装修、机电、智能化等改造工程施工(第二次) |  |  |  | 第 154 页 共 360 页
序号 | 项目编码 | 项目名称 |  | 项目特征描述 | 计量 单位 | 工程量 |  | 金额（元）
[8 empty] | 综合单价 | 合价
309 | 030108001001 | 排风风机PF-NJXXJ-1 |  | 1.名称及型号:排风风机PF-NJXXJ-1 2.参数:风量2300m3/h，功率0.55KW 3.本体及配件（含配套控制箱（柜）、减震垫(器)）安装 4.支架制作、安装、除锈、刷油 5.设备到控制箱之间的电气配管及线缆安装 6.软连接口（含防火软接头、帆布软接）制作安装 7.电机检查接线 8.调试 9.其他:按设计图纸、技术需求书及施工规范要求综合考虑 10.完成本清单项目所需的一切相关工作 | 台 | 1 |  | 2038.47 | 2038.47
本页小计 | [8 empty] | 2038.47
分部分项工程项目清单计价表
工程名称：知识城南方医院(九龙新城综合医院)建设项目装修、机电、智能化等改造工程施工(第二次) |  |  | 标段：知识城南方医院(九龙新城综合医院)建设项目装修、机电、智能化等改造工程施工(第二次) |  |  |  | 第 155 页 共 360 页
序号 | 项目编码 | 项目名称 |  | 项目特征描述 | 计量 单位 | 工程量 |  | 金额（元）
[8 empty] | 综合单价 | 合价
310 | 030405015001 | 天花式排气扇CAF-1 |  | 1.名称及型号:天花式排气扇CAF-1 2.参数:风量(m3/h):800；功率(kW):0.2(带止回阀) 3.本体和配件安装 4.支架制作、安装、除锈、刷油 5.电机检查接线 6.调试 7.其他:按设计图纸、技术需求书及施工规范要求综合考虑 8.完成本清单项目所需的一切相关工作 | 台 | 3 |  | 76.61 | 229.83
311 | 030703001002 | 70℃防火阀-400*250 |  | 1.名称及规格:70℃防火阀-400*250 2.本体及其配件安装(包括执行器等随阀配带的全部配件) 3.支架制作、安装、除锈和刷油 4.电气接线 5.调试 6.其他:按设计图纸、技术需求书及施工规范要求综合考虑 7.完成本清单项目所需的一切相关工作 | 个 | 1 |  | 257.26 | 257.26
本页小计 | [8 empty] | 487.09
分部分项工程项目清单计价表
工程名称：知识城南方医院(九龙新城综合医院)建设项目装修、机电、智能化等改造工程施工(第二次) |  |  | 标段：知识城南方医院(九龙新城综合医院)建设项目装修、机电、智能化等改造工程施工(第二次) |  |  |  | 第 156 页 共 360 页
序号 | 项目编码 | 项目名称 |  | 项目特征描述 | 计量 单位 | 工程量 |  | 金额（元）
[8 empty] | 综合单价 | 合价
312 | 030703001003 | 70℃防火阀-250*120 |  | 1.名称及规格:70℃防火阀-250*120 2.本体及其配件安装(包括执行器等随阀配带的全部配件) 3.支架制作、安装、除锈和刷油 4.电气接线 5.调试 6.其他:按设计图纸、技术需求书及施工规范要求综合考虑 7.完成本清单项目所需的一切相关工作 | 个 | 1 |  | 176.07 | 176.07
313 | 030703001004 | 70℃防火阀-200*200 |  | 1.名称及规格:70℃防火阀-200*200 2.本体及其配件安装(包括执行器等随阀配带的全部配件) 3.支架制作、安装、除锈和刷油 4.电气接线 5.调试 6.其他:按设计图纸、技术需求书及施工规范要求综合考虑 7.完成本清单项目所需的一切相关工作 | 个 | 1 |  | 180.45 | 180.45
本页小计 | [8 empty] | 356.52
分部分项工程项目清单计价表
工程名称：知识城南方医院(九龙新城综合医院)建设项目装修、机电、智能化等改造工程施工(第二次) |  |  | 标段：知识城南方医院(九龙新城综合医院)建设项目装修、机电、智能化等改造工程施工(第二次) |  |  |  | 第 157 页 共 360 页
序号 | 项目编码 | 项目名称 |  | 项目特征描述 | 计量 单位 | 工程量 |  | 金额（元）
[8 empty] | 综合单价 | 合价
314 | 030703001005 | 70℃防火阀-200*160 |  | 1.名称及规格:70℃防火阀-200*160 2.本体及其配件安装(包括执行器等随阀配带的全部配件) 3.支架制作、安装、除锈和刷油 4.电气接线 5.调试 6.其他:按设计图纸、技术需求书及施工规范要求综合考虑 7.完成本清单项目所需的一切相关工作 | 个 | 1 |  | 175.19 | 175.19
315 | 030703001006 | 70℃防火阀-200*120 |  | 1.名称及规格:70℃防火阀-200*120 2.本体及其配件安装(包括执行器等随阀配带的全部配件) 3.支架制作、安装、除锈和刷油 4.电气接线 5.调试 6.其他:按设计图纸、技术需求书及施工规范要求综合考虑 7.完成本清单项目所需的一切相关工作 | 个 | 1 |  | 145.4 | 145.4
本页小计 | [8 empty] | 320.59
分部分项工程项目清单计价表
工程名称：知识城南方医院(九龙新城综合医院)建设项目装修、机电、智能化等改造工程施工(第二次) |  |  | 标段：知识城南方医院(九龙新城综合医院)建设项目装修、机电、智能化等改造工程施工(第二次) |  |  |  | 第 158 页 共 360 页
序号 | 项目编码 | 项目名称 |  | 项目特征描述 | 计量 单位 | 工程量 |  | 金额（元）
[8 empty] | 综合单价 | 合价
316 | 030702001004 | 镀锌钢板风管δ=0.5mm |  | 1.名称:镀锌钢板风管δ=0.5mm 2.材质:镀锌钢板 3.材料厚度：δ=0.5mm 4.综合考虑：接口形式、形状 5.本体及配件制作安装（含弯头、消声弯头、三通、导流叶片、三通调节阀、加固框、法兰、软连接、回风箱、防虫过滤网等）、封堵 6.风管、法兰、加固框除锈、刷油，支吊架、过跨风管落地支架制作安装、除锈、刷油 7.套管制作安装，风管检查孔制作，温度、风量测定孔制作 8.其他:按设计图纸、技术需求书及施工规范要求综合考虑 9.完成本清单项目所需的一切相关工作 | m2 | 138.77 |  | 177.84 | 24678.86
本页小计 | [8 empty] | 24678.86
分部分项工程项目清单计价表
工程名称：知识城南方医院(九龙新城综合医院)建设项目装修、机电、智能化等改造工程施工(第二次) |  |  | 标段：知识城南方医院(九龙新城综合医院)建设项目装修、机电、智能化等改造工程施工(第二次) |  |  |  | 第 159 页 共 360 页
序号 | 项目编码 | 项目名称 |  | 项目特征描述 | 计量 单位 | 工程量 |  | 金额（元）
[8 empty] | 综合单价 | 合价
317 | 030702008001 | 排风软连接管 |  | 1.名称:排风软连接管 2.材质:软连接管 3.规格:DN80mm 4其他:按设计图纸、技术需求书及施工规范要求综合考虑 5.完成本清单项目所需的一切相关工作 | m | 10.39 |  | 127.52 | 1324.93
318 | 030704002002 | 风管漏风试验 |  | 1.通风管道风量测定、风压测定、温度测定 2.各系统风口、阀门调整 3.各系统通风管道漏风、严密性检测等 4.其他:按设计图纸、技术需求书及施工规范要求综合考虑 5.完成本清单项目所需的一切相关工作 | m2 | 138.77 |  | 2.42 | 335.82
319 | 031401001008 | 脚手架 |  |  | 项 | 1 |  | 616.36 | 616.36
|  | 医气工程 | [6 empty] | 65644.35
本页小计 | [8 empty] | 2277.11
分部分项工程项目清单计价表
工程名称：知识城南方医院(九龙新城综合医院)建设项目装修、机电、智能化等改造工程施工(第二次) |  |  | 标段：知识城南方医院(九龙新城综合医院)建设项目装修、机电、智能化等改造工程施工(第二次) |  |  |  | 第 160 页 共 360 页
序号 | 项目编码 | 项目名称 |  | 项目特征描述 | 计量 单位 | 工程量 |  | 金额（元）
[8 empty] | 综合单价 | 合价
320 | 031001005001 | 铜管 |  | 1.安装部位:室内 2.材质:脱脂无缝紫铜管（YST650） 3.介质:氧气 4.规格、压力等级:Φ10×1.0 5.连接形式:承插连接银基钎焊充氮保护焊接 6.压力试验、气密性试验、吹扫、刷油标识、接地等 7.含焊接管件 8.其他:按设计图纸、技术需求书及施工规范要求综合考虑 9.完成本清单项目所需的一切相关工作 | m | 75.98 |  | 23.44 | 1780.97
本页小计 | [8 empty] | 1780.97
分部分项工程项目清单计价表
工程名称：知识城南方医院(九龙新城综合医院)建设项目装修、机电、智能化等改造工程施工(第二次) |  |  | 标段：知识城南方医院(九龙新城综合医院)建设项目装修、机电、智能化等改造工程施工(第二次) |  |  |  | 第 161 页 共 360 页
序号 | 项目编码 | 项目名称 |  | 项目特征描述 | 计量 单位 | 工程量 |  | 金额（元）
[8 empty] | 综合单价 | 合价
321 | 031001005002 | 铜管 |  | 1.安装部位:室内 2.材质:脱脂无缝紫铜管（YST650） 3.介质:真空吸引 4.规格、压力等级:Φ12×1.0 5.连接形式:承插连接银基钎焊充氮保护焊接 6.压力试验、气密性试验、吹扫、刷油标识、接地等 7.含焊接管件 8.其他:按设计图纸、技术需求书及施工规范要求综合考虑 9.完成本清单项目所需的一切相关工作 | m | 71.38 |  | 27.32 | 1950.1
本页小计 | [8 empty] | 1950.1
分部分项工程项目清单计价表
工程名称：知识城南方医院(九龙新城综合医院)建设项目装修、机电、智能化等改造工程施工(第二次) |  |  | 标段：知识城南方医院(九龙新城综合医院)建设项目装修、机电、智能化等改造工程施工(第二次) |  |  |  | 第 162 页 共 360 页
序号 | 项目编码 | 项目名称 |  | 项目特征描述 | 计量 单位 | 工程量 |  | 金额（元）
[8 empty] | 综合单价 | 合价
322 | 031001005003 | 铜管 |  | 1.安装部位:室内 2.材质:脱脂无缝紫铜管（YST650） 3.介质:压缩空气 4.规格、压力等级:Φ12×1.0 5.连接形式:承插连接银基钎焊充氮保护焊接 6.压力试验、气密性试验、吹扫、刷油标识、接地等 7.含焊接管件 8.其他:按设计图纸、技术需求书及施工规范要求综合考虑 9.完成本清单项目所需的一切相关工作 | m | 50.4 |  | 27.32 | 1376.93
本页小计 | [8 empty] | 1376.93
分部分项工程项目清单计价表
工程名称：知识城南方医院(九龙新城综合医院)建设项目装修、机电、智能化等改造工程施工(第二次) |  |  | 标段：知识城南方医院(九龙新城综合医院)建设项目装修、机电、智能化等改造工程施工(第二次) |  |  |  | 第 163 页 共 360 页
序号 | 项目编码 | 项目名称 |  | 项目特征描述 | 计量 单位 | 工程量 |  | 金额（元）
[8 empty] | 综合单价 | 合价
323 | 031001005004 | 铜管 |  | 1.安装部位:室内 2.材质:脱脂无缝紫铜管（YST650） 3.介质:放空管 4.规格、压力等级:Φ12×0.8 5.连接形式:承插连接银基钎焊充氮保护焊接 6.压力试验、气密性试验、吹扫、刷油标识、接地等 7.含焊接管件 8.其他:按设计图纸、技术需求书及施工规范要求综合考虑 9.完成本清单项目所需的一切相关工作 | m | 7.69 |  | 23.06 | 177.33
本页小计 | [8 empty] | 177.33
分部分项工程项目清单计价表
工程名称：知识城南方医院(九龙新城综合医院)建设项目装修、机电、智能化等改造工程施工(第二次) |  |  | 标段：知识城南方医院(九龙新城综合医院)建设项目装修、机电、智能化等改造工程施工(第二次) |  |  |  | 第 164 页 共 360 页
序号 | 项目编码 | 项目名称 |  | 项目特征描述 | 计量 单位 | 工程量 |  | 金额（元）
[8 empty] | 综合单价 | 合价
324 | 031001005005 | 铜管 |  | 1.安装部位:室内 2.材质:脱脂无缝紫铜管（YST650） 3.介质:二氧化碳 4.规格、压力等级:Φ15×1.0 5.连接形式:承插连接银基钎焊充氮保护焊接 6.压力试验、气密性试验、吹扫、刷油标识、接地等 7.含焊接管件 8.其他:按设计图纸、技术需求书及施工规范要求综合考虑 9.完成本清单项目所需的一切相关工作 | m | 60.44 |  | 33.85 | 2045.89
本页小计 | [8 empty] | 2045.89
分部分项工程项目清单计价表
工程名称：知识城南方医院(九龙新城综合医院)建设项目装修、机电、智能化等改造工程施工(第二次) |  |  | 标段：知识城南方医院(九龙新城综合医院)建设项目装修、机电、智能化等改造工程施工(第二次) |  |  |  | 第 165 页 共 360 页
序号 | 项目编码 | 项目名称 |  | 项目特征描述 | 计量 单位 | 工程量 |  | 金额（元）
[8 empty] | 综合单价 | 合价
325 | 031001005006 | 铜管 |  | 1.安装部位:室内 2.材质:脱脂无缝紫铜管（YST650） 3.介质:二氧化碳 4.规格、压力等级:Φ10×1.0 5.连接形式:承插连接银基钎焊充氮保护焊接 6.压力试验、气密性试验、吹扫、刷油标识、接地等 7.含焊接管件 8.其他:按设计图纸、技术需求书及施工规范要求综合考虑 9.完成本清单项目所需的一切相关工作 | m | 157.66 |  | 23.44 | 3695.55
326 | 031001008003 | PVC-20套管 |  | 1.名称、类型:PVC-20套管 2.材质:PVC 3.规格:DN20 4.其他:按设计图纸、技术需求书及施工规范要求综合考虑 5.完成本清单项目所需的一切相关工作 | m | 31.8 |  | 5.39 | 171.4
本页小计 | [8 empty] | 3866.95
分部分项工程项目清单计价表
工程名称：知识城南方医院(九龙新城综合医院)建设项目装修、机电、智能化等改造工程施工(第二次) |  |  | 标段：知识城南方医院(九龙新城综合医院)建设项目装修、机电、智能化等改造工程施工(第二次) |  |  |  | 第 166 页 共 360 页
序号 | 项目编码 | 项目名称 |  | 项目特征描述 | 计量 单位 | 工程量 |  | 金额（元）
[8 empty] | 综合单价 | 合价
327 | 031002001001 | 截止阀DN10 |  | 1.类型:截止阀 2.规格、压力等级:DN10 3.连接形式:螺纹连接 4.其他:按设计图纸、技术需求书及施工规范要求综合考虑 5.完成本清单项目所需的一切相关工作 | 个 | 32 |  | 28.09 | 898.88
328 | 031002001002 | 截止阀DN20 |  | 1.类型:截止阀 2.规格、压力等级:DN20 3.连接形式:螺纹连接 4.其他:按设计图纸、技术需求书及施工规范要求综合考虑 5.完成本清单项目所需的一切相关工作 | 个 | 2 |  | 33.44 | 66.88
329 | 031002001003 | 球阀DN20 |  | 1.类型:球阀 2.规格、压力等级:DN20 3.连接形式:螺纹连接 4.其他:按设计图纸、技术需求书及施工规范要求综合考虑 5.完成本清单项目所需的一切相关工作 | 个 | 1 |  | 85.91 | 85.91
本页小计 | [8 empty] | 1051.67
分部分项工程项目清单计价表
工程名称：知识城南方医院(九龙新城综合医院)建设项目装修、机电、智能化等改造工程施工(第二次) |  |  | 标段：知识城南方医院(九龙新城综合医院)建设项目装修、机电、智能化等改造工程施工(第二次) |  |  |  | 第 167 页 共 360 页
序号 | 项目编码 | 项目名称 |  | 项目特征描述 | 计量 单位 | 工程量 |  | 金额（元）
[8 empty] | 综合单价 | 合价
330 | 030503005001 | 传感器 |  | 1.名称:压力传感器 2.规格:详见设计图纸 3.调试 4.其他:按设计图纸、技术需求书及施工规范要求综合考虑 5.完成本清单项目所需的一切相关工作 | 台 | 1 |  | 207.77 | 207.77
331 | 031007004001 | 气体汇流排 |  | 1.名称:全自动医用气体二氧化碳汇 流排 2.由控制系统、管路切换柜、气瓶连接接口组成 3.气瓶连接接口：双侧5+5瓶组供气接口 4.其他:按设计图纸、技术需求书及施工规范要求综合考虑 5.完成本清单项目所需的一切相关工作 | 组 | 1 |  | 40579.66 | 40579.66
本页小计 | [8 empty] | 40787.43
分部分项工程项目清单计价表
工程名称：知识城南方医院(九龙新城综合医院)建设项目装修、机电、智能化等改造工程施工(第二次) |  |  | 标段：知识城南方医院(九龙新城综合医院)建设项目装修、机电、智能化等改造工程施工(第二次) |  |  |  | 第 168 页 共 360 页
序号 | 项目编码 | 项目名称 |  | 项目特征描述 | 计量 单位 | 工程量 |  | 金额（元）
[8 empty] | 综合单价 | 合价
332 | 031007014001 | 气体终端 |  | 1.名称:氧气终端 2.由底座、前级套件及其他附件组成 3.德标或者国标，满足DIN13620-2或YY0801.1-2010标准 4.终端采用全金属德式结构，连续插拨2万次无故障 5.特制阀芯结构，能实现完全带气维修 6.用色环区分气体种类，并采用不同插口形状，具有防误插拔功能 7.为保证医疗用气安全，气体插头拔出后终端具有自封闭功能 8.附件:含终端防尘塞、铜管防尘帽和气体种类标示贴等 9.医用气体终端具有CE或者UL质量安全认证 10.其他:按设计图纸、技术需求书及施工规范要求综合考虑 11.完成本清单项目所需的一切相关工作 | 个 | 23 |  | 157.5 | 3622.5
本页小计 | [8 empty] | 3622.5
分部分项工程项目清单计价表
工程名称：知识城南方医院(九龙新城综合医院)建设项目装修、机电、智能化等改造工程施工(第二次) |  |  | 标段：知识城南方医院(九龙新城综合医院)建设项目装修、机电、智能化等改造工程施工(第二次) |  |  |  | 第 169 页 共 360 页
序号 | 项目编码 | 项目名称 |  | 项目特征描述 | 计量 单位 | 工程量 |  | 金额（元）
[8 empty] | 综合单价 | 合价
333 | 031007014002 | 气体终端 |  | 1.名称:真空吸引终端 2.由底座、前级套件及其他附件组成 3.德标或者国标，满足DIN13620-2或YY0801.1-2010标准 4.终端采用全金属德式结构，连续插拨2万次无故障 5.特制阀芯结构，能实现完全带气维修 6.用色环区分气体种类，并采用不同插口形状，具有防误插拔功能 7.为保证医疗用气安全，气体插头拔出后终端具有自封闭功能 8.附件:含终端防尘塞、铜管防尘帽和气体种类标示贴等 9.医用气体终端具有CE或者UL质量安全认证 10.其他:按设计图纸、技术需求书及施工规范要求综合考虑 11.完成本清单项目所需的一切相关工作 | 个 | 23 |  | 157.5 | 3622.5
本页小计 | [8 empty] | 3622.5
分部分项工程项目清单计价表
工程名称：知识城南方医院(九龙新城综合医院)建设项目装修、机电、智能化等改造工程施工(第二次) |  |  | 标段：知识城南方医院(九龙新城综合医院)建设项目装修、机电、智能化等改造工程施工(第二次) |  |  |  | 第 170 页 共 360 页
序号 | 项目编码 | 项目名称 |  | 项目特征描述 | 计量 单位 | 工程量 |  | 金额（元）
[8 empty] | 综合单价 | 合价
334 | 031007014003 | 气体终端 |  | 1.名称:空气终端 2.由底座、前级套件及其他附件组成 3.德标或者国标，满足DIN13620-2或YY0801.1-2010标准 4.终端采用全金属德式结构，连续插拨2万次无故障 5.特制阀芯结构，能实现完全带气维修 6.用色环区分气体种类，并采用不同插口形状，具有防误插拔功能 7.为保证医疗用气安全，气体插头拔出后终端具有自封闭功能 8.附件:含终端防尘塞、铜管防尘帽和气体种类标示贴等 9.医用气体终端具有CE或者UL质量安全认证 10.其他:按设计图纸、技术需求书及施工规范要求综合考虑 11.完成本清单项目所需的一切相关工作 | 个 | 4 |  | 157.5 | 630
本页小计 | [8 empty] | 630
分部分项工程项目清单计价表
工程名称：知识城南方医院(九龙新城综合医院)建设项目装修、机电、智能化等改造工程施工(第二次) |  |  | 标段：知识城南方医院(九龙新城综合医院)建设项目装修、机电、智能化等改造工程施工(第二次) |  |  |  | 第 171 页 共 360 页
序号 | 项目编码 | 项目名称 |  | 项目特征描述 | 计量 单位 | 工程量 |  | 金额（元）
[8 empty] | 综合单价 | 合价
335 | 031007014004 | 气体终端 |  | 1.名称:二氧化碳终端 2.由底座、前级套件及其他附件组成 3.德标或者国标，满足DIN13620-2或YY0801.1-2010标准 4.终端采用全金属德式结构，连续插拨2万次无故障 5.特制阀芯结构，能实现完全带气维修 6.用色环区分气体种类，并采用不同插口形状，具有防误插拔功能 7.为保证医疗用气安全，气体插头拔出后终端具有自封闭功能 8.附件:含终端防尘塞、铜管防尘帽和气体种类标示贴等 9.医用气体终端具有CE或者UL质量安全认证 10.其他:按设计图纸、技术需求书及施工规范要求综合考虑 11.完成本清单项目所需的一切相关工作 | 个 | 19 |  | 157.5 | 2992.5
本页小计 | [8 empty] | 2992.5
分部分项工程项目清单计价表
工程名称：知识城南方医院(九龙新城综合医院)建设项目装修、机电、智能化等改造工程施工(第二次) |  |  | 标段：知识城南方医院(九龙新城综合医院)建设项目装修、机电、智能化等改造工程施工(第二次) |  |  |  | 第 172 页 共 360 页
序号 | 项目编码 | 项目名称 |  | 项目特征描述 | 计量 单位 | 工程量 |  | 金额（元）
[8 empty] | 综合单价 | 合价
336 | 031007013001 | 医用设备带 |  | 1.名称:医用设备带 2.材质:铝合金设备带表面采用静电喷塑，截面尺寸优于或等于210×60mm，底座厚度≥1.5mm,设备带上面板采用模块化设计，可分段打开面板进行设备带的维修，使安装维修更加方便，并具有良好的防腐和保洁效果 3.其他:按设计图纸、技术需求书及施工规范要求综合考虑 4.完成本清单项目所需的一切相关工作 | m | 7.7 |  | 154.11 | 1186.65
337 | 031301001004 | 凿(压)槽及修补 |  | 1.名称:凿(压)槽及修补 2.规格:70×70以内 3.材料:混凝土 4.其他:按设计图纸、技术需求书及施工规范要求综合考虑 5.完成本清单项目所需的一切相关工作 | m | 15.8 |  | 25.29 | 399.58
338 | 031401001009 | 脚手架 |  |  | 项 | 1 |  | 153.35 | 153.35
|  | 03电房、电梯机房降温-安装部分 | [6 empty] | 388964.61
|  | 整个项目 | [6 empty] | 388964.61
本页小计 | [8 empty] | 1739.58
分部分项工程项目清单计价表
工程名称：知识城南方医院(九龙新城综合医院)建设项目装修、机电、智能化等改造工程施工(第二次) |  |  | 标段：知识城南方医院(九龙新城综合医院)建设项目装修、机电、智能化等改造工程施工(第二次) |  |  |  | 第 173 页 共 360 页
序号 | 项目编码 | 项目名称 |  | 项目特征描述 | 计量 单位 | 工程量 |  | 金额（元）
[8 empty] | 综合单价 | 合价
|  | 电气工程 | [6 empty] | 64485.53
|  | A栋门诊医技、住院楼 | [6 empty] | 63017.86
339 | 030402011008 | 1APW1-KT1配电箱 |  | 1.名称及型号:1APW1-KT1配电箱 2.规格:综合考虑 3.包含基础型钢制作安装、除锈刷油，本体及附件安装、调试、接地、接线、智能电表与智能化系统的接线等相关费用 4.配电箱应按设计图纸预留安装电源监控、漏电报警、智能照明控制器及面板等其他系统模块的位置 5.其他:按设计图纸、技术需求书及施工规范要求综合考虑 6.完成本清单项目所需的一切相关工作 | 台 | 1 |  | 676.64 | 676.64
本页小计 | [8 empty] | 676.64
分部分项工程项目清单计价表
工程名称：知识城南方医院(九龙新城综合医院)建设项目装修、机电、智能化等改造工程施工(第二次) |  |  | 标段：知识城南方医院(九龙新城综合医院)建设项目装修、机电、智能化等改造工程施工(第二次) |  |  |  | 第 174 页 共 360 页
序号 | 项目编码 | 项目名称 |  | 项目特征描述 | 计量 单位 | 工程量 |  | 金额（元）
[8 empty] | 综合单价 | 合价
340 | 030402011009 | 2APW1-KT1配电箱 |  | 1.名称及型号:2APW1-KT1配电箱 2.规格:综合考虑 3.包含基础型钢制作安装、除锈刷油，本体及附件安装、调试、接地、接线、智能电表与智能化系统的接线等相关费用 4.配电箱应按设计图纸预留安装电源监控、漏电报警、智能照明控制器及面板等其他系统模块的位置 5.其他:按设计图纸、技术需求书及施工规范要求综合考虑 6.完成本清单项目所需的一切相关工作 | 台 | 1 |  | 689.81 | 689.81
本页小计 | [8 empty] | 689.81
分部分项工程项目清单计价表
工程名称：知识城南方医院(九龙新城综合医院)建设项目装修、机电、智能化等改造工程施工(第二次) |  |  | 标段：知识城南方医院(九龙新城综合医院)建设项目装修、机电、智能化等改造工程施工(第二次) |  |  |  | 第 175 页 共 360 页
序号 | 项目编码 | 项目名称 |  | 项目特征描述 | 计量 单位 | 工程量 |  | 金额（元）
[8 empty] | 综合单价 | 合价
341 | 030402011010 | AHU-YJ-1-3K配电箱 |  | 1.名称及型号:AHU-YJ-1-3K配电箱 2.规格:综合考虑 3.包含基础型钢制作安装、除锈刷油，本体及附件安装、调试、接地、接线、智能电表与智能化系统的接线等相关费用 4.配电箱应按设计图纸预留安装电源监控、漏电报警、智能照明控制器及面板等其他系统模块的位置 5.其他:按设计图纸、技术需求书及施工规范要求综合考虑 6.完成本清单项目所需的一切相关工作 | 台 | 1 |  | 2005.78 | 2005.78
本页小计 | [8 empty] | 2005.78
分部分项工程项目清单计价表
工程名称：知识城南方医院(九龙新城综合医院)建设项目装修、机电、智能化等改造工程施工(第二次) |  |  | 标段：知识城南方医院(九龙新城综合医院)建设项目装修、机电、智能化等改造工程施工(第二次) |  |  |  | 第 176 页 共 360 页
序号 | 项目编码 | 项目名称 |  | 项目特征描述 | 计量 单位 | 工程量 |  | 金额（元）
[8 empty] | 综合单价 | 合价
342 | 030402011011 | AHU-YJ-1-4K配电箱 |  | 1.名称及型号:AHU-YJ-1-4K配电箱 2.规格:综合考虑 3.包含基础型钢制作安装、除锈刷油，本体及附件安装、调试、接地、接线、智能电表与智能化系统的接线等相关费用 4.配电箱应按设计图纸预留安装电源监控、漏电报警、智能照明控制器及面板等其他系统模块的位置 5.其他:按设计图纸、技术需求书及施工规范要求综合考虑 6.完成本清单项目所需的一切相关工作 | 台 | 1 |  | 1995.58 | 1995.58
本页小计 | [8 empty] | 1995.58
分部分项工程项目清单计价表
工程名称：知识城南方医院(九龙新城综合医院)建设项目装修、机电、智能化等改造工程施工(第二次) |  |  | 标段：知识城南方医院(九龙新城综合医院)建设项目装修、机电、智能化等改造工程施工(第二次) |  |  |  | 第 177 页 共 360 页
序号 | 项目编码 | 项目名称 |  | 项目特征描述 | 计量 单位 | 工程量 |  | 金额（元）
[8 empty] | 综合单价 | 合价
343 | 030409001007 | 电力电缆 WDZA-YJY-3*35+2*16mm2 |  | 1.名称及规格:电力电缆 WDZA-YJY-3*35+2*16mm2 2.材质:铜芯 3.敷设方式:综合考虑 4.包含揭（盖）盖板、电缆敷设制作及安装、电缆T接箱的制作安装、连接体、接地、试压、测试、调试、防火堵洞、电缆防护、电缆防火隔板、电缆防火涂料、电缆穿刺线夹制作及安装、电缆标识牌等相关费用 5.其他:按设计图纸、技术需求书及施工规范要求综合考虑 6.完成本清单项目所需的一切相关工作 | m | 117.83 |  | 127.59 | 15033.93
本页小计 | [8 empty] | 15033.93
分部分项工程项目清单计价表
工程名称：知识城南方医院(九龙新城综合医院)建设项目装修、机电、智能化等改造工程施工(第二次) |  |  | 标段：知识城南方医院(九龙新城综合医院)建设项目装修、机电、智能化等改造工程施工(第二次) |  |  |  | 第 178 页 共 360 页
序号 | 项目编码 | 项目名称 |  | 项目特征描述 | 计量 单位 | 工程量 |  | 金额（元）
[8 empty] | 综合单价 | 合价
344 | 030409001008 | 电力电缆 WDZA-YJY-3*25+2*16mm2 |  | 1.名称及规格:电力电缆 WDZA-YJY-3*25+2*16mm2 2.材质:铜芯 3.敷设方式:综合考虑 4.包含揭（盖）盖板、电缆敷设制作及安装、电缆T接箱的制作安装、连接体、接地、试压、测试、调试、防火堵洞、电缆防护、电缆防火隔板、电缆防火涂料、电缆穿刺线夹制作及安装、电缆标识牌等相关费用 5.其他:按设计图纸、技术需求书及施工规范要求综合考虑 6.完成本清单项目所需的一切相关工作 | m | 24.09 |  | 103.36 | 2489.94
本页小计 | [8 empty] | 2489.94
分部分项工程项目清单计价表
工程名称：知识城南方医院(九龙新城综合医院)建设项目装修、机电、智能化等改造工程施工(第二次) |  |  | 标段：知识城南方医院(九龙新城综合医院)建设项目装修、机电、智能化等改造工程施工(第二次) |  |  |  | 第 179 页 共 360 页
序号 | 项目编码 | 项目名称 |  | 项目特征描述 | 计量 单位 | 工程量 |  | 金额（元）
[8 empty] | 综合单价 | 合价
345 | 030409001009 | 电力电缆 WDZA-YJY-5x16mm2 |  | 1.名称及规格:电力电缆 WDZA-YJY-5x16mm2 2.材质:铜芯 3.敷设方式:综合考虑 4.包含揭（盖）盖板、电缆敷设制作及安装、电缆T接箱的制作安装、连接体、接地、试压、测试、调试、防火堵洞、电缆防护、电缆防火隔板、电缆防火涂料、电缆穿刺线夹制作及安装、电缆标识牌等相关费用 5.其他:按设计图纸、技术需求书及施工规范要求综合考虑 6.完成本清单项目所需的一切相关工作 | m | 23.64 |  | 81.46 | 1925.71
本页小计 | [8 empty] | 1925.71
分部分项工程项目清单计价表
工程名称：知识城南方医院(九龙新城综合医院)建设项目装修、机电、智能化等改造工程施工(第二次) |  |  | 标段：知识城南方医院(九龙新城综合医院)建设项目装修、机电、智能化等改造工程施工(第二次) |  |  |  | 第 180 页 共 360 页
序号 | 项目编码 | 项目名称 |  | 项目特征描述 | 计量 单位 | 工程量 |  | 金额（元）
[8 empty] | 综合单价 | 合价
346 | 030409001010 | 电力电缆 WDZA-YJY-5*6mm2 |  | 1.名称及规格:电力电缆 WDZA-YJY-5*6mm2 2.材质:铜芯 3.敷设方式:综合考虑 4.包含揭（盖）盖板、电缆敷设制作及安装、电缆T接箱的制作安装、连接体、接地、试压、测试、调试、防火堵洞、电缆防护、电缆防火隔板、电缆防火涂料、电缆穿刺线夹制作及安装、电缆标识牌等相关费用 5.其他:按设计图纸、技术需求书及施工规范要求综合考虑 6.完成本清单项目所需的一切相关工作 | m | 64.61 |  | 33.26 | 2148.93
本页小计 | [8 empty] | 2148.93
分部分项工程项目清单计价表
工程名称：知识城南方医院(九龙新城综合医院)建设项目装修、机电、智能化等改造工程施工(第二次) |  |  | 标段：知识城南方医院(九龙新城综合医院)建设项目装修、机电、智能化等改造工程施工(第二次) |  |  |  | 第 181 页 共 360 页
序号 | 项目编码 | 项目名称 |  | 项目特征描述 | 计量 单位 | 工程量 |  | 金额（元）
[8 empty] | 综合单价 | 合价
347 | 030409002002 | 控制电缆 WDZB-KYJY-7*1.0 |  | 1.名称及规格:控制电缆 WDZB-KYJY-7*1.0 2.材质:铜芯 3.敷设方式:综合考虑 4.包含揭（盖）盖板、电缆敷设制作及安装、电缆T接箱的制作安装、连接体、接地、试压、测试、调试、防火堵洞、电缆防护、电缆防火隔板、电缆防火涂料、电缆穿刺线夹制作及安装、电缆标识牌等相关费用 5.其他:按设计图纸、技术需求书及施工规范要求综合考虑 6.完成本清单项目所需的一切相关工作 | m | 287.39 |  | 13.56 | 3897.01
348 | 030409003004 | 电力电缆头35mm2以内 |  | 1.名称:电力电缆头 2.电压等级(kV):1KV 3.规格：35mm2以内 4.其他:按设计图纸、技术需求书及施工规范要求综合考虑 5.完成本清单项目所需的一切相关工作 | 个 | 6 |  | 160.91 | 965.46
本页小计 | [8 empty] | 4862.47
分部分项工程项目清单计价表
工程名称：知识城南方医院(九龙新城综合医院)建设项目装修、机电、智能化等改造工程施工(第二次) |  |  | 标段：知识城南方医院(九龙新城综合医院)建设项目装修、机电、智能化等改造工程施工(第二次) |  |  |  | 第 182 页 共 360 页
序号 | 项目编码 | 项目名称 |  | 项目特征描述 | 计量 单位 | 工程量 |  | 金额（元）
[8 empty] | 综合单价 | 合价
349 | 030409003005 | 电力电缆头16mm2以内 |  | 1.名称:电力电缆头 2.电压等级(kV):1KV 3.规格：16mm2 4.其他:按设计图纸、技术需求书及施工规范要求综合考虑 5.完成本清单项目所需的一切相关工作 | 个 | 2 |  | 102.25 | 204.5
350 | 030412004005 | 配线 WDZA-BYJ-4mm2 |  | 1.名称及规格:配线 WDZA-BYJ-4mm2 2.敷设方式：综合考虑 3.包含支持体（夹板、绝缘子、街码等）安装、配线、管内穿线、线槽配线、焊压接线端子、接地、调试等费用 4.其他:按设计图纸、技术需求书及施工规范要求综合考虑 5.完成本清单项目所需的一切相关工作 | m | 155.03 |  | 5.12 | 793.75
本页小计 | [8 empty] | 998.25
分部分项工程项目清单计价表
工程名称：知识城南方医院(九龙新城综合医院)建设项目装修、机电、智能化等改造工程施工(第二次) |  |  | 标段：知识城南方医院(九龙新城综合医院)建设项目装修、机电、智能化等改造工程施工(第二次) |  |  |  | 第 183 页 共 360 页
序号 | 项目编码 | 项目名称 |  | 项目特征描述 | 计量 单位 | 工程量 |  | 金额（元）
[8 empty] | 综合单价 | 合价
351 | 030412004006 | 配线 WDZA-BYJ-2.5mm2 |  | 1.名称及规格:配线 WDZA-BYJ-2.5mm2 2.敷设方式：综合考虑 3.包含支持体（夹板、绝缘子、街码等）安装、配线、管内穿线、线槽配线、焊压接线端子、接地、调试等费用 4.其他:按设计图纸、技术需求书及施工规范要求综合考虑 5.完成本清单项目所需的一切相关工作 | m | 1104.8 |  | 3.84 | 4242.43
本页小计 | [8 empty] | 4242.43
分部分项工程项目清单计价表
工程名称：知识城南方医院(九龙新城综合医院)建设项目装修、机电、智能化等改造工程施工(第二次) |  |  | 标段：知识城南方医院(九龙新城综合医院)建设项目装修、机电、智能化等改造工程施工(第二次) |  |  |  | 第 184 页 共 360 页
序号 | 项目编码 | 项目名称 |  | 项目特征描述 | 计量 单位 | 工程量 |  | 金额（元）
[8 empty] | 综合单价 | 合价
352 | 030412004007 | 配线 WDZAN-BYJ-2.5mm2 |  | 1.名称及规格:配线 WDZAN-BYJ-2.5mm2 2.敷设方式：综合考虑 3.包含支持体（夹板、绝缘子、街码等）安装、配线、管内穿线、线槽配线、焊压接线端子、接地、调试等费用 4.其他:按设计图纸、技术需求书及施工规范要求综合考虑 5.完成本清单项目所需的一切相关工作 | m | 335.36 |  | 3.78 | 1267.66
本页小计 | [8 empty] | 1267.66
分部分项工程项目清单计价表
工程名称：知识城南方医院(九龙新城综合医院)建设项目装修、机电、智能化等改造工程施工(第二次) |  |  | 标段：知识城南方医院(九龙新城综合医院)建设项目装修、机电、智能化等改造工程施工(第二次) |  |  |  | 第 185 页 共 360 页
序号 | 项目编码 | 项目名称 |  | 项目特征描述 | 计量 单位 | 工程量 |  | 金额（元）
[8 empty] | 综合单价 | 合价
353 | 030412001010 | 镀锌电线管JDG65 |  | 1.名称及规格：镀锌电线管JDG65 3.包含管道敷设、穿线用牵引铁线、砼结构内的管道预埋施工、配件及管件安装、支吊架制作安装、接线盒（箱）安装、套管（含防水套管、穿墙、穿梁、楼板套管）制作安装、防腐油漆、标识、接地等相关费用 4.其他:按设计图纸、技术需求书及施工规范要求综合考虑 5.完成本清单项目所需的一切相关工作 | m | 19.4 |  | 77.09 | 1495.55
本页小计 | [8 empty] | 1495.55
分部分项工程项目清单计价表
工程名称：知识城南方医院(九龙新城综合医院)建设项目装修、机电、智能化等改造工程施工(第二次) |  |  | 标段：知识城南方医院(九龙新城综合医院)建设项目装修、机电、智能化等改造工程施工(第二次) |  |  |  | 第 186 页 共 360 页
序号 | 项目编码 | 项目名称 |  | 项目特征描述 | 计量 单位 | 工程量 |  | 金额（元）
[8 empty] | 综合单价 | 合价
354 | 030412001011 | 镀锌电线管JDG50 |  | 1.名称及规格：镀锌电线管JDG50 3.包含管道敷设、穿线用牵引铁线、砼结构内的管道预埋施工、配件及管件安装、支吊架制作安装、接线盒（箱）安装、套管（含防水套管、穿墙、穿梁、楼板套管）制作安装、防腐油漆、标识、接地等相关费用 4.其他:按设计图纸、技术需求书及施工规范要求综合考虑 5.完成本清单项目所需的一切相关工作 | m | 18.96 |  | 37.23 | 705.88
本页小计 | [8 empty] | 705.88
分部分项工程项目清单计价表
工程名称：知识城南方医院(九龙新城综合医院)建设项目装修、机电、智能化等改造工程施工(第二次) |  |  | 标段：知识城南方医院(九龙新城综合医院)建设项目装修、机电、智能化等改造工程施工(第二次) |  |  |  | 第 187 页 共 360 页
序号 | 项目编码 | 项目名称 |  | 项目特征描述 | 计量 单位 | 工程量 |  | 金额（元）
[8 empty] | 综合单价 | 合价
355 | 030412001012 | 镀锌电线管JDG25 |  | 1.名称及规格：镀锌电线管JDG25 3.包含管道敷设、穿线用牵引铁线、砼结构内的管道预埋施工、配件及管件安装、支吊架制作安装、接线盒（箱）安装、套管（含防水套管、穿墙、穿梁、楼板套管）制作安装、防腐油漆、标识、接地等相关费用 4.其他:按设计图纸、技术需求书及施工规范要求综合考虑 5.完成本清单项目所需的一切相关工作 | m | 43.27 |  | 23.32 | 1009.06
本页小计 | [8 empty] | 1009.06
分部分项工程项目清单计价表
工程名称：知识城南方医院(九龙新城综合医院)建设项目装修、机电、智能化等改造工程施工(第二次) |  |  | 标段：知识城南方医院(九龙新城综合医院)建设项目装修、机电、智能化等改造工程施工(第二次) |  |  |  | 第 188 页 共 360 页
序号 | 项目编码 | 项目名称 |  | 项目特征描述 | 计量 单位 | 工程量 |  | 金额（元）
[8 empty] | 综合单价 | 合价
356 | 030412001013 | 镀锌电线管JDG20 |  | 1.名称及规格：镀锌电线管JDG20 3.包含管道敷设、穿线用牵引铁线、砼结构内的管道预埋施工、配件及管件安装、支吊架制作安装、接线盒（箱）安装、套管（含防水套管、穿墙、穿梁、楼板套管）制作安装、防腐油漆、标识、接地等相关费用 4.其他:按设计图纸、技术需求书及施工规范要求综合考虑 5.完成本清单项目所需的一切相关工作 | m | 742.75 |  | 21.84 | 16221.66
本页小计 | [8 empty] | 16221.66
分部分项工程项目清单计价表
工程名称：知识城南方医院(九龙新城综合医院)建设项目装修、机电、智能化等改造工程施工(第二次) |  |  | 标段：知识城南方医院(九龙新城综合医院)建设项目装修、机电、智能化等改造工程施工(第二次) |  |  |  | 第 189 页 共 360 页
序号 | 项目编码 | 项目名称 |  | 项目特征描述 | 计量 单位 | 工程量 |  | 金额（元）
[8 empty] | 综合单价 | 合价
357 | 030412002004 | 金属线槽MR100*50 |  | 1.名称及规格:金属线槽MR100*50 2.包含本体及配件(包括盖板、隔板、直通、三通、四通、弯头、支承件等附件以及软接头、接地铜排等全部配件）安装、支（吊）架制作安装、除锈、刷油、套管制作安装、接地、防火堵洞、刷防火漆等相关费用 3.其他:按设计图纸、技术需求书及施工规范要求综合考虑 4.完成本清单项目所需的一切相关工作 | m | 34.88 |  | 83.16 | 2900.62
本页小计 | [8 empty] | 2900.62
分部分项工程项目清单计价表
工程名称：知识城南方医院(九龙新城综合医院)建设项目装修、机电、智能化等改造工程施工(第二次) |  |  | 标段：知识城南方医院(九龙新城综合医院)建设项目装修、机电、智能化等改造工程施工(第二次) |  |  |  | 第 190 页 共 360 页
序号 | 项目编码 | 项目名称 |  | 项目特征描述 | 计量 单位 | 工程量 |  | 金额（元）
[8 empty] | 综合单价 | 合价
358 | 030413014008 | 空调插座 |  | 1.名称：空调插座 2.规格型号：250V/10A 3.包含插座及其配件安装、各类预埋件留设、接线底盒安装、接线、接地、焊压接线端子、于砖墙或有找平层的地面上的刨槽、砖墙开孔、修补等相关费用 4.其他:按设计图纸、技术需求书及施工规范要求综合考虑 5.完成本清单项目所需的一切相关工作 | 套 | 13 |  | 28.92 | 375.96
359 | 030416006003 | 1KV送配电装置系统调试 |  | 1.名称：1KV送配电装置系统调试 2.包含低压电气系统调整试验 3.其他:按设计图纸、技术需求书及施工规范要求综合考虑 4.完成本清单项目所需的一切相关工作 | 系统 | 1 |  | 971.65 | 971.65
360 | 031401001010 | 脚手架 |  |  | 项 | 1 |  | 1000.35 | 1000.35
|  | B行政科研楼 | [6 empty] | 836.34
本页小计 | [8 empty] | 2347.96
分部分项工程项目清单计价表
工程名称：知识城南方医院(九龙新城综合医院)建设项目装修、机电、智能化等改造工程施工(第二次) |  |  | 标段：知识城南方医院(九龙新城综合医院)建设项目装修、机电、智能化等改造工程施工(第二次) |  |  |  | 第 191 页 共 360 页
序号 | 项目编码 | 项目名称 |  | 项目特征描述 | 计量 单位 | 工程量 |  | 金额（元）
[8 empty] | 综合单价 | 合价
361 | 030412001014 | 镀锌电线管JDG20 |  | 1.名称及规格：镀锌电线管JDG20 3.包含管道敷设、穿线用牵引铁线、砼结构内的管道预埋施工、配件及管件安装、支吊架制作安装、接线盒（箱）安装、套管（含防水套管、穿墙、穿梁、楼板套管）制作安装、防腐油漆、标识、接地等相关费用 4.其他:按设计图纸、技术需求书及施工规范要求综合考虑 5.完成本清单项目所需的一切相关工作 | m | 20.54 |  | 21.84 | 448.59
本页小计 | [8 empty] | 448.59
分部分项工程项目清单计价表
工程名称：知识城南方医院(九龙新城综合医院)建设项目装修、机电、智能化等改造工程施工(第二次) |  |  | 标段：知识城南方医院(九龙新城综合医院)建设项目装修、机电、智能化等改造工程施工(第二次) |  |  |  | 第 192 页 共 360 页
序号 | 项目编码 | 项目名称 |  | 项目特征描述 | 计量 单位 | 工程量 |  | 金额（元）
[8 empty] | 综合单价 | 合价
362 | 030412004008 | 配线 WDZA-BYJ-2.5mm2 |  | 1.名称及规格:配线 WDZA-BYJ-2.5mm2 2.敷设方式：综合考虑 3.包含支持体（夹板、绝缘子、街码等）安装、配线、管内穿线、线槽配线、焊压接线端子、接地、调试等费用 4.其他:按设计图纸、技术需求书及施工规范要求综合考虑 5.完成本清单项目所需的一切相关工作 | m | 26.56 |  | 3.84 | 101.99
本页小计 | [8 empty] | 101.99
分部分项工程项目清单计价表
工程名称：知识城南方医院(九龙新城综合医院)建设项目装修、机电、智能化等改造工程施工(第二次) |  |  | 标段：知识城南方医院(九龙新城综合医院)建设项目装修、机电、智能化等改造工程施工(第二次) |  |  |  | 第 193 页 共 360 页
序号 | 项目编码 | 项目名称 |  | 项目特征描述 | 计量 单位 | 工程量 |  | 金额（元）
[8 empty] | 综合单价 | 合价
363 | 030412004009 | 配线 WDZAN-BYJ-2.5mm2 |  | 1.名称及规格:配线 WDZAN-BYJ-2.5mm2 2.敷设方式：综合考虑 3.包含支持体（夹板、绝缘子、街码等）安装、配线、管内穿线、线槽配线、焊压接线端子、接地、调试等费用 4.其他:按设计图纸、技术需求书及施工规范要求综合考虑 5.完成本清单项目所需的一切相关工作 | m | 47.35 |  | 3.78 | 178.98
本页小计 | [8 empty] | 178.98
分部分项工程项目清单计价表
工程名称：知识城南方医院(九龙新城综合医院)建设项目装修、机电、智能化等改造工程施工(第二次) |  |  | 标段：知识城南方医院(九龙新城综合医院)建设项目装修、机电、智能化等改造工程施工(第二次) |  |  |  | 第 194 页 共 360 页
序号 | 项目编码 | 项目名称 |  | 项目特征描述 | 计量 单位 | 工程量 |  | 金额（元）
[8 empty] | 综合单价 | 合价
364 | 030413014009 | 插座 |  | 1.名称：空调插座 2.规格型号：250V/10A 3.包含插座及其配件安装、各类预埋件留设、接线底盒安装、接线、接地、焊压接线端子、于砖墙或有找平层的地面上的刨槽、砖墙开孔、修补等相关费用 4.其他:按设计图纸、技术需求书及施工规范要求综合考虑 5.完成本清单项目所需的一切相关工作 | 套 | 3 |  | 28.92 | 86.76
365 | 031401001011 | 脚手架 |  |  | 项 | 1 |  | 20.02 | 20.02
|  | C栋后勤保障楼 | [6 empty] | 631.33
本页小计 | [8 empty] | 106.78
分部分项工程项目清单计价表
工程名称：知识城南方医院(九龙新城综合医院)建设项目装修、机电、智能化等改造工程施工(第二次) |  |  | 标段：知识城南方医院(九龙新城综合医院)建设项目装修、机电、智能化等改造工程施工(第二次) |  |  |  | 第 195 页 共 360 页
序号 | 项目编码 | 项目名称 |  | 项目特征描述 | 计量 单位 | 工程量 |  | 金额（元）
[8 empty] | 综合单价 | 合价
366 | 030412001015 | 镀锌电线管JDG20 |  | 1.名称及规格：镀锌电线管JDG20 3.包含管道敷设、穿线用牵引铁线、砼结构内的管道预埋施工、配件及管件安装、支吊架制作安装、接线盒（箱）安装、套管（含防水套管、穿墙、穿梁、楼板套管）制作安装、防腐油漆、标识、接地等相关费用 4.其他:按设计图纸、技术需求书及施工规范要求综合考虑 5.完成本清单项目所需的一切相关工作 | m | 16.01 |  | 21.84 | 349.66
本页小计 | [8 empty] | 349.66
分部分项工程项目清单计价表
工程名称：知识城南方医院(九龙新城综合医院)建设项目装修、机电、智能化等改造工程施工(第二次) |  |  | 标段：知识城南方医院(九龙新城综合医院)建设项目装修、机电、智能化等改造工程施工(第二次) |  |  |  | 第 196 页 共 360 页
序号 | 项目编码 | 项目名称 |  | 项目特征描述 | 计量 单位 | 工程量 |  | 金额（元）
[8 empty] | 综合单价 | 合价
367 | 030412004010 | 配线 WDZA-BYJ-2.5mm2 |  | 1.名称及规格:配线 WDZA-BYJ-2.5mm2 2.敷设方式：综合考虑 3.包含支持体（夹板、绝缘子、街码等）安装、配线、管内穿线、线槽配线、焊压接线端子、接地、调试等费用 4.其他:按设计图纸、技术需求书及施工规范要求综合考虑 5.完成本清单项目所需的一切相关工作 | m | 35.2 |  | 3.84 | 135.17
本页小计 | [8 empty] | 135.17
分部分项工程项目清单计价表
工程名称：知识城南方医院(九龙新城综合医院)建设项目装修、机电、智能化等改造工程施工(第二次) |  |  | 标段：知识城南方医院(九龙新城综合医院)建设项目装修、机电、智能化等改造工程施工(第二次) |  |  |  | 第 197 页 共 360 页
序号 | 项目编码 | 项目名称 |  | 项目特征描述 | 计量 单位 | 工程量 |  | 金额（元）
[8 empty] | 综合单价 | 合价
368 | 030412004011 | 配线 WDZAN-BYJ-2.5mm2 |  | 1.名称及规格:配线 WDZAN-BYJ-2.5mm2 2.敷设方式：综合考虑 3.包含支持体（夹板、绝缘子、街码等）安装、配线、管内穿线、线槽配线、焊压接线端子、接地、调试等费用 4.其他:按设计图纸、技术需求书及施工规范要求综合考虑 5.完成本清单项目所需的一切相关工作 | m | 19.44 |  | 3.78 | 73.48
本页小计 | [8 empty] | 73.48
分部分项工程项目清单计价表
工程名称：知识城南方医院(九龙新城综合医院)建设项目装修、机电、智能化等改造工程施工(第二次) |  |  | 标段：知识城南方医院(九龙新城综合医院)建设项目装修、机电、智能化等改造工程施工(第二次) |  |  |  | 第 198 页 共 360 页
序号 | 项目编码 | 项目名称 |  | 项目特征描述 | 计量 单位 | 工程量 |  | 金额（元）
[8 empty] | 综合单价 | 合价
369 | 030413014010 | 插座 |  | 1.名称：空调插座 2.规格型号：250V/10A 3.包含插座及其配件安装、各类预埋件留设、接线底盒安装、接线、接地、焊压接线端子、于砖墙或有找平层的地面上的刨槽、砖墙开孔、修补等相关费用 4.其他:按设计图纸、技术需求书及施工规范要求综合考虑 5.完成本清单项目所需的一切相关工作 | 套 | 2 |  | 28.92 | 57.84
370 | 031401001012 | 脚手架 |  |  | 项 | 1 |  | 15.18 | 15.18
|  | 通风空调工程 | [6 empty] | 324479.08
|  | A栋门诊医技、住院楼 | [6 empty] | 305359.46
本页小计 | [8 empty] | 73.02
分部分项工程项目清单计价表
工程名称：知识城南方医院(九龙新城综合医院)建设项目装修、机电、智能化等改造工程施工(第二次) |  |  | 标段：知识城南方医院(九龙新城综合医院)建设项目装修、机电、智能化等改造工程施工(第二次) |  |  |  | 第 199 页 共 360 页
序号 | 项目编码 | 项目名称 |  | 项目特征描述 | 计量 单位 | 工程量 |  | 金额（元）
[8 empty] | 综合单价 | 合价
371 | 030701003001 | 分体式空调SN-2.5/SW-2.5 |  | 1.名称:分体式空调(壁挂式) 2.制冷量Kw:2.5 3.规格:1.5匹 4.本体及配件(含配套控制箱（柜）、温控器、金属软管、防虫过滤网、减震垫(器)等）安装 5.软连接口制作安装 6.支架制作、安装、除锈、刷油 7.含设备到控制箱（柜）之间的电气配管及线缆连接 8.电机检查接线 9.调试 10.其他:按设计图纸、技术需求书及施工规范要求综合考虑 11.完成本清单项目所需的一切相关工作 | 台 | 13 |  | 2083.38 | 27083.94
本页小计 | [8 empty] | 27083.94
分部分项工程项目清单计价表
工程名称：知识城南方医院(九龙新城综合医院)建设项目装修、机电、智能化等改造工程施工(第二次) |  |  | 标段：知识城南方医院(九龙新城综合医院)建设项目装修、机电、智能化等改造工程施工(第二次) |  |  |  | 第 200 页 共 360 页
序号 | 项目编码 | 项目名称 |  | 项目特征描述 | 计量 单位 | 工程量 |  | 金额（元）
[8 empty] | 综合单价 | 合价
372 | 030701003002 | 分体式空调SN-12.5/SW-12.5 |  | 1.名称:分体式空调(天花式) 2.制冷量Kw:12.5 3.规格:5匹 4.本体及配件(含配套控制箱（柜）、温控器、金属软管、防虫过滤网、减震垫(器)等）安装 5.软连接口制作安装 6.支架制作、安装、除锈、刷油 7.含设备到控制箱（柜）之间的电气配管及线缆连接 8.电机检查接线 9.调试 10.其他:按设计图纸、技术需求书及施工规范要求综合考虑 11.完成本清单项目所需的一切相关工作 | 台 | 4 |  | 6346.4 | 25385.6
本页小计 | [8 empty] | 25385.6
分部分项工程项目清单计价表
工程名称：知识城南方医院(九龙新城综合医院)建设项目装修、机电、智能化等改造工程施工(第二次) |  |  | 标段：知识城南方医院(九龙新城综合医院)建设项目装修、机电、智能化等改造工程施工(第二次) |  |  |  | 第 201 页 共 360 页
序号 | 项目编码 | 项目名称 |  | 项目特征描述 | 计量 单位 | 工程量 |  | 金额（元）
[8 empty] | 综合单价 | 合价
373 | 030701003003 | 风冷多联机主机DLJ-W-1 |  | 1.名称:室外多联主机 2.型号:DLJ-W-1 3.规格:制冷量:162.5KW，功率46KW，电压:380V，噪音：≤61dB(A) 4.减震垫(器)、支架制作、安装（钢惯性基座）、除锈、刷油 5.本体和配件(含厂家配套控制箱及设备到控制箱之间的电缆)安装 6.软管接口（含防火软接头）制作安装 7.电机检查接线 8.调试 9.其他:满足招标文件、图纸及相关技术规范要求 | 台 | 1 |  | 54501.9 | 54501.9
本页小计 | [8 empty] | 54501.9
分部分项工程项目清单计价表
工程名称：知识城南方医院(九龙新城综合医院)建设项目装修、机电、智能化等改造工程施工(第二次) |  |  | 标段：知识城南方医院(九龙新城综合医院)建设项目装修、机电、智能化等改造工程施工(第二次) |  |  |  | 第 202 页 共 360 页
序号 | 项目编码 | 项目名称 |  | 项目特征描述 | 计量 单位 | 工程量 |  | 金额（元）
[8 empty] | 综合单价 | 合价
374 | 030701003004 | 风冷多联机主机DLJ-W-2 |  | 1.名称:室外多联主机 2.型号:DLJ-W-2 3.规格:制冷量:113.5KW，功率30KW，电压:380V，噪音：≤61dB(A) 4.减震垫(器)、支架制作、安装（钢惯性基座）、除锈、刷油 5.本体和配件(含厂家配套控制箱及设备到控制箱之间的电缆)安装 6.软管接口（含防火软接头）制作安装 7.电机检查接线 8.调试 9.其他:满足招标文件、图纸及相关技术规范要求 | 台 | 1 |  | 45413.17 | 45413.17
本页小计 | [8 empty] | 45413.17
分部分项工程项目清单计价表
工程名称：知识城南方医院(九龙新城综合医院)建设项目装修、机电、智能化等改造工程施工(第二次) |  |  | 标段：知识城南方医院(九龙新城综合医院)建设项目装修、机电、智能化等改造工程施工(第二次) |  |  |  | 第 203 页 共 360 页
序号 | 项目编码 | 项目名称 |  | 项目特征描述 | 计量 单位 | 工程量 |  | 金额（元）
[8 empty] | 综合单价 | 合价
375 | 030701003005 | 室内机(标准型风管天井式)DLJ-N-1 |  | 1.名称:空调室内机 2.型号:DLJ-N-1 3.规格:额定送风量：1380(m³/h)，制冷量:8KW，功率:0.1KW，电压:220V，噪音：≤26dB(A) 4.减震垫(器)、支架制作、安装（钢惯性基座）、除锈、刷油 5.本体和配件(含厂家配套控制箱及设备到控制箱之间的电缆)安装 6.软管接口（含防火软接头）制作安装 7.电机检查接线 8.调试 9.其他:满足招标文件、图纸及相关技术规范要求 | 台 | 34 |  | 2350.8 | 79927.2
本页小计 | [8 empty] | 79927.2
分部分项工程项目清单计价表
工程名称：知识城南方医院(九龙新城综合医院)建设项目装修、机电、智能化等改造工程施工(第二次) |  |  | 标段：知识城南方医院(九龙新城综合医院)建设项目装修、机电、智能化等改造工程施工(第二次) |  |  |  | 第 204 页 共 360 页
序号 | 项目编码 | 项目名称 |  | 项目特征描述 | 计量 单位 | 工程量 |  | 金额（元）
[8 empty] | 综合单价 | 合价
376 | 031001005007 | 冷媒铜管Φ9.5 |  | 1.名称及规格：冷媒管 Φ9.5 2.连接方式:焊接 3.材质：紫铜管 4.管道、管件制作、安装 5.套管（含防水套管、穿墙、楼板套管）制作、安装 6.绝热：橡塑复合隔热材料(热熔复合不燃铝箔)δ=20mm 7.压力试验、吹扫与清洗 8.冷媒加注 9.其他:按设计图纸、技术需求书及施工规范要求综合考虑 10.完成本清单项目所需的一切相关工作 | m | 224.93 |  | 22.75 | 5117.16
本页小计 | [8 empty] | 5117.16
分部分项工程项目清单计价表
工程名称：知识城南方医院(九龙新城综合医院)建设项目装修、机电、智能化等改造工程施工(第二次) |  |  | 标段：知识城南方医院(九龙新城综合医院)建设项目装修、机电、智能化等改造工程施工(第二次) |  |  |  | 第 205 页 共 360 页
序号 | 项目编码 | 项目名称 |  | 项目特征描述 | 计量 单位 | 工程量 |  | 金额（元）
[8 empty] | 综合单价 | 合价
377 | 031001005008 | 冷媒铜管Φ12.7 |  | 1.名称及规格：冷媒管 Φ12.7 2.连接方式:焊接 3.材质：紫铜管 4.管道、管件制作、安装 5.套管（含防水套管、穿墙、楼板套管）制作、安装 6.绝热：橡塑复合隔热材料(热熔复合不燃铝箔)δ=20mm 7.压力试验、吹扫与清洗 8.冷媒加注 9.其他:按设计图纸、技术需求书及施工规范要求综合考虑 10.完成本清单项目所需的一切相关工作 | m | 186.92 |  | 30.35 | 5673.02
本页小计 | [8 empty] | 5673.02
分部分项工程项目清单计价表
工程名称：知识城南方医院(九龙新城综合医院)建设项目装修、机电、智能化等改造工程施工(第二次) |  |  | 标段：知识城南方医院(九龙新城综合医院)建设项目装修、机电、智能化等改造工程施工(第二次) |  |  |  | 第 206 页 共 360 页
序号 | 项目编码 | 项目名称 |  | 项目特征描述 | 计量 单位 | 工程量 |  | 金额（元）
[8 empty] | 综合单价 | 合价
378 | 031001005009 | 冷媒铜管Φ15.9 |  | 1.名称及规格：冷媒管 Φ15.9 2.连接方式:焊接 3.材质：紫铜管 4.管道、管件制作、安装 5.套管（含防水套管、穿墙、楼板套管）制作、安装 6.绝热：橡塑复合隔热材料(热熔复合不燃铝箔)δ=20mm 7.压力试验、吹扫与清洗 8.冷媒加注 9.其他:按设计图纸、技术需求书及施工规范要求综合考虑 10.完成本清单项目所需的一切相关工作 | m | 73.89 |  | 40.3 | 2977.77
本页小计 | [8 empty] | 2977.77
分部分项工程项目清单计价表
工程名称：知识城南方医院(九龙新城综合医院)建设项目装修、机电、智能化等改造工程施工(第二次) |  |  | 标段：知识城南方医院(九龙新城综合医院)建设项目装修、机电、智能化等改造工程施工(第二次) |  |  |  | 第 207 页 共 360 页
序号 | 项目编码 | 项目名称 |  | 项目特征描述 | 计量 单位 | 工程量 |  | 金额（元）
[8 empty] | 综合单价 | 合价
379 | 031001005010 | 冷媒铜管Φ19.1 |  | 1.名称及规格：冷媒管 Φ19.1 2.连接方式:焊接 3.材质：紫铜管 4.管道、管件制作、安装 5.套管（含防水套管、穿墙、楼板套管）制作、安装 6.绝热：橡塑复合隔热材料(热熔复合不燃铝箔)δ=20mm 7.压力试验、吹扫与清洗 8.冷媒加注 9.其他:按设计图纸、技术需求书及施工规范要求综合考虑 10.完成本清单项目所需的一切相关工作 | m | 41 |  | 50.3 | 2062.3
本页小计 | [8 empty] | 2062.3
分部分项工程项目清单计价表
工程名称：知识城南方医院(九龙新城综合医院)建设项目装修、机电、智能化等改造工程施工(第二次) |  |  | 标段：知识城南方医院(九龙新城综合医院)建设项目装修、机电、智能化等改造工程施工(第二次) |  |  |  | 第 208 页 共 360 页
序号 | 项目编码 | 项目名称 |  | 项目特征描述 | 计量 单位 | 工程量 |  | 金额（元）
[8 empty] | 综合单价 | 合价
380 | 031001005011 | 冷媒铜管Φ22.2 |  | 1.名称及规格：冷媒管 Φ22.2 2.连接方式:焊接 3.材质：紫铜管 4.管道、管件制作、安装 5.套管（含防水套管、穿墙、楼板套管）制作、安装 6.绝热：橡塑复合隔热材料(热熔复合不燃铝箔)δ=20mm 7.压力试验、吹扫与清洗 8.冷媒加注 9.其他:按设计图纸、技术需求书及施工规范要求综合考虑 10.完成本清单项目所需的一切相关工作 | m | 23.45 |  | 67.99 | 1594.37
本页小计 | [8 empty] | 1594.37
分部分项工程项目清单计价表
工程名称：知识城南方医院(九龙新城综合医院)建设项目装修、机电、智能化等改造工程施工(第二次) |  |  | 标段：知识城南方医院(九龙新城综合医院)建设项目装修、机电、智能化等改造工程施工(第二次) |  |  |  | 第 209 页 共 360 页
序号 | 项目编码 | 项目名称 |  | 项目特征描述 | 计量 单位 | 工程量 |  | 金额（元）
[8 empty] | 综合单价 | 合价
381 | 031001005012 | 冷媒铜管Φ28.6 |  | 1.名称及规格：冷媒管 Φ28.6 3.材质：紫铜管 4.管道、管件制作、安装 5.套管（含防水套管、穿墙、楼板套管）制作、安装 6.绝热：橡塑复合隔热材料(热熔复合不燃铝箔)δ=20mm 7.压力试验、吹扫与清洗 8.冷媒加注 9.其他:按设计图纸、技术需求书及施工规范要求综合考虑 10.完成本清单项目所需的一切相关工作 | m | 66.61 |  | 84.68 | 5640.53
本页小计 | [8 empty] | 5640.53
分部分项工程项目清单计价表
工程名称：知识城南方医院(九龙新城综合医院)建设项目装修、机电、智能化等改造工程施工(第二次) |  |  | 标段：知识城南方医院(九龙新城综合医院)建设项目装修、机电、智能化等改造工程施工(第二次) |  |  |  | 第 210 页 共 360 页
序号 | 项目编码 | 项目名称 |  | 项目特征描述 | 计量 单位 | 工程量 |  | 金额（元）
[8 empty] | 综合单价 | 合价
382 | 031001005013 | 冷媒铜管Φ31.8 |  | 1.名称及规格：冷媒管 Φ31.8 3.材质：紫铜管 4.管道、管件制作、安装 5.套管（含防水套管、穿墙、楼板套管）制作、安装 6.绝热：橡塑复合隔热材料(热熔复合不燃铝箔)δ=20mm 7.压力试验、吹扫与清洗 8.冷媒加注 9.其他:按设计图纸、技术需求书及施工规范要求综合考虑 10.完成本清单项目所需的一切相关工作 | m | 33.72 |  | 99.8 | 3365.26
383 | 031001005014 | 冷媒分配器 |  | 1.安装部位:室内 2.介质:冷媒 3.规格型号:综合考虑 4.其他:按设计图纸、技术需求书及施工规范要求综合考虑 5.完成本清单项目所需的一切相关工作 | 个 | 32 |  | 105.15 | 3364.8
本页小计 | [8 empty] | 6730.06
分部分项工程项目清单计价表
工程名称：知识城南方医院(九龙新城综合医院)建设项目装修、机电、智能化等改造工程施工(第二次) |  |  | 标段：知识城南方医院(九龙新城综合医院)建设项目装修、机电、智能化等改造工程施工(第二次) |  |  |  | 第 211 页 共 360 页
序号 | 项目编码 | 项目名称 |  | 项目特征描述 | 计量 单位 | 工程量 |  | 金额（元）
[8 empty] | 综合单价 | 合价
384 | 031001002001 | 冷凝水管DN20 |  | 1.名称及规格：冷凝水管DN20 2.连接方式:丝扣连接 3.材质：内衬塑钢管 4.管道、管件制作、安装 5.套管（含防水套管、穿墙、穿梁、楼板套管）制作、安装 6.绝热：橡塑复合隔热材料(热熔复合不燃铝箔)δ=20mm 7.闭水及泄漏试验 8.凿(压)槽及修补 9.其他:按设计图纸、技术需求书及施工规范要求综合考虑 10.完成本清单项目所需的一切相关工作 | m | 86.99 |  | 49.87 | 4338.19
本页小计 | [8 empty] | 4338.19
分部分项工程项目清单计价表
工程名称：知识城南方医院(九龙新城综合医院)建设项目装修、机电、智能化等改造工程施工(第二次) |  |  | 标段：知识城南方医院(九龙新城综合医院)建设项目装修、机电、智能化等改造工程施工(第二次) |  |  |  | 第 212 页 共 360 页
序号 | 项目编码 | 项目名称 |  | 项目特征描述 | 计量 单位 | 工程量 |  | 金额（元）
[8 empty] | 综合单价 | 合价
385 | 031001002002 | 冷凝水管DN25 |  | 1.名称及规格：冷凝水管DN25 2.连接方式:丝扣连接 3.材质：内衬塑钢管 4.管道、管件制作、安装 5.套管（含防水套管、穿墙、穿梁、楼板套管）制作、安装 6.绝热：橡塑复合隔热材料(热熔复合不燃铝箔)δ=20mm 7.闭水及泄漏试验 8.凿(压)槽及修补 9.其他:按设计图纸、技术需求书及施工规范要求综合考虑 10.完成本清单项目所需的一切相关工作 | m | 227.8 |  | 63.37 | 14435.69
本页小计 | [8 empty] | 14435.69
分部分项工程项目清单计价表
工程名称：知识城南方医院(九龙新城综合医院)建设项目装修、机电、智能化等改造工程施工(第二次) |  |  | 标段：知识城南方医院(九龙新城综合医院)建设项目装修、机电、智能化等改造工程施工(第二次) |  |  |  | 第 213 页 共 360 页
序号 | 项目编码 | 项目名称 |  | 项目特征描述 | 计量 单位 | 工程量 |  | 金额（元）
[8 empty] | 综合单价 | 合价
386 | 031001002003 | 冷凝水管DN32 |  | 1.名称及规格：冷凝水管DN32 2.连接方式:丝扣连接 3.材质：内衬塑钢管 4.管道、管件制作、安装 5.套管（含防水套管、穿墙、穿梁、楼板套管）制作、安装 6.绝热：橡塑复合隔热材料(热熔复合不燃铝箔)δ=20mm 7.闭水及泄漏试验 8.凿(压)槽及修补 9.其他:按设计图纸、技术需求书及施工规范要求综合考虑 10.完成本清单项目所需的一切相关工作 | m | 61.4 |  | 73.38 | 4505.53
本页小计 | [8 empty] | 4505.53
分部分项工程项目清单计价表
工程名称：知识城南方医院(九龙新城综合医院)建设项目装修、机电、智能化等改造工程施工(第二次) |  |  | 标段：知识城南方医院(九龙新城综合医院)建设项目装修、机电、智能化等改造工程施工(第二次) |  |  |  | 第 214 页 共 360 页
序号 | 项目编码 | 项目名称 |  | 项目特征描述 | 计量 单位 | 工程量 |  | 金额（元）
[8 empty] | 综合单价 | 合价
387 | 031001002004 | 冷凝水管DN40 |  | 1.名称及规格：冷凝水管DN40 2.连接方式:丝扣连接 3.材质：内衬塑钢管 4.管道、管件制作、安装 5.套管（含防水套管、穿墙、穿梁、楼板套管）制作、安装 6.绝热：橡塑复合隔热材料(热熔复合不燃铝箔)δ=20mm 7.闭水及泄漏试验 8.凿(压)槽及修补 9.其他:按设计图纸、技术需求书及施工规范要求综合考虑 10.完成本清单项目所需的一切相关工作 | m | 30.35 |  | 81.43 | 2471.4
388 | 040602041001 | 不锈钢水槽100*50 |  | 1.材质:不锈钢 2.厚度:1.0 3.规格:100*50 4.其他:按设计图纸、技术需求书及施工规范要求综合考虑 5.完成本清单项目所需的一切相关工作 | m | 93.72 |  | 46.03 | 4313.93
本页小计 | [8 empty] | 6785.33
分部分项工程项目清单计价表
工程名称：知识城南方医院(九龙新城综合医院)建设项目装修、机电、智能化等改造工程施工(第二次) |  |  | 标段：知识城南方医院(九龙新城综合医院)建设项目装修、机电、智能化等改造工程施工(第二次) |  |  |  | 第 215 页 共 360 页
序号 | 项目编码 | 项目名称 |  | 项目特征描述 | 计量 单位 | 工程量 |  | 金额（元）
[8 empty] | 综合单价 | 合价
389 | 031301005001 | 管道支架 |  | 1.材质:型钢 2.管架形式:综合 3.其他:按设计图纸、技术需求书及施工规范要求综合考虑 | kg | 386.39 |  | 26.56 | 10262.52
390 | 031201003001 | 金属结构刷油 |  | 1.除锈级别:轻锈 2.油漆品种:红丹防锈漆、调和漆 3.结构类型:一般钢结构 4.涂刷遍数、漆膜厚度:二遍 5.其他:按设计图纸、技术需求书及施工规范要求综合考虑 | kg | 386.39 |  | 2.1 | 811.42
391 | 031401001013 | 脚手架 |  |  | 项 | 1 |  | 2113.76 | 2113.76
|  | B行政科研楼 | [6 empty] | 10900.77
392 | 030701003006 | 分体式空调ACN035/ACW035 |  | 1.名称:分体式空调 2.制冷量Kw:3.5 3.规格:1.5匹 4.安装形式:壁挂式 5.支架形式、材质及油漆:综合 6.其他:按设计图纸、技术需求书及施工规范要求综合考虑 7.完成本清单项目所需的一切相关工作 | 台 | 2 |  | 2609.05 | 5218.1
本页小计 | [8 empty] | 18405.8
分部分项工程项目清单计价表
工程名称：知识城南方医院(九龙新城综合医院)建设项目装修、机电、智能化等改造工程施工(第二次) |  |  | 标段：知识城南方医院(九龙新城综合医院)建设项目装修、机电、智能化等改造工程施工(第二次) |  |  |  | 第 216 页 共 360 页
序号 | 项目编码 | 项目名称 |  | 项目特征描述 | 计量 单位 | 工程量 |  | 金额（元）
[8 empty] | 综合单价 | 合价
393 | 030701003007 | 分体式空调ACN050/ACW050 |  | 1.名称:分体式空调 2.制冷量Kw:5 3.规格:2匹 4.安装形式:天花式 5.支架形式、材质及油漆:综合 6.其他:按设计图纸、技术需求书及施工规范要求综合考虑 7.完成本清单项目所需的一切相关工作 | 台 | 1 |  | 3280.02 | 3280.02
394 | 031001005015 | 冷媒铜管Φ9.5 |  | 1.名称及规格：冷媒管 Φ9.5 2.连接方式:焊接 3.材质：紫铜管 4.管道、管件制作、安装 5.套管（含防水套管、穿墙、楼板套管）制作、安装 6.绝热：橡塑复合隔热材料(热熔复合不燃铝箔)δ=20mm 7.压力试验、吹扫与清洗 8.冷媒加注 9.其他:按设计图纸、技术需求书及施工规范要求综合考虑 10.完成本清单项目所需的一切相关工作 | m | 12.15 |  | 22.75 | 276.41
本页小计 | [8 empty] | 3556.43
分部分项工程项目清单计价表
工程名称：知识城南方医院(九龙新城综合医院)建设项目装修、机电、智能化等改造工程施工(第二次) |  |  | 标段：知识城南方医院(九龙新城综合医院)建设项目装修、机电、智能化等改造工程施工(第二次) |  |  |  | 第 217 页 共 360 页
序号 | 项目编码 | 项目名称 |  | 项目特征描述 | 计量 单位 | 工程量 |  | 金额（元）
[8 empty] | 综合单价 | 合价
395 | 031001005016 | 冷媒铜管Φ12.7 |  | 1.名称及规格：冷媒管 Φ12.7 2.连接方式:焊接 3.材质：紫铜管 4.管道、管件制作、安装 5.套管（含防水套管、穿墙、楼板套管）制作、安装 6.绝热：橡塑复合隔热材料(热熔复合不燃铝箔)δ=20mm 7.压力试验、吹扫与清洗 8.冷媒加注 9.其他:按设计图纸、技术需求书及施工规范要求综合考虑 10.完成本清单项目所需的一切相关工作 | m | 12.15 |  | 30.35 | 368.75
本页小计 | [8 empty] | 368.75
分部分项工程项目清单计价表
工程名称：知识城南方医院(九龙新城综合医院)建设项目装修、机电、智能化等改造工程施工(第二次) |  |  | 标段：知识城南方医院(九龙新城综合医院)建设项目装修、机电、智能化等改造工程施工(第二次) |  |  |  | 第 218 页 共 360 页
序号 | 项目编码 | 项目名称 |  | 项目特征描述 | 计量 单位 | 工程量 |  | 金额（元）
[8 empty] | 综合单价 | 合价
396 | 031001002005 | 冷凝水管DN20 |  | 1.名称及规格：冷凝水管DN20 2.连接方式:丝扣连接 3.材质：内衬塑钢管 4.管道、管件制作、安装 5.套管（含防水套管、穿墙、穿梁、楼板套管）制作、安装 6.绝热：橡塑复合隔热材料(热熔复合不燃铝箔)δ=20mm 7.闭水及泄漏试验 8.凿(压)槽及修补 9.其他:按设计图纸、技术需求书及施工规范要求综合考虑 10.完成本清单项目所需的一切相关工作 | m | 23 |  | 49.87 | 1147.01
397 | 031301005002 | 管道支架 |  | 1.材质:型钢 2.管架形式:综合 3.其他:按设计图纸、技术需求书及施工规范要求综合考虑 | kg | 18.56 |  | 26.56 | 492.95
本页小计 | [8 empty] | 1639.96
分部分项工程项目清单计价表
工程名称：知识城南方医院(九龙新城综合医院)建设项目装修、机电、智能化等改造工程施工(第二次) |  |  | 标段：知识城南方医院(九龙新城综合医院)建设项目装修、机电、智能化等改造工程施工(第二次) |  |  |  | 第 219 页 共 360 页
序号 | 项目编码 | 项目名称 |  | 项目特征描述 | 计量 单位 | 工程量 |  | 金额（元）
[8 empty] | 综合单价 | 合价
398 | 031201003002 | 金属结构刷油 |  | 1.除锈级别:轻锈 2.油漆品种:红丹防锈漆、调和漆 3.结构类型:一般钢结构 4.涂刷遍数、漆膜厚度:二遍 5.其他:按设计图纸、技术需求书及施工规范要求综合考虑 | kg | 18.56 |  | 2.1 | 38.98
399 | 031401001014 | 脚手架 |  |  | 项 | 1 |  | 78.55 | 78.55
|  | C栋后勤保障楼 | [6 empty] | 8218.85
400 | 030701003008 | 分体式空调ACN050/ACW050 |  | 1.名称:分体式空调 2.制冷量Kw:5 3.规格:2匹 4.安装形式:天花式 5.支架形式、材质及油漆:综合 6.其他:按设计图纸、技术需求书及施工规范要求综合考虑 7.完成本清单项目所需的一切相关工作 | 台 | 2 |  | 3280.02 | 6560.04
本页小计 | [8 empty] | 6677.57
分部分项工程项目清单计价表
工程名称：知识城南方医院(九龙新城综合医院)建设项目装修、机电、智能化等改造工程施工(第二次) |  |  | 标段：知识城南方医院(九龙新城综合医院)建设项目装修、机电、智能化等改造工程施工(第二次) |  |  |  | 第 220 页 共 360 页
序号 | 项目编码 | 项目名称 |  | 项目特征描述 | 计量 单位 | 工程量 |  | 金额（元）
[8 empty] | 综合单价 | 合价
401 | 031001005017 | 冷媒铜管Φ9.5 |  | 1.名称及规格：冷媒管 Φ9.5 2.连接方式:焊接 3.材质：紫铜管 4.管道、管件制作、安装 5.套管（含防水套管、穿墙、楼板套管）制作、安装 6.绝热：橡塑复合隔热材料(热熔复合不燃铝箔)δ=20mm 7.压力试验、吹扫与清洗 8.冷媒加注 9.其他:按设计图纸、技术需求书及施工规范要求综合考虑 10.完成本清单项目所需的一切相关工作 | m | 8.56 |  | 22.75 | 194.74
本页小计 | [8 empty] | 194.74
分部分项工程项目清单计价表
工程名称：知识城南方医院(九龙新城综合医院)建设项目装修、机电、智能化等改造工程施工(第二次) |  |  | 标段：知识城南方医院(九龙新城综合医院)建设项目装修、机电、智能化等改造工程施工(第二次) |  |  |  | 第 221 页 共 360 页
序号 | 项目编码 | 项目名称 |  | 项目特征描述 | 计量 单位 | 工程量 |  | 金额（元）
[8 empty] | 综合单价 | 合价
402 | 031001005018 | 冷媒铜管Φ12.7 |  | 1.名称及规格：冷媒管 Φ12.7 2.连接方式:焊接 3.材质：紫铜管 4.管道、管件制作、安装 5.套管（含防水套管、穿墙、楼板套管）制作、安装 6.绝热：橡塑复合隔热材料(热熔复合不燃铝箔)δ=20mm 7.压力试验、吹扫与清洗 8.冷媒加注 9.其他:按设计图纸、技术需求书及施工规范要求综合考虑 10.完成本清单项目所需的一切相关工作 | m | 8.56 |  | 30.35 | 259.8
本页小计 | [8 empty] | 259.8
分部分项工程项目清单计价表
工程名称：知识城南方医院(九龙新城综合医院)建设项目装修、机电、智能化等改造工程施工(第二次) |  |  | 标段：知识城南方医院(九龙新城综合医院)建设项目装修、机电、智能化等改造工程施工(第二次) |  |  |  | 第 222 页 共 360 页
序号 | 项目编码 | 项目名称 |  | 项目特征描述 | 计量 单位 | 工程量 |  | 金额（元）
[8 empty] | 综合单价 | 合价
403 | 031001002006 | 冷凝水管DN20 |  | 1.名称及规格：冷凝水管DN20 2.连接方式:丝扣连接 3.材质：内衬塑钢管 4.管道、管件制作、安装 5.套管（含防水套管、穿墙、穿梁、楼板套管）制作、安装 6.绝热：橡塑复合隔热材料(热熔复合不燃铝箔)δ=20mm 7.闭水及泄漏试验 8.凿(压)槽及修补 9.其他:按设计图纸、技术需求书及施工规范要求综合考虑 10.完成本清单项目所需的一切相关工作 | m | 15.62 |  | 49.87 | 778.97
404 | 031301005003 | 管道支架 |  | 1.材质:型钢 2.管架形式:综合 3.其他:按设计图纸、技术需求书及施工规范要求综合考虑 | kg | 12.77 |  | 26.56 | 339.17
本页小计 | [8 empty] | 1118.14
分部分项工程项目清单计价表
工程名称：知识城南方医院(九龙新城综合医院)建设项目装修、机电、智能化等改造工程施工(第二次) |  |  | 标段：知识城南方医院(九龙新城综合医院)建设项目装修、机电、智能化等改造工程施工(第二次) |  |  |  | 第 223 页 共 360 页
序号 | 项目编码 | 项目名称 |  | 项目特征描述 | 计量 单位 | 工程量 |  | 金额（元）
[8 empty] | 综合单价 | 合价
405 | 031201003003 | 金属结构刷油 |  | 1.除锈级别:轻锈 2.油漆品种:红丹防锈漆、调和漆 3.结构类型:一般钢结构 4.涂刷遍数、漆膜厚度:二遍 5.其他:按设计图纸、技术需求书及施工规范要求综合考虑 | kg | 12.77 |  | 2.1 | 26.82
406 | 031401001015 | 脚手架 |  |  | 项 | 1 |  | 59.31 | 59.31
|  | 07消毒供应中心外部电缆-安装部分 | [6 empty] | 953351.33
|  | 整个项目 | [6 empty] | 953351.33
本页小计 | [8 empty] | 86.13
分部分项工程项目清单计价表
工程名称：知识城南方医院(九龙新城综合医院)建设项目装修、机电、智能化等改造工程施工(第二次) |  |  | 标段：知识城南方医院(九龙新城综合医院)建设项目装修、机电、智能化等改造工程施工(第二次) |  |  |  | 第 224 页 共 360 页
序号 | 项目编码 | 项目名称 |  | 项目特征描述 | 计量 单位 | 工程量 |  | 金额（元）
[8 empty] | 综合单价 | 合价
407 | 030409001011 | 电力电缆 WDZA-YJY-4x150+1x70mm2 |  | 1.名称及规格:电力电缆 WDZA-YJY-4x150+1x70mm2 2.材质:铜芯 3.敷设方式:综合考虑 4.包含揭（盖）盖板、电缆敷设、电缆T接箱的制作安装、连接体、接地、试压、测试、调试、防火堵洞、电缆防护、电缆防火隔板、电缆防火涂料、电缆穿刺线夹制作及安装、电缆标识牌等相关费用 5.其他:按设计图纸、技术需求书及施工规范要求综合考虑 6.完成本清单项目所需的一切相关工作 | m | 1618.4 |  | 545.27 | 882464.97
408 | 030409003006 | 电力电缆头 |  | 1.名称:电力电缆头 2.电压等级(kV):1KV 3.规格：150mm2以内 4.其他:按设计图纸、技术需求书及施工规范要求综合考虑 5.完成本清单项目所需的一切相关工作 | 个 | 12 |  | 317.95 | 3815.4
本页小计 | [8 empty] | 886280.37
分部分项工程项目清单计价表
工程名称：知识城南方医院(九龙新城综合医院)建设项目装修、机电、智能化等改造工程施工(第二次) |  |  | 标段：知识城南方医院(九龙新城综合医院)建设项目装修、机电、智能化等改造工程施工(第二次) |  |  |  | 第 225 页 共 360 页
序号 | 项目编码 | 项目名称 |  | 项目特征描述 | 计量 单位 | 工程量 |  | 金额（元）
[8 empty] | 综合单价 | 合价
409 | 030412003001 | 电缆桥架CT400*200 |  | 1.名称及规格:电缆桥架CT400*200 2.包含本体及配件(包括盖板、隔板、直通、三通、四通、弯头、支承件等附件以及软接头、接地铜排等全部配件）安装、支（吊）架制作安装、除锈、刷油、套管制作安装、接地、防火堵洞、刷防火漆等相关费用 3.其他:按设计图纸、技术需求书及施工规范要求综合考虑 4.完成本清单项目所需的一切相关工作 | m | 113.16 |  | 207.63 | 23495.41
本页小计 | [8 empty] | 23495.41
分部分项工程项目清单计价表
工程名称：知识城南方医院(九龙新城综合医院)建设项目装修、机电、智能化等改造工程施工(第二次) |  |  | 标段：知识城南方医院(九龙新城综合医院)建设项目装修、机电、智能化等改造工程施工(第二次) |  |  |  | 第 226 页 共 360 页
序号 | 项目编码 | 项目名称 |  | 项目特征描述 | 计量 单位 | 工程量 |  | 金额（元）
[8 empty] | 综合单价 | 合价
410 | 030412003002 | 电缆桥架CT400*100 |  | 1.名称及规格:电缆桥架CT400*100 2.包含本体及配件(包括盖板、隔板、直通、三通、四通、弯头、支承件等附件以及软接头、接地铜排等全部配件）安装、支（吊）架制作安装、除锈、刷油、套管制作安装、接地、防火堵洞、刷防火漆等相关费用 3.其他:按设计图纸、技术需求书及施工规范要求综合考虑 4.完成本清单项目所需的一切相关工作 | m | 70.9 |  | 190.1 | 13478.09
本页小计 | [8 empty] | 13478.09
分部分项工程项目清单计价表
工程名称：知识城南方医院(九龙新城综合医院)建设项目装修、机电、智能化等改造工程施工(第二次) |  |  | 标段：知识城南方医院(九龙新城综合医院)建设项目装修、机电、智能化等改造工程施工(第二次) |  |  |  | 第 227 页 共 360 页
序号 | 项目编码 | 项目名称 |  | 项目特征描述 | 计量 单位 | 工程量 |  | 金额（元）
[8 empty] | 综合单价 | 合价
411 | 030402010001 | 低压柜Z2AL34、低压柜Z2AL14、Z2AL74拆改费 |  | 1.名称及型号:低压柜Z2AL34、低压柜Z2AL14、Z2AL74拆改费 2.拆改内容:低压柜Z2AL34减少2个100断路器，增加1个630A断路器；低压柜Z2AL14减少1个160断路器、1个100断路器，增加1个630A断路器；低压柜Z2AL74减少1个250断路器、1个100断路器，增加1个630A断路器 3.包含基础型钢制作安装、除锈刷油，二次灌浆，柜与柜之间连接的铜排安装及拆改，本体及附件安装及拆改、调试，端子板安装、焊(压)接线端子、盘柜配线、屏边安装、屏上辅助设备安装、刷(喷)油漆、接地等相关费用 4.其他:按设计图纸、技术需求书及施工规范要求综合考虑 5.完成本清单项目所需的一 | 项 | 1 |  | 27586.23 | 27586.23
本页小计 | [8 empty] | 27586.23
分部分项工程项目清单计价表
工程名称：知识城南方医院(九龙新城综合医院)建设项目装修、机电、智能化等改造工程施工(第二次) |  |  | 标段：知识城南方医院(九龙新城综合医院)建设项目装修、机电、智能化等改造工程施工(第二次) |  |  |  | 第 228 页 共 360 页
序号 | 项目编码 | 项目名称 |  | 项目特征描述 | 计量 单位 | 工程量 |  | 金额（元）
[8 empty] | 综合单价 | 合价
切相关工作
412 | 031401001016 | 脚手架 |  |  | 项 | 1 |  | 2511.23 | 2511.23
|  | 09新增地面医废暂存间-安装部分 | [6 empty] | 38625.93
|  | 整个项目 | [6 empty] | 38625.93
|  | 电气工程 | [6 empty] | 14798.46
413 | 030402011012 | AL-YLZ配电箱 |  | 1.名称及型号:AL-YLZ配电箱 2.规格:综合考虑 3.包含基础型钢制作安装、除锈刷油，本体及附件安装、调试、接地、接线、智能电表与智能化系统的接线等相关费用 4.配电箱应按设计图纸预留安装电源监控、漏电报警、智能照明控制器及面板等其他系统模块的位置 5.其他:按设计图纸、技术需求书及施工规范要求综合考虑 6.完成本清单项目所需的一切相关工作 | 台 | 1 |  | 2314.83 | 2314.83
本页小计 | [8 empty] | 4826.06
分部分项工程项目清单计价表
工程名称：知识城南方医院(九龙新城综合医院)建设项目装修、机电、智能化等改造工程施工(第二次) |  |  | 标段：知识城南方医院(九龙新城综合医院)建设项目装修、机电、智能化等改造工程施工(第二次) |  |  |  | 第 229 页 共 360 页
序号 | 项目编码 | 项目名称 |  | 项目特征描述 | 计量 单位 | 工程量 |  | 金额（元）
[8 empty] | 综合单价 | 合价
414 | 030409001012 | 电力电缆 ZR-YJY-5*6mm2 |  | 1.名称及规格:电力电缆 ZR-YJY-5*6mm2 2.材质:铜芯 3.敷设方式:综合考虑 4.包含揭（盖）盖板、电缆敷设、电缆T接箱的制作安装、连接体、接地、试压、测试、调试、防火堵洞、电缆防护、电缆防火隔板、电缆防火涂料、电缆穿刺线夹制作及安装、电缆标识牌等相关费用 5.其他:按设计图纸、技术需求书及施工规范要求综合考虑 6.完成本清单项目所需的一切相关工作 | m | 32.75 |  | 31.19 | 1021.47
本页小计 | [8 empty] | 1021.47
分部分项工程项目清单计价表
工程名称：知识城南方医院(九龙新城综合医院)建设项目装修、机电、智能化等改造工程施工(第二次) |  |  | 标段：知识城南方医院(九龙新城综合医院)建设项目装修、机电、智能化等改造工程施工(第二次) |  |  |  | 第 230 页 共 360 页
序号 | 项目编码 | 项目名称 |  | 项目特征描述 | 计量 单位 | 工程量 |  | 金额（元）
[8 empty] | 综合单价 | 合价
415 | 030412004012 | 配线 ZR-BV-2.5mm2 |  | 1.名称及规格:配线 ZR-BV-2.5mm2 2.敷设方式：综合考虑 3.包含支持体（夹板、绝缘子、街码等）安装、配线、管内穿线、线槽配线、焊压接线端子、接地、调试等费用 4.其他:按设计图纸、技术需求书及施工规范要求综合考虑 5.完成本清单项目所需的一切相关工作 | m | 466.65 |  | 3.48 | 1623.94
本页小计 | [8 empty] | 1623.94
分部分项工程项目清单计价表
工程名称：知识城南方医院(九龙新城综合医院)建设项目装修、机电、智能化等改造工程施工(第二次) |  |  | 标段：知识城南方医院(九龙新城综合医院)建设项目装修、机电、智能化等改造工程施工(第二次) |  |  |  | 第 231 页 共 360 页
序号 | 项目编码 | 项目名称 |  | 项目特征描述 | 计量 单位 | 工程量 |  | 金额（元）
[8 empty] | 综合单价 | 合价
416 | 030412001016 | 配管SC-20 |  | 1.名称及规格：配管SC-20 3.包含管道敷设、穿线用牵引铁线、砼结构内的管道预埋施工、配件及管件安装、支吊架制作安装、接线盒（箱）安装、套管（含防水套管、穿墙、穿梁、楼板套管）制作安装、防腐油漆、标识、接地等相关费用 4.其他:按设计图纸、技术需求书及施工规范要求综合考虑 5.完成本清单项目所需的一切相关工作 | m | 150.04 |  | 13.94 | 2091.56
本页小计 | [8 empty] | 2091.56
分部分项工程项目清单计价表
工程名称：知识城南方医院(九龙新城综合医院)建设项目装修、机电、智能化等改造工程施工(第二次) |  |  | 标段：知识城南方医院(九龙新城综合医院)建设项目装修、机电、智能化等改造工程施工(第二次) |  |  |  | 第 232 页 共 360 页
序号 | 项目编码 | 项目名称 |  | 项目特征描述 | 计量 单位 | 工程量 |  | 金额（元）
[8 empty] | 综合单价 | 合价
417 | 030412001017 | 配管SC-40 |  | 1.名称及规格：配管SC-40 3.包含管道敷设、穿线用牵引铁线、砼结构内的管道预埋施工、配件及管件安装、支吊架制作安装、接线盒（箱）安装、套管（含防水套管、穿墙、穿梁、楼板套管）制作安装、防腐油漆、标识、接地等相关费用 4.其他:按设计图纸、技术需求书及施工规范要求综合考虑 5.完成本清单项目所需的一切相关工作 | m | 26.75 |  | 30.9 | 826.58
本页小计 | [8 empty] | 826.58
分部分项工程项目清单计价表
工程名称：知识城南方医院(九龙新城综合医院)建设项目装修、机电、智能化等改造工程施工(第二次) |  |  | 标段：知识城南方医院(九龙新城综合医院)建设项目装修、机电、智能化等改造工程施工(第二次) |  |  |  | 第 233 页 共 360 页
序号 | 项目编码 | 项目名称 |  | 项目特征描述 | 计量 单位 | 工程量 |  | 金额（元）
[8 empty] | 综合单价 | 合价
418 | 030413001003 | 防潮且易清理LED灯盘16W 600*600 |  | 1.名称及规格:防潮且易清理LED灯盘16W 600*600 2.安装方式：吸顶 3.包含各类预埋件留设、接线盒安装、成套灯具（含光源）及配件安装、调试、金属软管、接线、接地、焊压接线端子、支架、调试等相关费用 4.其他:按设计图纸、技术需求书及施工规范要求综合考虑 5.完成本清单项目所需的一切相关工作 | 套 | 2 |  | 101.03 | 202.06
本页小计 | [8 empty] | 202.06
分部分项工程项目清单计价表
工程名称：知识城南方医院(九龙新城综合医院)建设项目装修、机电、智能化等改造工程施工(第二次) |  |  | 标段：知识城南方医院(九龙新城综合医院)建设项目装修、机电、智能化等改造工程施工(第二次) |  |  |  | 第 234 页 共 360 页
序号 | 项目编码 | 项目名称 |  | 项目特征描述 | 计量 单位 | 工程量 |  | 金额（元）
[8 empty] | 综合单价 | 合价
419 | 030413003001 | 防尘防水LED荧光灯24W |  | 1.名称及规格:防尘防水LED荧光灯24W 2.安装方式：吸顶 3.包含各类预埋件留设、接线盒安装、成套灯具（含光源）及配件安装、调试、金属软管、接线、接地、焊压接线端子、支架、调试等相关费用 4.其他:按设计图纸、技术需求书及施工规范要求综合考虑 5.完成本清单项目所需的一切相关工作 | 套 | 13 |  | 131.61 | 1710.93
本页小计 | [8 empty] | 1710.93
分部分项工程项目清单计价表
工程名称：知识城南方医院(九龙新城综合医院)建设项目装修、机电、智能化等改造工程施工(第二次) |  |  | 标段：知识城南方医院(九龙新城综合医院)建设项目装修、机电、智能化等改造工程施工(第二次) |  |  |  | 第 235 页 共 360 页
序号 | 项目编码 | 项目名称 |  | 项目特征描述 | 计量 单位 | 工程量 |  | 金额（元）
[8 empty] | 综合单价 | 合价
420 | 030413007001 | 紫外线灯36W |  | 1.名称及规格:紫外线灯36W 2.安装方式：吊装 3.包含各类预埋件留设、接线盒安装、成套灯具（含光源）及配件安装、调试、金属软管、接线、接地、焊压接线端子、支架、调试等相关费用 4.其他:按设计图纸、技术需求书及施工规范要求综合考虑 5.完成本清单项目所需的一切相关工作 | 套 | 11 |  | 132.17 | 1453.87
本页小计 | [8 empty] | 1453.87
分部分项工程项目清单计价表
工程名称：知识城南方医院(九龙新城综合医院)建设项目装修、机电、智能化等改造工程施工(第二次) |  |  | 标段：知识城南方医院(九龙新城综合医院)建设项目装修、机电、智能化等改造工程施工(第二次) |  |  |  | 第 236 页 共 360 页
序号 | 项目编码 | 项目名称 |  | 项目特征描述 | 计量 单位 | 工程量 |  | 金额（元）
[8 empty] | 综合单价 | 合价
421 | 030413013003 | 双联单控开关 |  | 1.名称：双联单控开关 2.规格型号：250V10A 3.包含开关及其配件安装、各类预埋件留设、接线底盒安装、接线、接地、焊压接线端子、于砖墙或有找平层的地面上的刨槽、砖墙开孔、修补等相关费用 4.其他:按设计图纸、技术需求书及施工规范要求综合考虑 5.完成本清单项目所需的一切相关工作 | 套 | 6 |  | 30.97 | 185.82
本页小计 | [8 empty] | 185.82
分部分项工程项目清单计价表
工程名称：知识城南方医院(九龙新城综合医院)建设项目装修、机电、智能化等改造工程施工(第二次) |  |  | 标段：知识城南方医院(九龙新城综合医院)建设项目装修、机电、智能化等改造工程施工(第二次) |  |  |  | 第 237 页 共 360 页
序号 | 项目编码 | 项目名称 |  | 项目特征描述 | 计量 单位 | 工程量 |  | 金额（元）
[8 empty] | 综合单价 | 合价
422 | 030413013004 | 三联单控开关 |  | 1.名称：三联单控开关 2.规格型号：250V10A 3.包含开关及其配件安装、各类预埋件留设、接线底盒安装、接线、接地、焊压接线端子、于砖墙或有找平层的地面上的刨槽、砖墙开孔、修补等相关费用 4.其他:按设计图纸、技术需求书及施工规范要求综合考虑 5.完成本清单项目所需的一切相关工作 | 套 | 1 |  | 34.25 | 34.25
本页小计 | [8 empty] | 34.25
分部分项工程项目清单计价表
工程名称：知识城南方医院(九龙新城综合医院)建设项目装修、机电、智能化等改造工程施工(第二次) |  |  | 标段：知识城南方医院(九龙新城综合医院)建设项目装修、机电、智能化等改造工程施工(第二次) |  |  |  | 第 238 页 共 360 页
序号 | 项目编码 | 项目名称 |  | 项目特征描述 | 计量 单位 | 工程量 |  | 金额（元）
[8 empty] | 综合单价 | 合价
423 | 030413013005 | 紫外线灯定时开关 |  | 1.名称：紫外线灯定时开关 带锁小箱并标识紫外线灯 2.规格型号：IP67 3.包含开关及其配件安装、各类预埋件留设、接线底盒安装、接线、接地、焊压接线端子、于砖墙或有找平层的地面上的刨槽、砖墙开孔、修补等相关费用 4.其他:按设计图纸、技术需求书及施工规范要求综合考虑 5.完成本清单项目所需的一切相关工作 | 套 | 4 |  | 64.08 | 256.32
本页小计 | [8 empty] | 256.32
分部分项工程项目清单计价表
工程名称：知识城南方医院(九龙新城综合医院)建设项目装修、机电、智能化等改造工程施工(第二次) |  |  | 标段：知识城南方医院(九龙新城综合医院)建设项目装修、机电、智能化等改造工程施工(第二次) |  |  |  | 第 239 页 共 360 页
序号 | 项目编码 | 项目名称 |  | 项目特征描述 | 计量 单位 | 工程量 |  | 金额（元）
[8 empty] | 综合单价 | 合价
424 | 030413014011 | 二三极插座 |  | 1.名称：二三极插座 2.规格型号：250V/10A 3.包含插座及其配件安装、各类预埋件留设、接线底盒安装、接线、接地、焊压接线端子、于砖墙或有找平层的地面上的刨槽、砖墙开孔、修补等相关费用 4.其他:按设计图纸、技术需求书及施工规范要求综合考虑 5.完成本清单项目所需的一切相关工作 | 套 | 10 |  | 29.94 | 299.4
本页小计 | [8 empty] | 299.4
分部分项工程项目清单计价表
工程名称：知识城南方医院(九龙新城综合医院)建设项目装修、机电、智能化等改造工程施工(第二次) |  |  | 标段：知识城南方医院(九龙新城综合医院)建设项目装修、机电、智能化等改造工程施工(第二次) |  |  |  | 第 240 页 共 360 页
序号 | 项目编码 | 项目名称 |  | 项目特征描述 | 计量 单位 | 工程量 |  | 金额（元）
[8 empty] | 综合单价 | 合价
425 | 030413014012 | 二三极插座加装防溅面板 |  | 1.名称：二三极插座加装防溅面板 2.规格型号：250V/10A 3.包含插座及其配件安装、各类预埋件留设、接线底盒安装、接线、接地、焊压接线端子、于砖墙或有找平层的地面上的刨槽、砖墙开孔、修补等相关费用 4.其他:按设计图纸、技术需求书及施工规范要求综合考虑 5.完成本清单项目所需的一切相关工作 | 套 | 2 |  | 29.94 | 59.88
本页小计 | [8 empty] | 59.88
分部分项工程项目清单计价表
工程名称：知识城南方医院(九龙新城综合医院)建设项目装修、机电、智能化等改造工程施工(第二次) |  |  | 标段：知识城南方医院(九龙新城综合医院)建设项目装修、机电、智能化等改造工程施工(第二次) |  |  |  | 第 241 页 共 360 页
序号 | 项目编码 | 项目名称 |  | 项目特征描述 | 计量 单位 | 工程量 |  | 金额（元）
[8 empty] | 综合单价 | 合价
426 | 030413014013 | 空调插座 |  | 1.名称：空调插座 2.规格型号：250V/10A 3.包含插座及其配件安装、各类预埋件留设、接线底盒安装、接线、接地、焊压接线端子、于砖墙或有找平层的地面上的刨槽、砖墙开孔、修补等相关费用 4.其他:按设计图纸、技术需求书及施工规范要求综合考虑 5.完成本清单项目所需的一切相关工作 | 套 | 2 |  | 28.92 | 57.84
本页小计 | [8 empty] | 57.84
分部分项工程项目清单计价表
工程名称：知识城南方医院(九龙新城综合医院)建设项目装修、机电、智能化等改造工程施工(第二次) |  |  | 标段：知识城南方医院(九龙新城综合医院)建设项目装修、机电、智能化等改造工程施工(第二次) |  |  |  | 第 242 页 共 360 页
序号 | 项目编码 | 项目名称 |  | 项目特征描述 | 计量 单位 | 工程量 |  | 金额（元）
[8 empty] | 综合单价 | 合价
427 | 030413014014 | 热水器插座带开关加装防溅面板 |  | 1.名称：热水器插座带开关加装防溅面板 2.规格型号：250V/10A 3.包含插座及其配件安装、各类预埋件留设、接线底盒安装、接线、接地、焊压接线端子、于砖墙或有找平层的地面上的刨槽、砖墙开孔、修补等相关费用 4.其他:按设计图纸、技术需求书及施工规范要求综合考虑 5.完成本清单项目所需的一切相关工作 | 套 | 1 |  | 30.18 | 30.18
428 | 031301001005 | 凿(压)槽及修补 |  | 1.名称:凿(压)槽及修补 2.规格:70×70以内 3.材料:混凝土 4.其他:按设计图纸、技术需求书及施工规范要求综合考虑 5.完成本清单项目所需的一切相关工作 | m | 55.03 |  | 25.29 | 1391.71
本页小计 | [8 empty] | 1421.89
分部分项工程项目清单计价表
工程名称：知识城南方医院(九龙新城综合医院)建设项目装修、机电、智能化等改造工程施工(第二次) |  |  | 标段：知识城南方医院(九龙新城综合医院)建设项目装修、机电、智能化等改造工程施工(第二次) |  |  |  | 第 243 页 共 360 页
序号 | 项目编码 | 项目名称 |  | 项目特征描述 | 计量 单位 | 工程量 |  | 金额（元）
[8 empty] | 综合单价 | 合价
429 | 030416006004 | 1KV送配电装置系统调试 |  | 1.名称：1KV送配电装置系统调试 2.包含低压电气系统调整试验 3.其他:按设计图纸、技术需求书及施工规范要求综合考虑 4.完成本清单项目所需的一切相关工作 | 系统 | 1 |  | 971.65 | 971.65
430 | 031401001017 | 脚手架 |  |  | 项 | 1 |  | 266.17 | 266.17
|  | 给排水工程 | [6 empty] | 9292.52
|  | 给水系统 | [6 empty] | 5501.66
431 | 031001006002 | SUS304不锈钢薄壁给水管DN15 |  | 1.名称及规格：SUS304不锈钢薄壁给水管DN15 2.连接方式:环压连接 3.管道、管件及卡箍的制作、安装 4.套管（含防水套管、穿墙、穿梁、楼板套管）制作、安装 5.管道刷油，管道支架制作安装及除锈刷油 6.管道试压、消毒、冲洗 7.凿(压)槽及修补 8.完成本清单项目所需的一切相关工作 | m | 11.5 |  | 51.1 | 587.65
本页小计 | [8 empty] | 1825.47
分部分项工程项目清单计价表
工程名称：知识城南方医院(九龙新城综合医院)建设项目装修、机电、智能化等改造工程施工(第二次) |  |  | 标段：知识城南方医院(九龙新城综合医院)建设项目装修、机电、智能化等改造工程施工(第二次) |  |  |  | 第 244 页 共 360 页
序号 | 项目编码 | 项目名称 |  | 项目特征描述 | 计量 单位 | 工程量 |  | 金额（元）
[8 empty] | 综合单价 | 合价
432 | 031001006003 | SUS304不锈钢薄壁给水管DN20 |  | 1.名称及规格：SUS304不锈钢薄壁给水管DN20 2.连接方式:环压连接 3.管道、管件及卡箍的制作、安装 4.套管（含防水套管、穿墙、穿梁、楼板套管）制作、安装 5.管道刷油，管道支架制作安装及除锈刷油 6.管道试压、消毒、冲洗 7.凿(压)槽及修补 8.完成本清单项目所需的一切相关工作 | m | 5.35 |  | 52.29 | 279.75
本页小计 | [8 empty] | 279.75
分部分项工程项目清单计价表
工程名称：知识城南方医院(九龙新城综合医院)建设项目装修、机电、智能化等改造工程施工(第二次) |  |  | 标段：知识城南方医院(九龙新城综合医院)建设项目装修、机电、智能化等改造工程施工(第二次) |  |  |  | 第 245 页 共 360 页
序号 | 项目编码 | 项目名称 |  | 项目特征描述 | 计量 单位 | 工程量 |  | 金额（元）
[8 empty] | 综合单价 | 合价
433 | 031001006004 | SUS304不锈钢薄壁给水管DN25 |  | 1.名称及规格：SUS304不锈钢薄壁给水管DN25 2.连接方式:环压连接 3.管道、管件及卡箍的制作、安装 4.套管（含防水套管、穿墙、穿梁、楼板套管）制作、安装 5.管道刷油，管道支架制作安装及除锈刷油 6.管道试压、消毒、冲洗 7.凿(压)槽及修补 8.完成本清单项目所需的一切相关工作 | m | 5.03 |  | 64.26 | 323.23
本页小计 | [8 empty] | 323.23
分部分项工程项目清单计价表
工程名称：知识城南方医院(九龙新城综合医院)建设项目装修、机电、智能化等改造工程施工(第二次) |  |  | 标段：知识城南方医院(九龙新城综合医院)建设项目装修、机电、智能化等改造工程施工(第二次) |  |  |  | 第 246 页 共 360 页
序号 | 项目编码 | 项目名称 |  | 项目特征描述 | 计量 单位 | 工程量 |  | 金额（元）
[8 empty] | 综合单价 | 合价
434 | 031001006005 | SUS304不锈钢薄壁给水管DN40 |  | 1.名称及规格：SUS304不锈钢薄壁给水管DN40 2.连接方式:环压连接 3.管道、管件及卡箍的制作、安装 4.套管（含防水套管、穿墙、穿梁、楼板套管）制作、安装 5.管道刷油，管道支架制作安装及除锈刷油 6.管道试压、消毒、冲洗 7.凿(压)槽及修补 8.完成本清单项目所需的一切相关工作 | m | 21.91 |  | 102.64 | 2248.84
435 | 031003014003 | 清洗龙头DN15 |  | 1.名称:清洗龙头 2.型号、规格:DN15 3.本体及附件安装 4.完成本清单项目所需的一切相关工作 | 个 | 3 |  | 62.97 | 188.91
本页小计 | [8 empty] | 2437.75
分部分项工程项目清单计价表
工程名称：知识城南方医院(九龙新城综合医院)建设项目装修、机电、智能化等改造工程施工(第二次) |  |  | 标段：知识城南方医院(九龙新城综合医院)建设项目装修、机电、智能化等改造工程施工(第二次) |  |  |  | 第 247 页 共 360 页
序号 | 项目编码 | 项目名称 |  | 项目特征描述 | 计量 单位 | 工程量 |  | 金额（元）
[8 empty] | 综合单价 | 合价
436 | 031003003002 | 洗手盆 |  | 1.名称:洗手盆 2.安装方式:综合考虑 3.包含成套冷（或冷热）水龙头、角阀、软管（含下水管）、去水器等附件 4.本体及附件安装、与上下水管连接、试水等 5.完成本清单项目所需的一切相关工作 | 组 | 1 |  | 380.59 | 380.59
437 | 031003010001 | 淋浴器 |  | 1.名称:淋浴器 2.包含成套冷热水龙头、软管等附件 3.本体及附件安装、接管、试水等 4.完成本清单项目所需的一切相关工作 | 套 | 1 |  | 378.74 | 378.74
438 | 031005013001 | 热水器、开水炉 |  | 1.能源种类:电热水器 2.型号、容积:60L/2KW 3.安装方式:挂装 4.本体及附件安装、接管、试水等 5.完成本清单项目所需的一切相关工作 | 台 | 1 |  | 516.68 | 516.68
本页小计 | [8 empty] | 1276.01
分部分项工程项目清单计价表
工程名称：知识城南方医院(九龙新城综合医院)建设项目装修、机电、智能化等改造工程施工(第二次) |  |  | 标段：知识城南方医院(九龙新城综合医院)建设项目装修、机电、智能化等改造工程施工(第二次) |  |  |  | 第 248 页 共 360 页
序号 | 项目编码 | 项目名称 |  | 项目特征描述 | 计量 单位 | 工程量 |  | 金额（元）
[8 empty] | 综合单价 | 合价
439 | 031003006002 | 大便器 |  | 1.名称:蹲式大便器 2.包含成套大便器（含自闭式蹲便器冲洗阀）、角阀、软管等附件 3.本体及附件安装，与上下水管连接、试水等 4.完成本清单项目所需的一切相关工作 | 组 | 1 |  | 509.76 | 509.76
440 | 031401001018 | 脚手架 |  |  | 项 | 1 |  | 87.51 | 87.51
|  | 排水系统 | [6 empty] | 3490.55
441 | 031001008004 | 增强HTPP螺旋静音管排水管 DN75 |  | 1.名称及规格：增强HTPP螺旋静音管排水管 DN75 2.连接方式:承插柔性连接 3.管道、管件、通气帽、检查口、消能装置、卡箍的制作、安装、防腐 4.套管（含防水套管、穿墙、穿梁、楼板套管）制作、安装 5.管道刷油，管道支架制作安装及除锈刷油 6.闭水及泄漏试验 7.凿(压)槽及修补 8.完成本清单项目所需的一切相关工作 | m | 7.27 |  | 62.29 | 452.85
本页小计 | [8 empty] | 1050.12
分部分项工程项目清单计价表
工程名称：知识城南方医院(九龙新城综合医院)建设项目装修、机电、智能化等改造工程施工(第二次) |  |  | 标段：知识城南方医院(九龙新城综合医院)建设项目装修、机电、智能化等改造工程施工(第二次) |  |  |  | 第 249 页 共 360 页
序号 | 项目编码 | 项目名称 |  | 项目特征描述 | 计量 单位 | 工程量 |  | 金额（元）
[8 empty] | 综合单价 | 合价
442 | 031001008005 | 增强HTPP螺旋静音管排水管 DN100 |  | 1.名称及规格：增强HTPP螺旋静音管排水管 DN100 2.连接方式:承插柔性连接 3.管道、管件、通气帽、检查口、消能装置、卡箍的制作、安装、防腐 4.套管（含防水套管、穿墙、穿梁、楼板套管）制作、安装 5.管道刷油，管道支架制作安装及除锈刷油 6.闭水及泄漏试验 7.凿(压)槽及修补 8.完成本清单项目所需的一切相关工作 | m | 11.06 |  | 85.74 | 948.28
本页小计 | [8 empty] | 948.28
分部分项工程项目清单计价表
工程名称：知识城南方医院(九龙新城综合医院)建设项目装修、机电、智能化等改造工程施工(第二次) |  |  | 标段：知识城南方医院(九龙新城综合医院)建设项目装修、机电、智能化等改造工程施工(第二次) |  |  |  | 第 250 页 共 360 页
序号 | 项目编码 | 项目名称 |  | 项目特征描述 | 计量 单位 | 工程量 |  | 金额（元）
[8 empty] | 综合单价 | 合价
443 | 031001008006 | 增强HTPP螺旋静音管排水管 DN150 |  | 1.名称及规格：增强HTPP螺旋静音管排水管 DN150 2.连接方式:承插柔性连接 3.管道、管件、通气帽、检查口、消能装置、卡箍的制作、安装、防腐 4.套管（含防水套管、穿墙、穿梁、楼板套管）制作、安装 5.管道刷油，管道支架制作安装及除锈刷油 6.闭水及泄漏试验 7.凿(压)槽及修补 8.完成本清单项目所需的一切相关工作 | m | 8.9 |  | 128.35 | 1142.32
444 | 031003014004 | 不锈钢地漏DN75 |  | 1.名称及规格:不锈钢地漏DN75（含存水弯） 2.本体及其附件安装 3.完成本清单项目所需的一切相关工作 | 个 | 1 |  | 85.28 | 85.28
本页小计 | [8 empty] | 1227.6
分部分项工程项目清单计价表
工程名称：知识城南方医院(九龙新城综合医院)建设项目装修、机电、智能化等改造工程施工(第二次) |  |  | 标段：知识城南方医院(九龙新城综合医院)建设项目装修、机电、智能化等改造工程施工(第二次) |  |  |  | 第 251 页 共 360 页
序号 | 项目编码 | 项目名称 |  | 项目特征描述 | 计量 单位 | 工程量 |  | 金额（元）
[8 empty] | 综合单价 | 合价
445 | 031003014005 | 不锈钢地漏DN100 |  | 1.名称及规格:不锈钢地漏DN100（含存水弯） 2.本体及其附件安装 3.完成本清单项目所需的一切相关工作 | 个 | 5 |  | 103.07 | 515.35
446 | 031003014006 | 不锈钢地漏DN150 |  | 1.名称及规格:不锈钢地漏DN150（含存水弯） 2.本体及其附件安装 3.完成本清单项目所需的一切相关工作 | 个 | 2 |  | 128.59 | 257.18
447 | 031401001019 | 脚手架 |  |  | 项 | 1 |  | 89.29 | 89.29
|  | 热水系统 | [6 empty] | 300.31
448 | 031001008007 | 塑料管 |  | 1.名称及规格：CPVC给水管 DN15 2.连接方式:粘接 3.管道、管件及卡箍的制作、安装 4.套管（含防水套管、穿墙、穿梁、楼板套管）制作、安装 5.管道刷油，管道支架制作安装及除锈刷油 6.管道试压、消毒、冲洗 7.凿(压)槽及修补 8.完成本清单项目所需的一切相关工作 | m | 4.41 |  | 47.72 | 210.45
本页小计 | [8 empty] | 1072.27
分部分项工程项目清单计价表
工程名称：知识城南方医院(九龙新城综合医院)建设项目装修、机电、智能化等改造工程施工(第二次) |  |  | 标段：知识城南方医院(九龙新城综合医院)建设项目装修、机电、智能化等改造工程施工(第二次) |  |  |  | 第 252 页 共 360 页
序号 | 项目编码 | 项目名称 |  | 项目特征描述 | 计量 单位 | 工程量 |  | 金额（元）
[8 empty] | 综合单价 | 合价
449 | 031208002001 | 管道绝热 |  | 1.防结露材料品种:硬泡聚氨酯保温板或管壳 2.绝热厚度:综合考虑 3.完成本清单项目所需的一切相关工作 | m3 | 0.01 |  | 1780.93 | 17.81
450 | 031208007001 | 防潮层、保护层 |  | 1.材料:不燃性玻璃布复合铝箔 2.厚度:按设计图纸及规范 3.层数:一层 4.对象:给排水管道 5.完成本清单项目所需的一切相关工作 | m2 | 0.99 |  | 61.9 | 61.28
451 | 031401001020 | 脚手架 |  |  | 项 | 1 |  | 10.77 | 10.77
|  | 通风空调工程 | [6 empty] | 14534.95
452 | 030405015002 | 墙式排气扇WAF-1 |  | 1.名称及型号:墙式排气扇WAF-1 2.参数:风量(m3/h):400；功率(KW):0.1 3.本体和配件安装 4.支架制作、安装、除锈、刷油 5.电机检查接线 6.调试 7.其他:按设计图纸、技术需求书及施工规范要求综合考虑 8.完成本清单项目所需的一切相关工作 | 台 | 3 |  | 266.46 | 799.38
本页小计 | [8 empty] | 889.24
分部分项工程项目清单计价表
工程名称：知识城南方医院(九龙新城综合医院)建设项目装修、机电、智能化等改造工程施工(第二次) |  |  | 标段：知识城南方医院(九龙新城综合医院)建设项目装修、机电、智能化等改造工程施工(第二次) |  |  |  | 第 253 页 共 360 页
序号 | 项目编码 | 项目名称 |  | 项目特征描述 | 计量 单位 | 工程量 |  | 金额（元）
[8 empty] | 综合单价 | 合价
453 | 030405015003 | 天花式排气扇CAF-1 |  | 1.名称及型号:天花式排气扇CAF-1 2.参数:风量(m3/h):800；功率(KW):0.2 3.本体和配件安装 4.支架制作、安装、除锈、刷油 5.电机检查接线 6.调试 7.其他:按设计图纸、技术需求书及施工规范要求综合考虑 8.完成本清单项目所需的一切相关工作 | 台 | 3 |  | 129.17 | 387.51
454 | 030405015004 | 天花式排气扇CAF-2 |  | 1.名称及型号:天花式排气扇CAF-2 2.参数:风量(m3/h):500；功率(KW):0.2 3.本体和配件安装 4.支架制作、安装、除锈、刷油 5.电机检查接线 6.调试 7.其他:按设计图纸、技术需求书及施工规范要求综合考虑 8.完成本清单项目所需的一切相关工作 | 台 | 1 |  | 129.17 | 129.17
本页小计 | [8 empty] | 516.68
分部分项工程项目清单计价表
工程名称：知识城南方医院(九龙新城综合医院)建设项目装修、机电、智能化等改造工程施工(第二次) |  |  | 标段：知识城南方医院(九龙新城综合医院)建设项目装修、机电、智能化等改造工程施工(第二次) |  |  |  | 第 254 页 共 360 页
序号 | 项目编码 | 项目名称 |  | 项目特征描述 | 计量 单位 | 工程量 |  | 金额（元）
[8 empty] | 综合单价 | 合价
455 | 030112020001 | 活性炭处理净化器 |  | 1.名称:活性炭处理净化器 2.规格、参数:非极性有机废气（如苯系物）去除率≥95%，极性物质（如丙酮）去除率≥85%，采用双层错流布置，每级炭层厚度500mm，有效接触时间≥0.8秒，比表面积：≥1200m²/g（碘值法测定）孔容参数：微孔（＜2nm）占比≥70%，中孔（2-50nm）占比25-28%，每次再生后吸附容量保留率＞85%。 3.其他:按设计图纸、技术需求书及施工规范要求综合考虑 4.完成本清单项目所需的一切相关工作 | 台 | 4 |  | 2697.03 | 10788.12
本页小计 | [8 empty] | 10788.12
分部分项工程项目清单计价表
工程名称：知识城南方医院(九龙新城综合医院)建设项目装修、机电、智能化等改造工程施工(第二次) |  |  | 标段：知识城南方医院(九龙新城综合医院)建设项目装修、机电、智能化等改造工程施工(第二次) |  |  |  | 第 255 页 共 360 页
序号 | 项目编码 | 项目名称 |  | 项目特征描述 | 计量 单位 | 工程量 |  | 金额（元）
[8 empty] | 综合单价 | 合价
456 | 030703007003 | 防雨百叶-250*200 |  | 1.名称及规格:防雨百叶-250*200 2.配合土建预留孔洞、预埋件留设；本体及配件（含防虫过滤网）安装；支吊架制作、安装、除锈、刷油、防腐；本体喷塑或配合装修要求。 3.其他:按设计图纸、技术需求书及施工规范要求综合考虑 4.完成本清单项目所需的一切相关工作 | 个 | 4 |  | 77.88 | 311.52
本页小计 | [8 empty] | 311.52
分部分项工程项目清单计价表
工程名称：知识城南方医院(九龙新城综合医院)建设项目装修、机电、智能化等改造工程施工(第二次) |  |  | 标段：知识城南方医院(九龙新城综合医院)建设项目装修、机电、智能化等改造工程施工(第二次) |  |  |  | 第 256 页 共 360 页
序号 | 项目编码 | 项目名称 |  | 项目特征描述 | 计量 单位 | 工程量 |  | 金额（元）
[8 empty] | 综合单价 | 合价
457 | 030702001005 | 镀锌钢板风管δ=0.5mm |  | 1.名称:镀锌钢板风管δ=0.5mm 2.材质:镀锌钢板 3.材料厚度：δ=0.5mm 4.综合考虑：接口形式、形状 5.本体及配件制作安装（含弯头、消声弯头、三通、导流叶片、三通调节阀、加固框、法兰、软连接、回风箱、防虫过滤网等）、封堵 6.风管、法兰、加固框除锈、刷油，支吊架、过跨风管落地支架制作安装、除锈、刷油 7.套管制作安装，风管检查孔制作，温度、风量测定孔制作 8.其他:按设计图纸、技术需求书及施工规范要求综合考虑 9.完成本清单项目所需的一切相关工作 | m2 | 11.34 |  | 177.84 | 2016.71
本页小计 | [8 empty] | 2016.71
分部分项工程项目清单计价表
工程名称：知识城南方医院(九龙新城综合医院)建设项目装修、机电、智能化等改造工程施工(第二次) |  |  | 标段：知识城南方医院(九龙新城综合医院)建设项目装修、机电、智能化等改造工程施工(第二次) |  |  |  | 第 257 页 共 360 页
序号 | 项目编码 | 项目名称 |  | 项目特征描述 | 计量 单位 | 工程量 |  | 金额（元）
[8 empty] | 综合单价 | 合价
458 | 030704002003 | 风管漏风试验 |  | 1.通风管道风量测定、风压测定、温度测定 2.各系统风口、阀门调整 3.各系统通风管道漏风、严密性检测等 4.其他:按设计图纸、技术需求书及施工规范要求综合考虑 5.完成本清单项目所需的一切相关工作 | m2 | 11.34 |  | 2.42 | 27.44
459 | 031401001021 | 脚手架 |  |  | 项 | 1 |  | 75.1 | 75.1
|  | 10住院病房智慧药房新增强电和弱电布线（除七楼外）-安装部分 | [6 empty] | 7434.01
|  | 整个项目 | [6 empty] | 7434.01
|  | 电气工程 | [6 empty] | 2161
本页小计 | [8 empty] | 102.54
分部分项工程项目清单计价表
工程名称：知识城南方医院(九龙新城综合医院)建设项目装修、机电、智能化等改造工程施工(第二次) |  |  | 标段：知识城南方医院(九龙新城综合医院)建设项目装修、机电、智能化等改造工程施工(第二次) |  |  |  | 第 258 页 共 360 页
序号 | 项目编码 | 项目名称 |  | 项目特征描述 | 计量 单位 | 工程量 |  | 金额（元）
[8 empty] | 综合单价 | 合价
460 | 030412004013 | 配线 |  | 1.名称及规格:配线WDZA-BYJ-2.5mm2 2.敷设方式：综合考虑 3.包含支持体（夹板、绝缘子、街码等）安装、配线、管内穿线、线槽配线、焊压接线端子、接地、调试等费用 4.其他:按设计图纸、技术需求书及施工规范要求综合考虑 | m | 139.63 |  | 3.84 | 536.18
本页小计 | [8 empty] | 536.18
分部分项工程项目清单计价表
工程名称：知识城南方医院(九龙新城综合医院)建设项目装修、机电、智能化等改造工程施工(第二次) |  |  | 标段：知识城南方医院(九龙新城综合医院)建设项目装修、机电、智能化等改造工程施工(第二次) |  |  |  | 第 259 页 共 360 页
序号 | 项目编码 | 项目名称 |  | 项目特征描述 | 计量 单位 | 工程量 |  | 金额（元）
[8 empty] | 综合单价 | 合价
461 | 030412001018 | 配管 |  | 1.名称及规格：配管JDG20 2.敷设方式:综合考虑 3.包含管道敷设、穿线用牵引铁线、砼结构内的管道预埋施工、于砖墙或有找平层的地面上开刨槽、砖墙开孔、修补、配件及管件安装、支吊架制作安装、接线盒（箱）安装、套管（含防水套管、穿墙、穿梁、楼板套管）制作安装、防腐油漆、标识、接地等相关费用 4.其他:按设计图纸、技术需求书及施工规范要求综合考虑 5.完成本清单项目所需的一切相关工作 | m | 27.34 |  | 12.21 | 333.82
本页小计 | [8 empty] | 333.82
分部分项工程项目清单计价表
工程名称：知识城南方医院(九龙新城综合医院)建设项目装修、机电、智能化等改造工程施工(第二次) |  |  | 标段：知识城南方医院(九龙新城综合医院)建设项目装修、机电、智能化等改造工程施工(第二次) |  |  |  | 第 260 页 共 360 页
序号 | 项目编码 | 项目名称 |  | 项目特征描述 | 计量 单位 | 工程量 |  | 金额（元）
[8 empty] | 综合单价 | 合价
462 | 030412001019 | 金属软管φ20 |  | 1.名称及规格：金属软管φ20 2.敷设方式:综合考虑 3.包含管道敷设、穿线用牵引铁线、砼结构内的管道预埋施工、修补、配件及管件安装、支吊架制作安装、接线盒（箱）安装、套管（含防水套管、穿墙、穿梁、楼板套管）制作安装、防腐油漆、标识、接地等相关费用 4.其他:按设计图纸、技术需求书及施工规范要求综合考虑 5.完成本清单项目所需的一切相关工作 | m | 19.2 |  | 14.82 | 284.54
本页小计 | [8 empty] | 284.54
分部分项工程项目清单计价表
工程名称：知识城南方医院(九龙新城综合医院)建设项目装修、机电、智能化等改造工程施工(第二次) |  |  | 标段：知识城南方医院(九龙新城综合医院)建设项目装修、机电、智能化等改造工程施工(第二次) |  |  |  | 第 261 页 共 360 页
序号 | 项目编码 | 项目名称 |  | 项目特征描述 | 计量 单位 | 工程量 |  | 金额（元）
[8 empty] | 综合单价 | 合价
463 | 030413014015 | 五孔插座 |  | 1.名称：五孔插座（天花安装） 2.规格型号：五孔 3.包含开关/插座/小电器及其配件安装、各类预埋件留设、接线底盒安装、接线、接地、焊压接线端子、于砖墙或有找平层的地面上的刨槽、砖墙开孔、修补等相关费用 4.其他:按设计图纸、技术需求书及施工规范要求综合考虑 5.完成本清单项目所需的一切相关工作 | 套 | 32 |  | 29.94 | 958.08
464 | 031401001023 | 脚手架 |  |  | 项 | 1 |  | 48.38 | 48.38
|  | 智能化工程 | [6 empty] | 5273.01
465 | 030502003002 | 双绞线缆CAT-UTP6 |  | 1.名称及规格:双绞线缆CAT-UTP6 2.敷设方式:综合考虑 3.包含水晶头、双绞线敷设、标记、卡接、测试、调试、分线接线箱（盒）安装等相关费用 4.其他:满足招标文件、图纸及相关技术规范要求 | m | 1056.89 |  | 3.61 | 3815.37
本页小计 | [8 empty] | 4821.83
分部分项工程项目清单计价表
工程名称：知识城南方医院(九龙新城综合医院)建设项目装修、机电、智能化等改造工程施工(第二次) |  |  | 标段：知识城南方医院(九龙新城综合医院)建设项目装修、机电、智能化等改造工程施工(第二次) |  |  |  | 第 262 页 共 360 页
序号 | 项目编码 | 项目名称 |  | 项目特征描述 | 计量 单位 | 工程量 |  | 金额（元）
[8 empty] | 综合单价 | 合价
466 | 030412001020 | 配管 |  | 1.名称及规格：配管JDG20 2.敷设方式:综合考虑 3.包含管道敷设、穿线用牵引铁线、砼结构内的管道预埋施工、于砖墙或有找平层的地面上开刨槽、砖墙开孔、修补、配件及管件安装、支吊架制作安装、接线盒（箱）安装、套管（含防水套管、穿墙、穿梁、楼板套管）制作安装、防腐油漆、标识、接地等相关费用 4.其他:按设计图纸、技术需求书及施工规范要求综合考虑 5.完成本清单项目所需的一切相关工作 | m | 48.92 |  | 12.21 | 597.31
467 | 030502017002 | 双绞线缆测试 |  | 1.测试类别:双绞线缆测试 2.其他:满足招标文件、图纸及相关技术规范要求 | 链路 | 32 |  | 23.17 | 741.44
468 | 031401001024 | 脚手架 |  |  | 项 | 1 |  | 118.89 | 118.89
|  | 11水电气供热供氧设备房和医废暂存间加监控-安装部分 | [6 empty] | 66468.57
|  | 整个项目 | [6 empty] | 66468.57
本页小计 | [8 empty] | 1457.64
分部分项工程项目清单计价表
工程名称：知识城南方医院(九龙新城综合医院)建设项目装修、机电、智能化等改造工程施工(第二次) |  |  | 标段：知识城南方医院(九龙新城综合医院)建设项目装修、机电、智能化等改造工程施工(第二次) |  |  |  | 第 263 页 共 360 页
序号 | 项目编码 | 项目名称 |  | 项目特征描述 | 计量 单位 | 工程量 |  | 金额（元）
[8 empty] | 综合单价 | 合价
|  | 智能化工程 | [6 empty] | 66468.57
469 | 030506010001 | 400万高清网络半球 |  | 1.名称及型号:400万高清网络半球 2.参数:400万 3.包含本体及配件安装、防雷、接地、设备支架、接线、调试等相关费用 4.其他:满足招标文件、图纸及相关技术规范要求 | 台 | 23 |  | 381.75 | 8780.25
470 | 030507008001 | 400万高清网络枪机 |  | 1.名称及型号:400万高清网络枪机 2.参数:400万 3.包含本体及配件安装、防雷、接地、设备支架、接线、调试等相关费用 4.其他:满足招标文件、图纸及相关技术规范要求 | 台 | 24 |  | 465.15 | 11163.6
471 | 030506010002 | 400万拾音网络半球 |  | 1.名称及型号:400万拾音网络半球 2.参数:400万 3.包含本体及配件安装、防雷、接地、设备支架、接线、调试等相关费用 4.其他:满足招标文件、图纸及相关技术规范要求 | 台 | 21 |  | 381.75 | 8016.75
本页小计 | [8 empty] | 27960.6
分部分项工程项目清单计价表
工程名称：知识城南方医院(九龙新城综合医院)建设项目装修、机电、智能化等改造工程施工(第二次) |  |  | 标段：知识城南方医院(九龙新城综合医院)建设项目装修、机电、智能化等改造工程施工(第二次) |  |  |  | 第 264 页 共 360 页
序号 | 项目编码 | 项目名称 |  | 项目特征描述 | 计量 单位 | 工程量 |  | 金额（元）
[8 empty] | 综合单价 | 合价
472 | 030506010003 | 拾音器 |  | 1.名称及型号:拾音器 2.包含本体及配件安装、防雷、接地、设备支架、接线、调试等相关费用 3.其他:满足招标文件、图纸及相关技术规范要求 | 台 | 10 |  | 111.59 | 1115.9
473 | 030502003003 | 双绞线缆CAT-UTP6 |  | 1.名称及规格:双绞线缆CAT-UTP6 2.敷设方式:综合考虑 3.包含水晶头、双绞线敷设、标记、卡接、测试、调试、分线接线箱（盒）安装等相关费用 4.其他:满足招标文件、图纸及相关技术规范要求 | m | 3448.26 |  | 3.61 | 12448.22
本页小计 | [8 empty] | 13564.12
分部分项工程项目清单计价表
工程名称：知识城南方医院(九龙新城综合医院)建设项目装修、机电、智能化等改造工程施工(第二次) |  |  | 标段：知识城南方医院(九龙新城综合医院)建设项目装修、机电、智能化等改造工程施工(第二次) |  |  |  | 第 265 页 共 360 页
序号 | 项目编码 | 项目名称 |  | 项目特征描述 | 计量 单位 | 工程量 |  | 金额（元）
[8 empty] | 综合单价 | 合价
474 | 030412004014 | 多芯软导线RVV3*1.5 |  | 1.名称及规格:多芯软导线RVV3*1.5 2.敷设方式：综合考虑 3.包含支持体（夹板、绝缘子、街码等）安装、配线、管内穿线、线槽配线、焊、压接线端子、接地、调试等费用 4.其他:满足招标文件、图纸及相关技术规范要求 | m | 273.77 |  | 6 | 1642.62
475 | 030412004015 | 多芯软导线RVV4*1.0 |  | 1.名称及规格:多芯软导线RVV4*1.0 2.敷设方式：综合考虑 3.包含支持体（夹板、绝缘子、街码等）安装、配线、管内穿线、线槽配线、焊、压接线端子、接地、调试等费用 4.其他:满足招标文件、图纸及相关技术规范要求 | m | 53.23 |  | 5.92 | 315.12
本页小计 | [8 empty] | 1957.74
分部分项工程项目清单计价表
工程名称：知识城南方医院(九龙新城综合医院)建设项目装修、机电、智能化等改造工程施工(第二次) |  |  | 标段：知识城南方医院(九龙新城综合医院)建设项目装修、机电、智能化等改造工程施工(第二次) |  |  |  | 第 266 页 共 360 页
序号 | 项目编码 | 项目名称 |  | 项目特征描述 | 计量 单位 | 工程量 |  | 金额（元）
[8 empty] | 综合单价 | 合价
476 | 030412001021 | 配管 |  | 1.名称及规格：配管JDG20 2.敷设方式:综合考虑 3.包含管道敷设、穿线用牵引铁线、砼结构内的管道预埋施工、于砖墙或有找平层的地面上开刨槽、砖墙开孔、修补、配件及管件安装、支吊架制作安装、接线盒（箱）安装、套管（含防水套管、穿墙、穿梁、楼板套管）制作安装、防腐油漆、标识、接地等相关费用 4.其他:按设计图纸、技术需求书及施工规范要求综合考虑 5.完成本清单项目所需的一切相关工作 | m | 918.74 |  | 12.21 | 11217.82
477 | 031301001006 | 凿(压)槽及修补 |  | 1.名称:凿(压)槽及修复 2.规格:70×70以内 3.材料:混泥土 4.其他:满足招标文件、图纸及相关技术规范要求 | m | 54.4 |  | 25.29 | 1375.78
本页小计 | [8 empty] | 12593.6
分部分项工程项目清单计价表
工程名称：知识城南方医院(九龙新城综合医院)建设项目装修、机电、智能化等改造工程施工(第二次) |  |  | 标段：知识城南方医院(九龙新城综合医院)建设项目装修、机电、智能化等改造工程施工(第二次) |  |  |  | 第 267 页 共 360 页
序号 | 项目编码 | 项目名称 |  | 项目特征描述 | 计量 单位 | 工程量 |  | 金额（元）
[8 empty] | 综合单价 | 合价
478 | 030412001022 | 金属软管φ20 |  | 1.名称及规格：金属软管φ20 2.敷设方式:综合考虑 3.包含管道敷设、穿线用牵引铁线、砼结构内的管道预埋施工、修补、配件及管件安装、支吊架制作安装、接线盒（箱）安装、套管（含防水套管、穿墙、穿梁、楼板套管）制作安装、防腐油漆、标识、接地等相关费用 4.其他:按设计图纸、技术需求书及施工规范要求综合考虑 5.完成本清单项目所需的一切相关工作 | m | 14.4 |  | 14.82 | 213.41
479 | 030412006002 | 接线盒 |  | 1.名称:普通接线盒 2.安装形式:明(暗)装 3.其他:满足招标文件、图纸及相关技术规范要求 | 个 | 61.25 |  | 8.68 | 531.65
480 | 030502007001 | 六类屏蔽跳线 |  | 1.名称:六类屏蔽跳线 2.其他:满足招标文件、图纸及相关技术规范要求 | 条 | 68 |  | 22.16 | 1506.88
本页小计 | [8 empty] | 2251.94
分部分项工程项目清单计价表
工程名称：知识城南方医院(九龙新城综合医院)建设项目装修、机电、智能化等改造工程施工(第二次) |  |  | 标段：知识城南方医院(九龙新城综合医院)建设项目装修、机电、智能化等改造工程施工(第二次) |  |  |  | 第 268 页 共 360 页
序号 | 项目编码 | 项目名称 |  | 项目特征描述 | 计量 单位 | 工程量 |  | 金额（元）
[8 empty] | 综合单价 | 合价
481 | 030502017003 | 双绞线缆测试 |  | 1.测试类别:双绞线缆测试 2.其他:满足招标文件、图纸及相关技术规范要求 | 链路 | 68 |  | 23.17 | 1575.56
482 | 030506020001 | 安全防范分系统调试 |  | 1.名称:视频监控系统调试及试运行 2.其他:满足招标文件、图纸及相关技术规范要求 | 系统 | 1 |  | 5140.12 | 5140.12
483 | 031401001025 | 脚手架 |  |  | 项 | 1 |  | 1424.89 | 1424.89
|  | 12门诊四层输血科北侧预留房间新增装修-安装部分 | [6 empty] | 188640.03
|  | 整个项目 | [6 empty] | 188640.03
|  | 电气工程 | [6 empty] | 19870.17
484 | 030413013006 | 双联单控开关 |  | 1.名称：双联单控开关 2.规格型号：250V10A 3.包含开关及其配件安装、各类预埋件留设、接线底盒安装、接线、接地、焊压接线端子、于砖墙或有找平层的地面上的刨槽、砖墙开孔、修补等相关费用 4.其他:按设计图纸、技术需求书及施工规范要求综合考虑 5.完成本清单项目所需的一切相关工作 | 套 | 4 |  | 30.97 | 123.88
本页小计 | [8 empty] | 8264.45
分部分项工程项目清单计价表
工程名称：知识城南方医院(九龙新城综合医院)建设项目装修、机电、智能化等改造工程施工(第二次) |  |  | 标段：知识城南方医院(九龙新城综合医院)建设项目装修、机电、智能化等改造工程施工(第二次) |  |  |  | 第 269 页 共 360 页
序号 | 项目编码 | 项目名称 |  | 项目特征描述 | 计量 单位 | 工程量 |  | 金额（元）
[8 empty] | 综合单价 | 合价
485 | 030413013007 | 三联单控开关 |  | 1.名称：三联单控开关 2.规格型号：250V10A 3.包含开关及其配件安装、各类预埋件留设、接线底盒安装、接线、接地、焊压接线端子、于砖墙或有找平层的地面上的刨槽、砖墙开孔、修补等相关费用 4.其他:按设计图纸、技术需求书及施工规范要求综合考虑 5.完成本清单项目所需的一切相关工作 | 套 | 4 |  | 34.25 | 137
本页小计 | [8 empty] | 137
分部分项工程项目清单计价表
工程名称：知识城南方医院(九龙新城综合医院)建设项目装修、机电、智能化等改造工程施工(第二次) |  |  | 标段：知识城南方医院(九龙新城综合医院)建设项目装修、机电、智能化等改造工程施工(第二次) |  |  |  | 第 270 页 共 360 页
序号 | 项目编码 | 项目名称 |  | 项目特征描述 | 计量 单位 | 工程量 |  | 金额（元）
[8 empty] | 综合单价 | 合价
486 | 030413013008 | 四联单控开关 |  | 1.名称：四联单控开关 2.规格型号：250V10A 3.包含开关及其配件安装、各类预埋件留设、接线底盒安装、接线、接地、焊压接线端子、于砖墙或有找平层的地面上的刨槽、砖墙开孔、修补等相关费用 4.其他:按设计图纸、技术需求书及施工规范要求综合考虑 5.完成本清单项目所需的一切相关工作 | 套 | 1 |  | 39.75 | 39.75
本页小计 | [8 empty] | 39.75
分部分项工程项目清单计价表
工程名称：知识城南方医院(九龙新城综合医院)建设项目装修、机电、智能化等改造工程施工(第二次) |  |  | 标段：知识城南方医院(九龙新城综合医院)建设项目装修、机电、智能化等改造工程施工(第二次) |  |  |  | 第 271 页 共 360 页
序号 | 项目编码 | 项目名称 |  | 项目特征描述 | 计量 单位 | 工程量 |  | 金额（元）
[8 empty] | 综合单价 | 合价
487 | 030413014016 | 二三极插座 |  | 1.名称：二三极插座 2.规格型号：250V10A 3.包含插座及其配件安装、各类预埋件留设、接线底盒安装、接线、接地、焊压接线端子、于砖墙或有找平层的地面上的刨槽、砖墙开孔、修补等相关费用 4.其他:按设计图纸、技术需求书及施工规范要求综合考虑 5.完成本清单项目所需的一切相关工作 | 套 | 32 |  | 29.94 | 958.08
本页小计 | [8 empty] | 958.08
分部分项工程项目清单计价表
工程名称：知识城南方医院(九龙新城综合医院)建设项目装修、机电、智能化等改造工程施工(第二次) |  |  | 标段：知识城南方医院(九龙新城综合医院)建设项目装修、机电、智能化等改造工程施工(第二次) |  |  |  | 第 272 页 共 360 页
序号 | 项目编码 | 项目名称 |  | 项目特征描述 | 计量 单位 | 工程量 |  | 金额（元）
[8 empty] | 综合单价 | 合价
488 | 030413014017 | 地面插座 |  | 1.名称：地面插座 2.规格型号：250V10A 3.包含插座及其配件安装、各类预埋件留设、接线底盒安装、接线、接地、焊压接线端子、于砖墙或有找平层的地面上的刨槽、砖墙开孔、修补等相关费用 4.其他:按设计图纸、技术需求书及施工规范要求综合考虑 5.完成本清单项目所需的一切相关工作 | 套 | 2 |  | 73.19 | 146.38
本页小计 | [8 empty] | 146.38
分部分项工程项目清单计价表
工程名称：知识城南方医院(九龙新城综合医院)建设项目装修、机电、智能化等改造工程施工(第二次) |  |  | 标段：知识城南方医院(九龙新城综合医院)建设项目装修、机电、智能化等改造工程施工(第二次) |  |  |  | 第 273 页 共 360 页
序号 | 项目编码 | 项目名称 |  | 项目特征描述 | 计量 单位 | 工程量 |  | 金额（元）
[8 empty] | 综合单价 | 合价
489 | 030413014018 | 分体空调插座 |  | 1.名称：分体空调插座 2.规格型号：250V10A 3.包含插座及其配件安装、各类预埋件留设、接线底盒安装、接线、接地、焊压接线端子、于砖墙或有找平层的地面上的刨槽、砖墙开孔、修补等相关费用 4.其他:按设计图纸、技术需求书及施工规范要求综合考虑 5.完成本清单项目所需的一切相关工作 | 套 | 2 |  | 36.33 | 72.66
本页小计 | [8 empty] | 72.66
分部分项工程项目清单计价表
工程名称：知识城南方医院(九龙新城综合医院)建设项目装修、机电、智能化等改造工程施工(第二次) |  |  | 标段：知识城南方医院(九龙新城综合医院)建设项目装修、机电、智能化等改造工程施工(第二次) |  |  |  | 第 274 页 共 360 页
序号 | 项目编码 | 项目名称 |  | 项目特征描述 | 计量 单位 | 工程量 |  | 金额（元）
[8 empty] | 综合单价 | 合价
490 | 030413001004 | LED方形吸顶节能灯,5W |  | 1.名称及规格:LED方形吸顶节能灯,5W 2.安装方式：嵌入式 3.包含各类预埋件留设、接线盒安装、成套灯具（含光源）及配件安装、调试、金属软管、接线、接地、焊压接线端子、支架、调试等相关费用 4.其他:按设计图纸、技术需求书及施工规范要求综合考虑 5.完成本清单项目所需的一切相关工作 | 套 | 35 |  | 42.16 | 1475.6
491 | 030412001023 | 消防应急双头灯 |  | 1.名称:消防应急双头灯 2.规格:LED灯源2X3W 3.安装形式:吸顶式 4.其他:满足招标文件、图纸及相关技术规范要求 | 套 | 3 |  | 168.44 | 505.32
本页小计 | [8 empty] | 1980.92
分部分项工程项目清单计价表
工程名称：知识城南方医院(九龙新城综合医院)建设项目装修、机电、智能化等改造工程施工(第二次) |  |  | 标段：知识城南方医院(九龙新城综合医院)建设项目装修、机电、智能化等改造工程施工(第二次) |  |  |  | 第 275 页 共 360 页
序号 | 项目编码 | 项目名称 |  | 项目特征描述 | 计量 单位 | 工程量 |  | 金额（元）
[8 empty] | 综合单价 | 合价
492 | 030412004016 | 配线 |  | 1.名称及规格:配线WDZA-BYJ-2.5mm2 2.敷设方式：综合考虑 3.包含支持体（夹板、绝缘子、街码等）安装、配线、管内穿线、线槽配线、焊压接线端子、接地、调试等费用 4.其他:按设计图纸、技术需求书及施工规范要求综合考虑 | m | 1478.16 |  | 3.84 | 5676.13
493 | 030412004017 | 配线 |  | 1.名称及规格:配线NH-BV-2.5mm2 2.敷设方式：综合考虑 3.包含支持体（夹板、绝缘子、街码等）安装、配线、管内穿线、线槽配线、焊压接线端子、接地、调试等费用 4.其他:按设计图纸、技术需求书及施工规范要求综合考虑 | m | 47.45 |  | 3.53 | 167.5
本页小计 | [8 empty] | 5843.63
分部分项工程项目清单计价表
工程名称：知识城南方医院(九龙新城综合医院)建设项目装修、机电、智能化等改造工程施工(第二次) |  |  | 标段：知识城南方医院(九龙新城综合医院)建设项目装修、机电、智能化等改造工程施工(第二次) |  |  |  | 第 276 页 共 360 页
序号 | 项目编码 | 项目名称 |  | 项目特征描述 | 计量 单位 | 工程量 |  | 金额（元）
[8 empty] | 综合单价 | 合价
494 | 030412004018 | 配线 |  | 1.名称及规格:配线WDZA-BYJ-4mm2 2.敷设方式：综合考虑 3.包含支持体（夹板、绝缘子、街码等）安装、配线、管内穿线、线槽配线、焊压接线端子、接地、调试等费用 4.其他:按设计图纸、技术需求书及施工规范要求综合考虑 | m | 390.94 |  | 5.12 | 2001.61
495 | 030412004019 | 配线 |  | 1.名称及规格:配线ZR-RVSP-2*1.5mm2 2.敷设方式：综合考虑 3.包含支持体（夹板、绝缘子、街码等）安装、配线、管内穿线、线槽配线、焊压接线端子、接地、调试等费用 4.其他:按设计图纸、技术需求书及施工规范要求综合考虑 | m | 24.32 |  | 8.03 | 195.29
本页小计 | [8 empty] | 2196.9
分部分项工程项目清单计价表
工程名称：知识城南方医院(九龙新城综合医院)建设项目装修、机电、智能化等改造工程施工(第二次) |  |  | 标段：知识城南方医院(九龙新城综合医院)建设项目装修、机电、智能化等改造工程施工(第二次) |  |  |  | 第 277 页 共 360 页
序号 | 项目编码 | 项目名称 |  | 项目特征描述 | 计量 单位 | 工程量 |  | 金额（元）
[8 empty] | 综合单价 | 合价
496 | 030409002003 | 控制电缆 WDZB-KYJY-7*1.0 |  | 1.名称及规格:控制电缆 WDZB-KYJY-7*1.0 2.材质:铜芯 3.敷设方式:综合考虑 4.包含揭（盖）盖板、电缆敷设、电缆头（含中间接头、T接头等）制作及安装、电缆T接箱的制作安装、连接体、接地、试压、测试、调试、防火堵洞、电缆防护、电缆防火隔板、电缆防火涂料、电缆穿刺线夹制作及安装、电缆标识牌等相关费用 5.其他:按设计图纸、技术需求书及施工规范要求综合考虑 6.完成本清单项目所需的一切相关工作 | m | 89.87 |  | 13.56 | 1218.64
本页小计 | [8 empty] | 1218.64
分部分项工程项目清单计价表
工程名称：知识城南方医院(九龙新城综合医院)建设项目装修、机电、智能化等改造工程施工(第二次) |  |  | 标段：知识城南方医院(九龙新城综合医院)建设项目装修、机电、智能化等改造工程施工(第二次) |  |  |  | 第 278 页 共 360 页
序号 | 项目编码 | 项目名称 |  | 项目特征描述 | 计量 单位 | 工程量 |  | 金额（元）
[8 empty] | 综合单价 | 合价
497 | 030412001024 | 配管 |  | 1.名称及规格：配管JDG20 2.敷设方式:综合考虑 3.包含管道敷设、穿线用牵引铁线、砼结构内的管道预埋施工、配件及管件安装、支吊架制作安装、接线盒（箱）安装、套管（含防水套管、穿墙、穿梁、楼板套管）制作安装、防腐油漆、标识、接地等相关费用 4.其他:按设计图纸、技术需求书及施工规范要求综合考虑 5.完成本清单项目所需的一切相关工作 | m | 393.55 |  | 12.21 | 4805.25
本页小计 | [8 empty] | 4805.25
分部分项工程项目清单计价表
工程名称：知识城南方医院(九龙新城综合医院)建设项目装修、机电、智能化等改造工程施工(第二次) |  |  | 标段：知识城南方医院(九龙新城综合医院)建设项目装修、机电、智能化等改造工程施工(第二次) |  |  |  | 第 279 页 共 360 页
序号 | 项目编码 | 项目名称 |  | 项目特征描述 | 计量 单位 | 工程量 |  | 金额（元）
[8 empty] | 综合单价 | 合价
498 | 030412001025 | 配管 |  | 1.名称及规格：配管JDG25 2.敷设方式:综合考虑 3.包含管道敷设、穿线用牵引铁线、砼结构内的管道预埋施工、配件及管件安装、支吊架制作安装、接线盒（箱）安装、套管（含防水套管、穿墙、穿梁、楼板套管）制作安装、防腐油漆、标识、接地等相关费用 4.其他:按设计图纸、技术需求书及施工规范要求综合考虑 5.完成本清单项目所需的一切相关工作 | m | 89.46 |  | 16.71 | 1494.88
本页小计 | [8 empty] | 1494.88
分部分项工程项目清单计价表
工程名称：知识城南方医院(九龙新城综合医院)建设项目装修、机电、智能化等改造工程施工(第二次) |  |  | 标段：知识城南方医院(九龙新城综合医院)建设项目装修、机电、智能化等改造工程施工(第二次) |  |  |  | 第 280 页 共 360 页
序号 | 项目编码 | 项目名称 |  | 项目特征描述 | 计量 单位 | 工程量 |  | 金额（元）
[8 empty] | 综合单价 | 合价
499 | 030412002005 | 塑料线槽 |  | 1.名称及规格：塑料线槽PR80*30 2.敷设方式:综合考虑 3.包含管道敷设、穿线用牵引铁线、砼结构内的管道预埋施工、配件及管件安装、支吊架制作安装、接线盒（箱）安装、套管（含防水套管、穿墙、穿梁、楼板套管）制作安装、防腐油漆、标识、接地等相关费用 4.其他:按设计图纸、技术需求书及施工规范要求综合考虑 5.完成本清单项目所需的一切相关工作 | m | 25.63 |  | 19.18 | 491.58
500 | 031401001026 | 脚手架 |  |  | 项 | 1 |  | 360.62 | 360.62
|  | 暖通工程 | [6 empty] | 109105.72
|  | 空调风系统 | [6 empty] | 65926.97
本页小计 | [8 empty] | 852.2
分部分项工程项目清单计价表
工程名称：知识城南方医院(九龙新城综合医院)建设项目装修、机电、智能化等改造工程施工(第二次) |  |  | 标段：知识城南方医院(九龙新城综合医院)建设项目装修、机电、智能化等改造工程施工(第二次) |  |  |  | 第 281 页 共 360 页
序号 | 项目编码 | 项目名称 |  | 项目特征描述 | 计量 单位 | 工程量 |  | 金额（元）
[8 empty] | 综合单价 | 合价
501 | 030701004002 | 吊顶式新风处理机XF-XZ-1 |  | 1.名称及型号:吊顶式新风处理机XF-XZ-1 2.参数:风量2000m3/h，冷量28kW，热量33kW，机外余压：350Pa，电气特性：380，机壳噪声限值:59dB(A)，工作压力1.0MPa 3.本体及配件安装（含配套控制箱（柜）、减震垫（器）、三速开关、现场风机就地按钮、金属软管、防虫过滤网、带冷凝水提升泵等） 4.支架制作、安装、除锈、刷油 5.设备到控制箱之间的电气配管及线缆安装 6.软连接口（含防火软接头、帆布软接）制作安装 7.电机检查接线 8.调试 9.其他:按设计图纸、技术需求书及施工规范要求综合考虑 10.完成本清单项目所需的一切相关工 | 台 | 1 |  | 4622.9 | 4622.9
本页小计 | [8 empty] | 4622.9
分部分项工程项目清单计价表
工程名称：知识城南方医院(九龙新城综合医院)建设项目装修、机电、智能化等改造工程施工(第二次) |  |  | 标段：知识城南方医院(九龙新城综合医院)建设项目装修、机电、智能化等改造工程施工(第二次) |  |  |  | 第 282 页 共 360 页
序号 | 项目编码 | 项目名称 |  | 项目特征描述 | 计量 单位 | 工程量 |  | 金额（元）
[8 empty] | 综合单价 | 合价
作
本页小计 | [8 empty] | 4622.9
分部分项工程项目清单计价表
工程名称：知识城南方医院(九龙新城综合医院)建设项目装修、机电、智能化等改造工程施工(第二次) |  |  | 标段：知识城南方医院(九龙新城综合医院)建设项目装修、机电、智能化等改造工程施工(第二次) |  |  |  | 第 283 页 共 360 页
序号 | 项目编码 | 项目名称 |  | 项目特征描述 | 计量 单位 | 工程量 |  | 金额（元）
[8 empty] | 综合单价 | 合价
502 | 030701004003 | 四面出风型室内机FP-04 |  | 1.名称:四面出风型室内机FP-04 2.型号、规格:风量700m3/h，制冷量：4.6kW，制热量：7.3kW，机外静压：30Pa，噪音：37dB(A)，重量:31kg，电压等级;220V，工作压力1.2MPa，电量100W 3.本体及配件安装（含减震垫（器）、三速开关、现场风机就地按钮、金属软管、防虫过滤网、遥控器、带冷凝水提升泵等） 4.软连接口制作安装 5.支架制作、安装、除锈、刷油 6.设备到控制箱之间的电气配管及线缆安装 7.电机检查接线 8.调试 9.其他:按设计图纸、技术需求书及施工规范要求综合考虑 10.满足招标文件、设计规范、招标图 | 台 | 2 |  | 2743.57 | 5487.14
本页小计 | [8 empty] | 5487.14
分部分项工程项目清单计价表
工程名称：知识城南方医院(九龙新城综合医院)建设项目装修、机电、智能化等改造工程施工(第二次) |  |  | 标段：知识城南方医院(九龙新城综合医院)建设项目装修、机电、智能化等改造工程施工(第二次) |  |  |  | 第 284 页 共 360 页
序号 | 项目编码 | 项目名称 |  | 项目特征描述 | 计量 单位 | 工程量 |  | 金额（元）
[8 empty] | 综合单价 | 合价
纸、施工及验收要求的一切内容
本页小计 | [8 empty] | 5487.14
分部分项工程项目清单计价表
工程名称：知识城南方医院(九龙新城综合医院)建设项目装修、机电、智能化等改造工程施工(第二次) |  |  | 标段：知识城南方医院(九龙新城综合医院)建设项目装修、机电、智能化等改造工程施工(第二次) |  |  |  | 第 285 页 共 360 页
序号 | 项目编码 | 项目名称 |  | 项目特征描述 | 计量 单位 | 工程量 |  | 金额（元）
[8 empty] | 综合单价 | 合价
503 | 030701004004 | 四面出风型室内机FP-12 |  | 1.名称:四面出风型室内机FP-12 2.型号、规格:风量1700m3/h，制冷量：11.3kW，制热量：17kW，机外静压：30Pa，噪音：37dB(A)，重量:31kg，电压等级;220V，工作压力1.2MPa，电量150W 3.本体及配件安装（含减震垫（器）、三速开关、现场风机就地按钮、金属软管、防虫过滤网、遥控器、带冷凝水提升泵等） 4.软连接口制作安装 5.支架制作、安装、除锈、刷油 6.设备到控制箱之间的电气配管及线缆安装 7.电机检查接线 8.调试 9.其他:按设计图纸、技术需求书及施工规范要求综合考虑 10.满足招标文件、设计规范、招标图 | 台 | 4 |  | 3311.85 | 13247.4
本页小计 | [8 empty] | 13247.4
分部分项工程项目清单计价表
工程名称：知识城南方医院(九龙新城综合医院)建设项目装修、机电、智能化等改造工程施工(第二次) |  |  | 标段：知识城南方医院(九龙新城综合医院)建设项目装修、机电、智能化等改造工程施工(第二次) |  |  |  | 第 286 页 共 360 页
序号 | 项目编码 | 项目名称 |  | 项目特征描述 | 计量 单位 | 工程量 |  | 金额（元）
[8 empty] | 综合单价 | 合价
纸、施工及验收要求的一切内容
本页小计 | [8 empty] | 13247.4
分部分项工程项目清单计价表
工程名称：知识城南方医院(九龙新城综合医院)建设项目装修、机电、智能化等改造工程施工(第二次) |  |  | 标段：知识城南方医院(九龙新城综合医院)建设项目装修、机电、智能化等改造工程施工(第二次) |  |  |  | 第 287 页 共 360 页
序号 | 项目编码 | 项目名称 |  | 项目特征描述 | 计量 单位 | 工程量 |  | 金额（元）
[8 empty] | 综合单价 | 合价
504 | 030701004005 | 低噪音柜式离心风机PF-XZ-1 |  | 1.名称及型号:低噪音柜式离心风机PF-XZ-1 2.参数:风量1300m3/h，机外余压：200Pa，电气特性：3ph/380V/50Hz，机壳噪声限值:48dB(A)，电量1.5 3.本体及配件（含配套控制箱（柜）、三速开关、现场风机就地按钮、金属软管、防虫过滤网、带冷凝水提升泵等）安装 4.支架制作、安装、除锈、刷油 5.设备到控制箱之间的电气配管及线缆安装 6.软连接口（含防火软接头、帆布软接）制作安装 7.电机检查接线 8.调试 9.其他:按设计图纸、技术需求书及施工规范要求综合考虑 10.完成本清单项目所需的一切相关工作 | 台 | 1 |  | 1260.49 | 1260.49
本页小计 | [8 empty] | 1260.49
分部分项工程项目清单计价表
工程名称：知识城南方医院(九龙新城综合医院)建设项目装修、机电、智能化等改造工程施工(第二次) |  |  | 标段：知识城南方医院(九龙新城综合医院)建设项目装修、机电、智能化等改造工程施工(第二次) |  |  |  | 第 288 页 共 360 页
序号 | 项目编码 | 项目名称 |  | 项目特征描述 | 计量 单位 | 工程量 |  | 金额（元）
[8 empty] | 综合单价 | 合价
505 | 030405015005 | 天花式排气扇CAF-1 |  | 1.名称及型号:天花式排气扇CAF-1 2.参数:风量(m3/h):100；功率(kW):0.1(带止回阀) 3.本体和配件安装 4.支架制作、安装、除锈、刷油 5.电机检查接线 6.调试 7.其他:按设计图纸、技术需求书及施工规范要求综合考虑 8.完成本清单项目所需的一切相关工作 | 台 | 3 |  | 76.61 | 229.83
本页小计 | [8 empty] | 229.83
分部分项工程项目清单计价表
工程名称：知识城南方医院(九龙新城综合医院)建设项目装修、机电、智能化等改造工程施工(第二次) |  |  | 标段：知识城南方医院(九龙新城综合医院)建设项目装修、机电、智能化等改造工程施工(第二次) |  |  |  | 第 289 页 共 360 页
序号 | 项目编码 | 项目名称 |  | 项目特征描述 | 计量 单位 | 工程量 |  | 金额（元）
[8 empty] | 综合单价 | 合价
506 | 030405015006 | 天花式排气扇CAF-2 |  | 1.名称及型号:天花式排气扇CAF-2 2.参数:风量(m3/h):250；功率(kW):0.2(带止回阀) 3.本体和配件安装 4.支架制作、安装、除锈、刷油 5.电机检查接线 6.调试 7.其他:按设计图纸、技术需求书及施工规范要求综合考虑 8.完成本清单项目所需的一切相关工作 | 台 | 4 |  | 120.41 | 481.64
507 | 030703020001 | 消声器800*400*1000 |  | 1.名称:消声器800*400*1000 2.10厘厚PVC板材或玻璃钢焊接制作,微孔消声器板材或玻璃钢焊接制作 3.支架形式、材质:型钢制作安装及刷油防腐 4.其他:按设计图纸、技术需求书及施工规范要求综合考虑 | 个 | 1 |  | 696.05 | 696.05
本页小计 | [8 empty] | 1177.69
分部分项工程项目清单计价表
工程名称：知识城南方医院(九龙新城综合医院)建设项目装修、机电、智能化等改造工程施工(第二次) |  |  | 标段：知识城南方医院(九龙新城综合医院)建设项目装修、机电、智能化等改造工程施工(第二次) |  |  |  | 第 290 页 共 360 页
序号 | 项目编码 | 项目名称 |  | 项目特征描述 | 计量 单位 | 工程量 |  | 金额（元）
[8 empty] | 综合单价 | 合价
508 | 030702001006 | 镀锌钢板风管δ=0.5mm |  | 1.名称:镀锌钢板风管δ=0.5mm 2.材质:镀锌钢板 3.材料厚度：δ=0.5mm 4.综合考虑：接口形式、形状 5.本体及配件制作安装（含弯头、消声弯头、三通、导流叶片、三通调节阀、加固框、法兰、软连接、回风箱、防虫过滤网等）、封堵 6.风管、法兰、加固框除锈、刷油，支吊架、过跨风管落地支架制作安装、除锈、刷油 7.套管制作安装，风管检查孔制作，温度、风量测定孔制作 8.其他:按设计图纸、技术需求书及施工规范要求综合考虑 9.完成本清单项目所需的一切相关工作 | m2 | 130.66 |  | 177.84 | 23236.57
本页小计 | [8 empty] | 23236.57
分部分项工程项目清单计价表
工程名称：知识城南方医院(九龙新城综合医院)建设项目装修、机电、智能化等改造工程施工(第二次) |  |  | 标段：知识城南方医院(九龙新城综合医院)建设项目装修、机电、智能化等改造工程施工(第二次) |  |  |  | 第 291 页 共 360 页
序号 | 项目编码 | 项目名称 |  | 项目特征描述 | 计量 单位 | 工程量 |  | 金额（元）
[8 empty] | 综合单价 | 合价
509 | 030702001007 | 镀锌钢板风管δ=0.6mm |  | 1.名称:镀锌钢板风管δ=0.6mm 2.材质:镀锌钢板 3.材料厚度：δ=0.6mm 4.综合考虑：接口形式、形状 5.本体及配件制作安装（含弯头、消声弯头、三通、导流叶片、三通调节阀、加固框、法兰、软连接、回风箱、防虫过滤网等）、封堵 6.风管、法兰、加固框除锈、刷油，支吊架、过跨风管落地支架制作安装、除锈、刷油 7.套管制作安装，风管检查孔制作，温度、风量测定孔制作 8.其他:按设计图纸、技术需求书及施工规范要求综合考虑 9.完成本清单项目所需的一切相关工作 | m2 | 57.9 |  | 114.9 | 6652.71
本页小计 | [8 empty] | 6652.71
分部分项工程项目清单计价表
工程名称：知识城南方医院(九龙新城综合医院)建设项目装修、机电、智能化等改造工程施工(第二次) |  |  | 标段：知识城南方医院(九龙新城综合医院)建设项目装修、机电、智能化等改造工程施工(第二次) |  |  |  | 第 292 页 共 360 页
序号 | 项目编码 | 项目名称 |  | 项目特征描述 | 计量 单位 | 工程量 |  | 金额（元）
[8 empty] | 综合单价 | 合价
510 | 030702001008 | 圆形风管δ=0.5mm |  | 1.名称:圆形风管δ=0.5mm 2.材质:镀锌钢板 3.材料厚度：δ=0.5mm 4.综合考虑：接口形式、形状 5.本体及配件制作安装（含弯头、消声弯头、三通、导流叶片、三通调节阀、加固框、法兰、软连接、回风箱、防虫过滤网等）、封堵 6.风管、法兰、加固框除锈、刷油，支吊架、过跨风管落地支架制作安装、除锈、刷油 7.套管制作安装，风管检查孔制作，温度、风量测定孔制作 8.其他:按设计图纸、技术需求书及施工规范要求综合考虑 9.完成本清单项目所需的一切相关工作 | m2 | 5.29 |  | 194.94 | 1031.23
本页小计 | [8 empty] | 1031.23
分部分项工程项目清单计价表
工程名称：知识城南方医院(九龙新城综合医院)建设项目装修、机电、智能化等改造工程施工(第二次) |  |  | 标段：知识城南方医院(九龙新城综合医院)建设项目装修、机电、智能化等改造工程施工(第二次) |  |  |  | 第 293 页 共 360 页
序号 | 项目编码 | 项目名称 |  | 项目特征描述 | 计量 单位 | 工程量 |  | 金额（元）
[8 empty] | 综合单价 | 合价
511 | 030703011001 | 铝及铝合金风口、散流器 |  | 1.名称:防雨百叶 2.型号、规格:500*250 3.满足招标文件、设计规范、招标图纸、施工及验收要求的一切内容 | 个 | 1 |  | 88.14 | 88.14
512 | 030703011002 | 铝及铝合金风口、散流器 |  | 1.名称:防雨百叶 2.型号、规格:630*250 3.满足招标文件、设计规范、招标图纸、施工及验收要求的一切内容 | 个 | 1 |  | 94.28 | 94.28
513 | 030703011003 | 铝及铝合金风口、散流器 |  | 1.名称:双层百叶风口 2.型号、规格:500*500 3.满足招标文件、设计规范、招标图纸、施工及验收要求的一切内容 | 个 | 7 |  | 134.87 | 944.09
514 | 030703001007 | 碳钢阀门 |  | 1.名称:70度常开防火阀 2.材质:碳钢 3.型号、规格:500*320 4.支架形式、材质:详图要求 5.其他:按设计图纸、技术需求书及施工规范要求综合考虑 | 个 | 1 |  | 153.29 | 153.29
本页小计 | [8 empty] | 1279.8
分部分项工程项目清单计价表
工程名称：知识城南方医院(九龙新城综合医院)建设项目装修、机电、智能化等改造工程施工(第二次) |  |  | 标段：知识城南方医院(九龙新城综合医院)建设项目装修、机电、智能化等改造工程施工(第二次) |  |  |  | 第 294 页 共 360 页
序号 | 项目编码 | 项目名称 |  | 项目特征描述 | 计量 单位 | 工程量 |  | 金额（元）
[8 empty] | 综合单价 | 合价
515 | 030703001008 | 碳钢阀门 |  | 1.名称:手动调节阀 2.材质:碳钢 3.型号、规格:500*320 4.支架形式、材质:详图要求 5.其他:按设计图纸、技术需求书及施工规范要求综合考虑 | 个 | 2 |  | 133.23 | 266.46
516 | 030703001009 | 碳钢阀门 |  | 1.名称:电动阀 2.材质:碳钢 3.型号、规格:630*250 4.支架形式、材质:详图要求 5.其他:按设计图纸、技术需求书及施工规范要求综合考虑 | 个 | 1 |  | 135.86 | 135.86
517 | 030703001010 | 碳钢阀门 |  | 1.名称:蝶阀 2.材质:碳钢 3.型号、规格:250*120 4.支架形式、材质:详图要求 5.其他:按设计图纸、技术需求书及施工规范要求综合考虑 | 个 | 2 |  | 61.29 | 122.58
本页小计 | [8 empty] | 524.9
分部分项工程项目清单计价表
工程名称：知识城南方医院(九龙新城综合医院)建设项目装修、机电、智能化等改造工程施工(第二次) |  |  | 标段：知识城南方医院(九龙新城综合医院)建设项目装修、机电、智能化等改造工程施工(第二次) |  |  |  | 第 295 页 共 360 页
序号 | 项目编码 | 项目名称 |  | 项目特征描述 | 计量 单位 | 工程量 |  | 金额（元）
[8 empty] | 综合单价 | 合价
518 | 031208003001 | 管道绝热 |  | 1.绝热材料品种:B1级橡塑保温板保温并包铝箔保护 2.绝热厚度:30mm 3.其他:按设计图纸、技术需求书及施工规范要求综合考虑 | m3 | 2.79 |  | 1461.02 | 4076.25
519 | 030703019001 | 风管软接 |  | 1.名称:风管软接 2.本体及其配件安装 4.满足招标文件、设计规范、招标图纸、施工及验收要求的一切内容 | m2 | 3.7 |  | 398.42 | 1474.15
520 | 030704002004 | 风管漏光试验、漏风试验 |  | 1.通风管道漏风试验 2.符合图纸要求及验收规范等 3.满足招标文件、设计规范、招标图纸、施工及验收要求的一切内容 | m2 | 19.08 |  | 24.22 | 462.12
521 | 031401001027 | 脚手架 |  |  | 项 | 1 |  | 1163.79 | 1163.79
|  | 空调水系统 | [6 empty] | 32986.33
本页小计 | [8 empty] | 7176.31
分部分项工程项目清单计价表
工程名称：知识城南方医院(九龙新城综合医院)建设项目装修、机电、智能化等改造工程施工(第二次) |  |  | 标段：知识城南方医院(九龙新城综合医院)建设项目装修、机电、智能化等改造工程施工(第二次) |  |  |  | 第 296 页 共 360 页
序号 | 项目编码 | 项目名称 |  | 项目特征描述 | 计量 单位 | 工程量 |  | 金额（元）
[8 empty] | 综合单价 | 合价
522 | 031001002007 | 镀锌钢管DN25 |  | 1.安装部位:室内 2.介质:冷/热水管 3.规格、压力等级:DN25 4.保温:B1级橡塑保温材料,厚度25mm 5.连接形式:螺纹连接 6.压力试验及吹、洗设计要求:管道消毒、冲洗、水压及泄漏试验 7.其他:按设计图纸、技术需求书及施工规范要求综合考虑 | m | 33.26 |  | 61.03 | 2029.86
523 | 031001002008 | 镀锌钢管DN32 |  | 1.安装部位:室内 2.介质:冷/热水管 3.规格、压力等级:DN32 4.保温:B1级橡塑保温材料,厚度30mm 5.连接形式:螺纹连接 6.压力试验及吹、洗设计要求:管道消毒、冲洗、水压及泄漏试验 7.其他:按设计图纸、技术需求书及施工规范要求综合考虑 | m | 5.55 |  | 70.2 | 389.61
本页小计 | [8 empty] | 2419.47
分部分项工程项目清单计价表
工程名称：知识城南方医院(九龙新城综合医院)建设项目装修、机电、智能化等改造工程施工(第二次) |  |  | 标段：知识城南方医院(九龙新城综合医院)建设项目装修、机电、智能化等改造工程施工(第二次) |  |  |  | 第 297 页 共 360 页
序号 | 项目编码 | 项目名称 |  | 项目特征描述 | 计量 单位 | 工程量 |  | 金额（元）
[8 empty] | 综合单价 | 合价
524 | 031001002009 | 镀锌钢管DN50 |  | 1.安装部位:室内 2.介质:冷/热水管 3.规格、压力等级:DN50 4.保温:B1级橡塑保温材料,厚度30mm 5.连接形式:螺纹连接 6.压力试验及吹、洗设计要求:管道消毒、冲洗、水压及泄漏试验 7.其他:按设计图纸、技术需求书及施工规范要求综合考虑 | m | 69.19 |  | 82.83 | 5731.01
525 | 031001002010 | 镀锌钢管DN65 |  | 1.安装部位:室内 2.介质:冷/热水管 3.规格、压力等级:DN65 4.保温:B1级橡塑保温材料,厚度30mm 5.连接形式:螺纹连接 6.压力试验及吹、洗设计要求:管道消毒、冲洗、水压及泄漏试验 7.其他:按设计图纸、技术需求书及施工规范要求综合考虑 | m | 29.67 |  | 98.19 | 2913.3
本页小计 | [8 empty] | 8644.31
分部分项工程项目清单计价表
工程名称：知识城南方医院(九龙新城综合医院)建设项目装修、机电、智能化等改造工程施工(第二次) |  |  | 标段：知识城南方医院(九龙新城综合医院)建设项目装修、机电、智能化等改造工程施工(第二次) |  |  |  | 第 298 页 共 360 页
序号 | 项目编码 | 项目名称 |  | 项目特征描述 | 计量 单位 | 工程量 |  | 金额（元）
[8 empty] | 综合单价 | 合价
526 | 031001002011 | 镀锌钢管DN80 |  | 1.安装部位:室内 2.介质:冷/热水管 3.规格、压力等级:DN80 4.保温:B1级橡塑保温材料,厚度30mm 5.连接形式:螺纹连接 6.压力试验及吹、洗设计要求:管道消毒、冲洗、水压及泄漏试验 7.其他:按设计图纸、技术需求书及施工规范要求综合考虑 | m | 84.22 |  | 112.11 | 9441.9
527 | 031001002012 | 镀锌钢管DN100 |  | 1.安装部位:室内 2.介质:冷/热水管 3.规格、压力等级:DN100 4.保温:B1级橡塑保温材料,厚度35mm 5.连接形式:螺纹连接 6.压力试验及吹、洗设计要求:管道消毒、冲洗、水压及泄漏试验 7.其他:按设计图纸、技术需求书及施工规范要求综合考虑 | m | 10.77 |  | 140.75 | 1515.88
本页小计 | [8 empty] | 10957.78
分部分项工程项目清单计价表
工程名称：知识城南方医院(九龙新城综合医院)建设项目装修、机电、智能化等改造工程施工(第二次) |  |  | 标段：知识城南方医院(九龙新城综合医院)建设项目装修、机电、智能化等改造工程施工(第二次) |  |  |  | 第 299 页 共 360 页
序号 | 项目编码 | 项目名称 |  | 项目特征描述 | 计量 单位 | 工程量 |  | 金额（元）
[8 empty] | 综合单价 | 合价
528 | 031001005019 | 铜管 |  | 1.名称:脱氧亚磷无缝铜管 2.规格:φ6.35 3.本体及其管件安装 4.保温:橡塑复合隔热材料(热熔复合不燃铝箔)δ=20mm 5.管道吹扫、泄露性试验、真空试验等 6.冷媒加注 7.满足招标文件、设计规范、招标图纸、施工及验收要求的一切内容 | m | 4.84 |  | 13.73 | 66.45
529 | 031001005020 | 铜管 |  | 1.名称:脱氧亚磷无缝铜管 2.规格:φ12.7 3.本体及其管件安装 4.保温:难燃B1级橡塑发泡保温材料，厚度13mm 5.管道吹扫、泄露性试验、真空试验等 6.冷媒加注 7.满足招标文件、设计规范、招标图纸、施工及验收要求的一切内容 | m | 4.84 |  | 29.84 | 144.43
本页小计 | [8 empty] | 210.88
分部分项工程项目清单计价表
工程名称：知识城南方医院(九龙新城综合医院)建设项目装修、机电、智能化等改造工程施工(第二次) |  |  | 标段：知识城南方医院(九龙新城综合医院)建设项目装修、机电、智能化等改造工程施工(第二次) |  |  |  | 第 300 页 共 360 页
序号 | 项目编码 | 项目名称 |  | 项目特征描述 | 计量 单位 | 工程量 |  | 金额（元）
[8 empty] | 综合单价 | 合价
530 | 031001008008 | 冷凝水管DN20 |  | 1.名称及规格：冷凝水管DN20 2.连接方式:丝扣连接 3.材质：PVC管 4.管道、管件制作、安装 5.套管（含防水套管、穿墙、穿梁、楼板套管）制作、安装 6.保温:B1级橡塑保温材料,厚度10mm 7.闭水及泄漏试验 8.凿(压)槽及修补 9.其他:按设计图纸、技术需求书及施工规范要求综合考虑 10.完成本清单项目所需的一切相关工作 | m | 42.5 |  | 18.66 | 793.05
本页小计 | [8 empty] | 793.05
分部分项工程项目清单计价表
工程名称：知识城南方医院(九龙新城综合医院)建设项目装修、机电、智能化等改造工程施工(第二次) |  |  | 标段：知识城南方医院(九龙新城综合医院)建设项目装修、机电、智能化等改造工程施工(第二次) |  |  |  | 第 301 页 共 360 页
序号 | 项目编码 | 项目名称 |  | 项目特征描述 | 计量 单位 | 工程量 |  | 金额（元）
[8 empty] | 综合单价 | 合价
531 | 031001008009 | 冷凝水管DN25 |  | 1.名称及规格：冷凝水管DN25 2.连接方式:丝扣连接 3.材质：PVC管 4.管道、管件制作、安装 5.套管（含防水套管、穿墙、穿梁、楼板套管）制作、安装 6.保温:B1级橡塑保温材料,厚度10mm 7.闭水及泄漏试验 8.凿(压)槽及修补 9.其他:按设计图纸、技术需求书及施工规范要求综合考虑 10.完成本清单项目所需的一切相关工作 | m | 51.91 |  | 19.63 | 1018.99
本页小计 | [8 empty] | 1018.99
分部分项工程项目清单计价表
工程名称：知识城南方医院(九龙新城综合医院)建设项目装修、机电、智能化等改造工程施工(第二次) |  |  | 标段：知识城南方医院(九龙新城综合医院)建设项目装修、机电、智能化等改造工程施工(第二次) |  |  |  | 第 302 页 共 360 页
序号 | 项目编码 | 项目名称 |  | 项目特征描述 | 计量 单位 | 工程量 |  | 金额（元）
[8 empty] | 综合单价 | 合价
532 | 031001008010 | 冷凝水管DN32 |  | 1.名称及规格：冷凝水管DN32 2.连接方式:丝扣连接 3.材质：PVC管 4.管道、管件制作、安装 5.套管（含防水套管、穿墙、穿梁、楼板套管）制作、安装 6.保温:B1级橡塑保温材料,厚度10mm 7.闭水及泄漏试验 8.凿(压)槽及修补 9.其他:按设计图纸、技术需求书及施工规范要求综合考虑 10.完成本清单项目所需的一切相关工作 | m | 23.35 |  | 23.2 | 541.72
533 | 031301005004 | 管道支架 |  | 1.材质:型钢 2.管架形式:综合 3.其他:按设计图纸、技术需求书及施工规范要求综合考虑 | kg | 261.91 |  | 26.56 | 6956.33
534 | 031201003004 | 金属结构刷油 |  |  | kg | 261.91 |  | 2.1 | 550.01
535 | 031401001028 | 脚手架 |  |  | 项 | 1 |  | 893.79 | 893.79
|  | 排烟系统 | [6 empty] | 10192.42
本页小计 | [8 empty] | 8941.85
分部分项工程项目清单计价表
工程名称：知识城南方医院(九龙新城综合医院)建设项目装修、机电、智能化等改造工程施工(第二次) |  |  | 标段：知识城南方医院(九龙新城综合医院)建设项目装修、机电、智能化等改造工程施工(第二次) |  |  |  | 第 303 页 共 360 页
序号 | 项目编码 | 项目名称 |  | 项目特征描述 | 计量 单位 | 工程量 |  | 金额（元）
[8 empty] | 综合单价 | 合价
536 | 030702001009 | 镀锌钢板风管δ=1mm |  | 1.名称:镀锌钢板风管δ=1mm 2.材质:镀锌钢板 3.材料厚度：δ=1mm 4.综合考虑：接口形式、形状 5.本体及配件制作安装（含弯头、消声弯头、三通、导流叶片、三通调节阀、加固框、法兰、软连接、回风箱、防虫过滤网等）、封堵 6.风管、法兰、加固框除锈、刷油，支吊架、过跨风管落地支架制作安装、除锈、刷油 7.套管制作安装，风管检查孔制作，温度、风量测定孔制作 8.其他:按设计图纸、技术需求书及施工规范要求综合考虑 9.完成本清单项目所需的一切相关工作 | m2 | 43.92 |  | 142.16 | 6243.67
本页小计 | [8 empty] | 6243.67
分部分项工程项目清单计价表
工程名称：知识城南方医院(九龙新城综合医院)建设项目装修、机电、智能化等改造工程施工(第二次) |  |  | 标段：知识城南方医院(九龙新城综合医院)建设项目装修、机电、智能化等改造工程施工(第二次) |  |  |  | 第 304 页 共 360 页
序号 | 项目编码 | 项目名称 |  | 项目特征描述 | 计量 单位 | 工程量 |  | 金额（元）
[8 empty] | 综合单价 | 合价
537 | 030702001010 | 镀锌钢板风管δ=1.2mm |  | 1.名称:镀锌钢板风管δ=1.2mm 2.材质:镀锌钢板 3.材料厚度：δ=1.2mm 4.综合考虑：接口形式、形状 5.本体及配件制作安装（含弯头、消声弯头、三通、导流叶片、三通调节阀、加固框、法兰、软连接、回风箱、防虫过滤网等）、封堵 6.风管、法兰、加固框除锈、刷油，支吊架、过跨风管落地支架制作安装、除锈、刷油 7.套管制作安装，风管检查孔制作，温度、风量测定孔制作 8.其他:按设计图纸、技术需求书及施工规范要求综合考虑 9.完成本清单项目所需的一切相关工作 | m2 | 16.44 |  | 142.16 | 2337.11
本页小计 | [8 empty] | 2337.11
分部分项工程项目清单计价表
工程名称：知识城南方医院(九龙新城综合医院)建设项目装修、机电、智能化等改造工程施工(第二次) |  |  | 标段：知识城南方医院(九龙新城综合医院)建设项目装修、机电、智能化等改造工程施工(第二次) |  |  |  | 第 305 页 共 360 页
序号 | 项目编码 | 项目名称 |  | 项目特征描述 | 计量 单位 | 工程量 |  | 金额（元）
[8 empty] | 综合单价 | 合价
538 | 030703001011 | 碳钢阀门 |  | 1.名称:280度常开防火阀 2.材质:碳钢 3.型号、规格:630*400 4.支架形式、材质:详图要求 5.其他:按设计图纸、技术需求书及施工规范要求综合考虑 | 个 | 1 |  | 164.1 | 164.1
539 | 030703001012 | 碳钢阀门 |  | 1.名称:280度常开防火阀 2.材质:碳钢 3.型号、规格:630*800 4.支架形式、材质:详图要求 5.其他:按设计图纸、技术需求书及施工规范要求综合考虑 | 个 | 1 |  | 485.58 | 485.58
540 | 030703011004 | 铝及铝合金风口、散流器 |  | 1.名称:排烟风口 2.型号、规格:630*400 3.其他:按设计图纸、技术需求书及施工规范要求综合考虑 | 个 | 3 |  | 130.68 | 392.04
541 | 030703019002 | 风管软接 |  | 1.名称:风管软接 2.本体及其配件安装 4.满足招标文件、设计规范、招标图纸、施工及验收要求的一切内容 | m2 | 0.57 |  | 398.42 | 227.1
本页小计 | [8 empty] | 1268.82
分部分项工程项目清单计价表
工程名称：知识城南方医院(九龙新城综合医院)建设项目装修、机电、智能化等改造工程施工(第二次) |  |  | 标段：知识城南方医院(九龙新城综合医院)建设项目装修、机电、智能化等改造工程施工(第二次) |  |  |  | 第 306 页 共 360 页
序号 | 项目编码 | 项目名称 |  | 项目特征描述 | 计量 单位 | 工程量 |  | 金额（元）
[8 empty] | 综合单价 | 合价
542 | 031208003002 | 管道绝热 |  | 1.绝热材料品种:玻璃棉 2.绝热厚度:40mm 3.外包防火板 4.其他:按设计图纸、技术需求书及施工规范要求综合考虑 | m3
543 | 030704002005 | 风管漏光试验、漏风试验 |  | 1.通风管道漏风试验 2.符合图纸要求及验收规范等 3.满足招标文件、设计规范、招标图纸、施工及验收要求的一切内容 | m2 | 6.04 |  | 24.22 | 146.29
544 | 031401001029 | 脚手架 |  |  | 项 | 1 |  | 196.53 | 196.53
|  | 给排水工程 | [6 empty] | 8333.7
|  | 给水系统 | [6 empty] | 7719.69
本页小计 | [8 empty] | 342.82
分部分项工程项目清单计价表
工程名称：知识城南方医院(九龙新城综合医院)建设项目装修、机电、智能化等改造工程施工(第二次) |  |  | 标段：知识城南方医院(九龙新城综合医院)建设项目装修、机电、智能化等改造工程施工(第二次) |  |  |  | 第 307 页 共 360 页
序号 | 项目编码 | 项目名称 |  | 项目特征描述 | 计量 单位 | 工程量 |  | 金额（元）
[8 empty] | 综合单价 | 合价
545 | 031001006006 | SUS304不锈钢薄壁管(1.0MPA级） |  | 1.名称及规格：SUS304不锈钢薄壁管DN50(1.0MPA级） 2.连接方式:环压连接 3.管道、管件及卡箍的制作、安装 4.套管（含防水套管、穿墙、穿梁、楼板套管）制作、安装 5.管道刷油，管道支架制作安装及除锈刷油 6.管道试压、消毒、冲洗 7.凿(压)槽及修补 8.其他:按设计图纸、技术需求书及施工规范要求综合考虑 | m | 46.91 |  | 123.88 | 5811.21
本页小计 | [8 empty] | 5811.21
分部分项工程项目清单计价表
工程名称：知识城南方医院(九龙新城综合医院)建设项目装修、机电、智能化等改造工程施工(第二次) |  |  | 标段：知识城南方医院(九龙新城综合医院)建设项目装修、机电、智能化等改造工程施工(第二次) |  |  |  | 第 308 页 共 360 页
序号 | 项目编码 | 项目名称 |  | 项目特征描述 | 计量 单位 | 工程量 |  | 金额（元）
[8 empty] | 综合单价 | 合价
546 | 031001006007 | SUS304不锈钢薄壁管(1.0MPA级） |  | 1.名称及规格：SUS304不锈钢薄壁管DN20(1.0MPA级） 2.连接方式:环压连接 3.管道、管件及卡箍的制作、安装 4.套管（含防水套管、穿墙、穿梁、楼板套管）制作、安装 5.管道刷油，管道支架制作安装及除锈刷油 6.管道试压、消毒、冲洗 7.凿(压)槽及修补 8.其他:按设计图纸、技术需求书及施工规范要求综合考虑 | m | 5.3 |  | 52.04 | 275.81
本页小计 | [8 empty] | 275.81
分部分项工程项目清单计价表
工程名称：知识城南方医院(九龙新城综合医院)建设项目装修、机电、智能化等改造工程施工(第二次) |  |  | 标段：知识城南方医院(九龙新城综合医院)建设项目装修、机电、智能化等改造工程施工(第二次) |  |  |  | 第 309 页 共 360 页
序号 | 项目编码 | 项目名称 |  | 项目特征描述 | 计量 单位 | 工程量 |  | 金额（元）
[8 empty] | 综合单价 | 合价
547 | 031001006008 | SUS304不锈钢薄壁管(1.0MPA级） |  | 1.名称及规格：SUS304不锈钢薄壁管DN15(1.0MPA级） 2.连接方式:环压连接 3.管道、管件及卡箍的制作、安装 4.套管（含防水套管、穿墙、穿梁、楼板套管）制作、安装 5.管道刷油，管道支架制作安装及除锈刷油 6.管道试压、消毒、冲洗 7.凿(压)槽及修补 8.其他:按设计图纸、技术需求书及施工规范要求综合考虑 | m | 7.75 |  | 50.65 | 392.54
本页小计 | [8 empty] | 392.54
分部分项工程项目清单计价表
工程名称：知识城南方医院(九龙新城综合医院)建设项目装修、机电、智能化等改造工程施工(第二次) |  |  | 标段：知识城南方医院(九龙新城综合医院)建设项目装修、机电、智能化等改造工程施工(第二次) |  |  |  | 第 310 页 共 360 页
序号 | 项目编码 | 项目名称 |  | 项目特征描述 | 计量 单位 | 工程量 |  | 金额（元）
[8 empty] | 综合单价 | 合价
548 | 031003003003 | 洗手盆 |  | 1.名称:洗手盆 2.安装方式:综合考虑 3.包含成套冷（或冷热）水龙头、角阀、软管（含下水管）、去水器、存水弯等附件 4.本体及附件安装、与上下水管连接、试水等 5.样式应以使用方需求或者定版为准 6.其他:按设计图纸、技术需求书及施工规范要求综合考虑 | 组 | 1 |  | 380.59 | 380.59
549 | 031002011001 | 水表 |  | 1.名称:水表 2.安装部位(室内外):室内 3.型号、规格:DN50、不小于1.6Mpa 4.连接形式:螺纹连接 5.附件配置:水表*1、闸阀*1 6.其他:按设计图纸、技术需求书及施工规范要求综合考虑 | 组 | 1 |  | 363.38 | 363.38
本页小计 | [8 empty] | 743.97
分部分项工程项目清单计价表
工程名称：知识城南方医院(九龙新城综合医院)建设项目装修、机电、智能化等改造工程施工(第二次) |  |  | 标段：知识城南方医院(九龙新城综合医院)建设项目装修、机电、智能化等改造工程施工(第二次) |  |  |  | 第 311 页 共 360 页
序号 | 项目编码 | 项目名称 |  | 项目特征描述 | 计量 单位 | 工程量 |  | 金额（元）
[8 empty] | 综合单价 | 合价
550 | 031002001004 | 截止阀 |  | 1.名称:截止阀 2.材质:铜质 3.规格、压力等级:DN50、不小于1.6Mpa 4.连接形式:螺纹连接 5.其他:按设计图纸、技术需求书及施工规范要求综合考虑 | 个 | 2 |  | 154.86 | 309.72
551 | 031002001005 | 截止阀 |  | 1.名称:截止阀 2.材质:铜质 3.规格、压力等级:DN20、不小于1.6Mpa 4.连接形式:螺纹连接 5.其他:按设计图纸、技术需求书及施工规范要求综合考虑 | 个 | 1 |  | 33.73 | 33.73
552 | 031002001006 | 截止阀 |  | 1.名称:截止阀 2.材质:铜质 3.规格、压力等级:DN15、不小于1.6Mpa 4.连接形式:螺纹连接 5.其他:按设计图纸、技术需求书及施工规范要求综合考虑 | 个 | 1 |  | 29.08 | 29.08
553 | 031401001030 | 脚手架 |  |  | 项 | 1 |  | 123.63 | 123.63
|  | 排水系统 | [6 empty] | 614.01
本页小计 | [8 empty] | 496.16
分部分项工程项目清单计价表
工程名称：知识城南方医院(九龙新城综合医院)建设项目装修、机电、智能化等改造工程施工(第二次) |  |  | 标段：知识城南方医院(九龙新城综合医院)建设项目装修、机电、智能化等改造工程施工(第二次) |  |  |  | 第 312 页 共 360 页
序号 | 项目编码 | 项目名称 |  | 项目特征描述 | 计量 单位 | 工程量 |  | 金额（元）
[8 empty] | 综合单价 | 合价
554 | 031001008011 | 增强HTPP螺旋静音管排水管 DN50 |  | 1.名称及规格：增强HTPP螺旋静音管排水管 DN50 2.连接方式:承插柔性连接 3.管道、管件、通气帽、检查口、消能装置、卡箍的制作、安装、防腐 4.套管（含防水套管、穿墙、穿梁、楼板套管）制作、安装 5.管道刷油，管道支架制作安装及除锈刷油 6.闭水及泄漏试验 7.凿(压)槽及修补 8.其他:按设计图纸、技术需求书及施工规范要求综合考虑 | m | 12.21 |  | 45.01 | 549.57
555 | 031003014007 | 不锈钢地漏DN50 |  | 1.名称及规格:不锈钢地漏DN50 2.本体及其附件安装 3.其他:按设计图纸、技术需求书及施工规范要求综合考虑 | 个 | 1 |  | 45.06 | 45.06
556 | 031401001031 | 脚手架 |  |  | 项 | 1 |  | 19.38 | 19.38
|  | 智能化工程 | [6 empty] | 14161.79
本页小计 | [8 empty] | 614.01
分部分项工程项目清单计价表
工程名称：知识城南方医院(九龙新城综合医院)建设项目装修、机电、智能化等改造工程施工(第二次) |  |  | 标段：知识城南方医院(九龙新城综合医院)建设项目装修、机电、智能化等改造工程施工(第二次) |  |  |  | 第 313 页 共 360 页
序号 | 项目编码 | 项目名称 |  | 项目特征描述 | 计量 单位 | 工程量 |  | 金额（元）
[8 empty] | 综合单价 | 合价
557 | 030502010003 | 单内网信息点 |  | 1.名称:单内网信息点 2.规格、型号:综合考虑 3.包含插座及其配件安装、各类预埋件留设、接线底盒安装、接线、接地、焊压接线端子、于砖墙或有找平层的地面上的刨槽、砖墙开孔、修补等相关费用 4.其他:按设计图纸、技术需求书及施工规范要求综合考虑 5.其他:按设计图纸、技术需求书及施工规范要求综合考虑 | 个 | 9 |  | 45.81 | 412.29
本页小计 | [8 empty] | 412.29
分部分项工程项目清单计价表
工程名称：知识城南方医院(九龙新城综合医院)建设项目装修、机电、智能化等改造工程施工(第二次) |  |  | 标段：知识城南方医院(九龙新城综合医院)建设项目装修、机电、智能化等改造工程施工(第二次) |  |  |  | 第 314 页 共 360 页
序号 | 项目编码 | 项目名称 |  | 项目特征描述 | 计量 单位 | 工程量 |  | 金额（元）
[8 empty] | 综合单价 | 合价
558 | 030502010004 | 单外网信息点 |  | 1.名称:单外网信息点 2.规格、型号:综合考虑 3.包含插座及其配件安装、各类预埋件留设、接线底盒安装、接线、接地、焊压接线端子、于砖墙或有找平层的地面上的刨槽、砖墙开孔、修补等相关费用 4.其他:按设计图纸、技术需求书及施工规范要求综合考虑 5.其他:按设计图纸、技术需求书及施工规范要求综合考虑 | 个 | 9 |  | 45.81 | 412.29
559 | 030506006001 | 门禁读卡器 |  | 1.名称:门禁读卡器 2.其他:按设计图纸、技术需求书及施工规范要求综合考虑 | 台 | 2 |  | 230.44 | 460.88
560 | 030506008001 | 单门门锁 |  | 1.名称:单门门锁 2.含接线盒安装 3.其他:按设计图纸、技术需求书及施工规范要求综合考虑 | 台 | 1 |  | 325.88 | 325.88
本页小计 | [8 empty] | 1199.05
分部分项工程项目清单计价表
工程名称：知识城南方医院(九龙新城综合医院)建设项目装修、机电、智能化等改造工程施工(第二次) |  |  | 标段：知识城南方医院(九龙新城综合医院)建设项目装修、机电、智能化等改造工程施工(第二次) |  |  |  | 第 315 页 共 360 页
序号 | 项目编码 | 项目名称 |  | 项目特征描述 | 计量 单位 | 工程量 |  | 金额（元）
[8 empty] | 综合单价 | 合价
561 | 030506008002 | 双门门锁 |  | 1.名称:双门门锁 2.含接线盒安装 3.其他:按设计图纸、技术需求书及施工规范要求综合考虑 | 台 | 1 |  | 402.98 | 402.98
562 | 030904003001 | 开门按钮 |  | 1.名称:开门按钮 2.含接线盒安装 3.其他:按设计图纸、技术需求书及施工规范要求综合考虑 | 个 | 2 |  | 95.81 | 191.62
563 | 030502003004 | 双绞线缆CAT-UTP6 |  | 1.名称及规格:双绞线缆CAT-UTP6 2.敷设方式:综合考虑 3.包含水晶头、双绞线敷设、标记、卡接、测试、调试、分线接线箱（盒）安装等相关费用 4.其他:按设计图纸、技术需求书及施工规范要求综合考虑 | m | 489.59 |  | 3.61 | 1767.42
本页小计 | [8 empty] | 2362.02
分部分项工程项目清单计价表
工程名称：知识城南方医院(九龙新城综合医院)建设项目装修、机电、智能化等改造工程施工(第二次) |  |  | 标段：知识城南方医院(九龙新城综合医院)建设项目装修、机电、智能化等改造工程施工(第二次) |  |  |  | 第 316 页 共 360 页
序号 | 项目编码 | 项目名称 |  | 项目特征描述 | 计量 单位 | 工程量 |  | 金额（元）
[8 empty] | 综合单价 | 合价
564 | 030412004020 | 多芯软导线RVV2*1.0 |  | 1.名称及规格:多芯软导线RVV2*1.0 2.敷设方式：综合考虑 3.包含支持体（夹板、绝缘子、街码等）安装、配线、管内穿线、线槽配线、焊、压接线端子、接地、调试等费用 4.其他:按设计图纸、技术需求书及施工规范要求综合考虑 | m | 12.09 |  | 3.59 | 43.4
565 | 030412004021 | 多芯软导线RVV4*1.0 |  | 1.名称及规格:多芯软导线RVV4*1.0 2.敷设方式：综合考虑 3.包含支持体（夹板、绝缘子、街码等）安装、配线、管内穿线、线槽配线、焊、压接线端子、接地、调试等费用 4.其他:按设计图纸、技术需求书及施工规范要求综合考虑 | m | 42.38 |  | 5.92 | 250.89
本页小计 | [8 empty] | 294.29
分部分项工程项目清单计价表
工程名称：知识城南方医院(九龙新城综合医院)建设项目装修、机电、智能化等改造工程施工(第二次) |  |  | 标段：知识城南方医院(九龙新城综合医院)建设项目装修、机电、智能化等改造工程施工(第二次) |  |  |  | 第 317 页 共 360 页
序号 | 项目编码 | 项目名称 |  | 项目特征描述 | 计量 单位 | 工程量 |  | 金额（元）
[8 empty] | 综合单价 | 合价
566 | 030412004022 | 多芯软导线RVVP6*1.0 |  | 1.名称及规格:多芯软导线RVVP6*1.0 2.敷设方式：综合考虑 3.包含支持体（夹板、绝缘子、街码等）安装、配线、管内穿线、线槽配线、焊、压接线端子、接地、调试等费用 4.其他:按设计图纸、技术需求书及施工规范要求综合考虑 | m | 42.38 |  | 8.93 | 378.45
本页小计 | [8 empty] | 378.45
分部分项工程项目清单计价表
工程名称：知识城南方医院(九龙新城综合医院)建设项目装修、机电、智能化等改造工程施工(第二次) |  |  | 标段：知识城南方医院(九龙新城综合医院)建设项目装修、机电、智能化等改造工程施工(第二次) |  |  |  | 第 318 页 共 360 页
序号 | 项目编码 | 项目名称 |  | 项目特征描述 | 计量 单位 | 工程量 |  | 金额（元）
[8 empty] | 综合单价 | 合价
567 | 030412001026 | 配管 |  | 1.名称及规格：配管JDG20 2.敷设方式:综合考虑 3.包含管道敷设、穿线用牵引铁线、砼结构内的管道预埋施工、于砖墙或有找平层的地面上开刨槽、砖墙开孔、修补、配件及管件安装、支吊架制作安装、接线盒（箱）安装、套管（含防水套管、穿墙、穿梁、楼板套管）制作安装、防腐油漆、标识、接地等相关费用 4.其他:按设计图纸、技术需求书及施工规范要求综合考虑 5.完成本清单项目所需的一切相关工作 | m | 621.18 |  | 12.21 | 7584.61
568 | 031301001007 | 凿(压)槽及修补 |  | 1.名称:凿(压)槽及修复 2.规格:70×70以内 3.材料:混泥土 4.其他:满足招标文件、图纸及相关技术规范要求 | m | 46.6 |  | 25.29 | 1178.51
本页小计 | [8 empty] | 8763.12
分部分项工程项目清单计价表
工程名称：知识城南方医院(九龙新城综合医院)建设项目装修、机电、智能化等改造工程施工(第二次) |  |  | 标段：知识城南方医院(九龙新城综合医院)建设项目装修、机电、智能化等改造工程施工(第二次) |  |  |  | 第 319 页 共 360 页
序号 | 项目编码 | 项目名称 |  | 项目特征描述 | 计量 单位 | 工程量 |  | 金额（元）
[8 empty] | 综合单价 | 合价
569 | 030502017004 | 双绞线缆测试 |  | 1.测试类别:双绞线缆测试 2.其他:满足招标文件、图纸及相关技术规范要求 | 链路 | 18 |  | 23.17 | 417.06
570 | 031401001032 | 脚手架 |  |  | 项 | 1 |  | 335.51 | 335.51
|  | 消防工程 | [6 empty] | 37168.65
|  | 喷淋系统 | [6 empty] | 20338.97
571 | 030901001001 | 内外壁热浸镀锌加厚钢管（含管件） |  | 1.名称:内外壁热浸镀锌加厚钢管（含管件） 2.安装部位:室内 3.介质:消防水 4.规格:DN80（喷淋管） 5.连接方式:沟槽连接 6.承压等级:2.0Mpa 7.其他:按设计图纸、技术需求书及施工规范要求综合考虑 | m | 8.97 |  | 64.98 | 582.87
本页小计 | [8 empty] | 1335.44
分部分项工程项目清单计价表
工程名称：知识城南方医院(九龙新城综合医院)建设项目装修、机电、智能化等改造工程施工(第二次) |  |  | 标段：知识城南方医院(九龙新城综合医院)建设项目装修、机电、智能化等改造工程施工(第二次) |  |  |  | 第 320 页 共 360 页
序号 | 项目编码 | 项目名称 |  | 项目特征描述 | 计量 单位 | 工程量 |  | 金额（元）
[8 empty] | 综合单价 | 合价
572 | 030901001002 | 内外壁热浸镀锌加厚钢管（含管件） |  | 1.名称:内外壁热浸镀锌加厚钢管（含管件） 2.安装部位:室内 3.介质:消防水 4.规格:DN50（喷淋管） 5.连接方式:螺纹连接 6.承压等级:2.0Mpa 7.其他:按设计图纸、技术需求书及施工规范要求综合考虑 | m | 21.54 |  | 74.83 | 1611.84
573 | 030901001003 | 内外壁热浸镀锌加厚钢管（含管件） |  | 1.名称:内外壁热浸镀锌加厚钢管（含管件） 2.安装部位:室内 3.介质:消防水 4.规格:DN40（喷淋管） 5.连接方式:螺纹连接 6.承压等级:2.0Mpa 7.其他:按设计图纸、技术需求书及施工规范要求综合考虑 | m | 1.6 |  | 68.89 | 110.22
本页小计 | [8 empty] | 1722.06
分部分项工程项目清单计价表
工程名称：知识城南方医院(九龙新城综合医院)建设项目装修、机电、智能化等改造工程施工(第二次) |  |  | 标段：知识城南方医院(九龙新城综合医院)建设项目装修、机电、智能化等改造工程施工(第二次) |  |  |  | 第 321 页 共 360 页
序号 | 项目编码 | 项目名称 |  | 项目特征描述 | 计量 单位 | 工程量 |  | 金额（元）
[8 empty] | 综合单价 | 合价
574 | 030901001004 | 内外壁热浸镀锌加厚钢管（含管件） |  | 1.名称:内外壁热浸镀锌加厚钢管（含管件） 2.安装部位:室内 3.介质:消防水 4.规格:DN32（喷淋管） 5.连接方式:螺纹连接 6.承压等级:2.0Mpa 7.其他:按设计图纸、技术需求书及施工规范要求综合考虑 | m | 56.17 |  | 56.16 | 3154.51
575 | 030901001005 | 内外壁热浸镀锌加厚钢管（含管件） |  | 1.名称:内外壁热浸镀锌加厚钢管（含管件） 2.安装部位:室内 3.介质:消防水 4.规格:DN25（喷淋管） 5.连接方式:螺纹连接 6.承压等级:2.0Mpa 7.其他:按设计图纸、技术需求书及施工规范要求综合考虑 | m | 110.79 |  | 46.21 | 5119.61
本页小计 | [8 empty] | 8274.12
分部分项工程项目清单计价表
工程名称：知识城南方医院(九龙新城综合医院)建设项目装修、机电、智能化等改造工程施工(第二次) |  |  | 标段：知识城南方医院(九龙新城综合医院)建设项目装修、机电、智能化等改造工程施工(第二次) |  |  |  | 第 322 页 共 360 页
序号 | 项目编码 | 项目名称 |  | 项目特征描述 | 计量 单位 | 工程量 |  | 金额（元）
[8 empty] | 综合单价 | 合价
576 | 030901003001 | 水喷淋(雾)喷头 |  | 1.名称:快速响应喷头 2.规格、类型:K80、动作温度60度 3.连接方式:螺纹连接 4.其他:按设计图纸、技术需求书及施工规范要求综合考虑 | 个 | 92 |  | 60.64 | 5578.88
577 | 031301005005 | 管道支架 |  | 1.名称：管道支架制作安装 2.手工除微锈、刷樟丹防锈漆二道、调和漆二道 3.其他:按设计图纸、技术需求书及施工规范要求综合考虑 | kg | 56.61 |  | 28.72 | 1625.84
578 | 031201003005 | 管道刷油 |  | 1.名称：管道刷漆 2.刷樟丹防锈漆二道、调和漆二道 3.其他:按设计图纸、技术需求书及施工规范要求综合考虑 | kg | 56.61 |  | 27.11 | 1534.7
579 | 030909001001 | 水灭火控制装置调试 |  | 1.名称:水灭火控制装置调试 2.类别:自动喷水灭火系统 3.其他:按设计图纸、技术需求书及施工规范要求综合考虑 | 点 | 1 |  | 386.84 | 386.84
580 | 031401001033 | 脚手架 |  |  | 项 | 1 |  | 633.66 | 633.66
本页小计 | [8 empty] | 9759.92
分部分项工程项目清单计价表
工程名称：知识城南方医院(九龙新城综合医院)建设项目装修、机电、智能化等改造工程施工(第二次) |  |  | 标段：知识城南方医院(九龙新城综合医院)建设项目装修、机电、智能化等改造工程施工(第二次) |  |  |  | 第 323 页 共 360 页
序号 | 项目编码 | 项目名称 |  | 项目特征描述 | 计量 单位 | 工程量 |  | 金额（元）
[8 empty] | 综合单价 | 合价
|  | 消防栓系统 | [6 empty] | 1437.86
581 | 030901010001 | 室内组合式消防栓 |  | 1.名称:室内组合式消防栓 2.规格、型号:1600*700*240 3.附件配置:消防箱采用铝合金箱,箱内设置DN65mm消火栓一个、铝合金水枪一支、DN65 L=25m麻质内衬胶水龙带一条；轻便消防水龙卷盘一套、直径∮6直流喷雾喷枪一支、1个阀门DN25、轻便消防衬胶水龙1条、灭火器等 4.详见国标15S202第20页安装 5.其他:按设计图纸、技术需求书及施工规范要求综合考虑 | 套 | 1 |  | 728.97 | 728.97
本页小计 | [8 empty] | 728.97
分部分项工程项目清单计价表
工程名称：知识城南方医院(九龙新城综合医院)建设项目装修、机电、智能化等改造工程施工(第二次) |  |  | 标段：知识城南方医院(九龙新城综合医院)建设项目装修、机电、智能化等改造工程施工(第二次) |  |  |  | 第 324 页 共 360 页
序号 | 项目编码 | 项目名称 |  | 项目特征描述 | 计量 单位 | 工程量 |  | 金额（元）
[8 empty] | 综合单价 | 合价
582 | 030901002001 | 镀锌钢管 |  | 1.名称:内外壁热浸镀锌加厚钢管（含管件） 2.安装部位:室内 3.介质:消防水 4.规格:DN65（消火栓管） 5.连接方式:法兰连接 6.承压等级:2.0Mpa 7.其他:按设计图纸、技术需求书及施工规范要求综合考虑 | m | 5.35 |  | 57.16 | 305.81
583 | 031301005006 | 管道支架 |  | 1.名称：管道支架制作安装 2.手工除微锈、刷樟丹防锈漆二道、调和漆二道 3.其他:按设计图纸、技术需求书及施工规范要求综合考虑 | kg | 2.25 |  | 28.72 | 64.62
584 | 031201003006 | 管道刷油 |  | 1.名称：管道刷漆 2.刷樟丹防锈漆二道、调和漆二道 3.其他:按设计图纸、技术需求书及施工规范要求综合考虑 | kg | 2.25 |  | 27.11 | 61
本页小计 | [8 empty] | 431.43
分部分项工程项目清单计价表
工程名称：知识城南方医院(九龙新城综合医院)建设项目装修、机电、智能化等改造工程施工(第二次) |  |  | 标段：知识城南方医院(九龙新城综合医院)建设项目装修、机电、智能化等改造工程施工(第二次) |  |  |  | 第 325 页 共 360 页
序号 | 项目编码 | 项目名称 |  | 项目特征描述 | 计量 单位 | 工程量 |  | 金额（元）
[8 empty] | 综合单价 | 合价
585 | 030909001002 | 水灭火控制装置调试 |  | 1.名称:水灭火控制装置调试 2.类别:消火栓灭火系统 3.其他:按设计图纸、技术需求书及施工规范要求综合考虑 | 点 | 1 |  | 248.33 | 248.33
586 | 031401001034 | 脚手架 |  |  | 项 | 1 |  | 29.13 | 29.13
|  | 消防电系统 | [6 empty] | 15391.82
587 | 030904008001 | 接线端子箱 |  | 1.名称:接线端子箱 2.规格:详图纸以及以及技术需求书要求 3.编码、调试 4.其他:按设计图纸、技术需求书及施工规范要求综合考虑 | 台 | 2 |  | 200.03 | 400.06
588 | 030904001001 | 感烟探测器 |  | 1.名称:感烟探测器 2.附件:底座 3.线制:总线 4.规格:详图纸以及以及技术需求书要求 5.编码、调试 6.其他:按设计图纸、技术需求书及施工规范要求综合考虑 | 个 | 54 |  | 77.67 | 4194.18
本页小计 | [8 empty] | 4871.7
分部分项工程项目清单计价表
工程名称：知识城南方医院(九龙新城综合医院)建设项目装修、机电、智能化等改造工程施工(第二次) |  |  | 标段：知识城南方医院(九龙新城综合医院)建设项目装修、机电、智能化等改造工程施工(第二次) |  |  |  | 第 326 页 共 360 页
序号 | 项目编码 | 项目名称 |  | 项目特征描述 | 计量 单位 | 工程量 |  | 金额（元）
[8 empty] | 综合单价 | 合价
589 | 030904006001 | 消防广播(扬声器) |  | 1.名称:吸顶式广播 2.规格:详图纸以及以及技术需求书要求 3.安装方式:吸顶 4.编码、调试 5.其他:按设计图纸、技术需求书及施工规范要求综合考虑 | 个 | 3 |  | 63.81 | 191.43
590 | 030412004023 | 配线 |  | 1.名称及规格:配线WDZN-RVS-2*1.5mm2 2.敷设方式：综合考虑 3.包含支持体（夹板、绝缘子、街码等）安装、配线、管内穿线、线槽配线、焊压接线端子、接地、调试等费用 4.其他:按设计图纸、技术需求书及施工规范要求综合考虑 | m | 367.24 |  | 4.83 | 1773.77
本页小计 | [8 empty] | 1965.2
分部分项工程项目清单计价表
工程名称：知识城南方医院(九龙新城综合医院)建设项目装修、机电、智能化等改造工程施工(第二次) |  |  | 标段：知识城南方医院(九龙新城综合医院)建设项目装修、机电、智能化等改造工程施工(第二次) |  |  |  | 第 327 页 共 360 页
序号 | 项目编码 | 项目名称 |  | 项目特征描述 | 计量 单位 | 工程量 |  | 金额（元）
[8 empty] | 综合单价 | 合价
591 | 030412004024 | 配线 |  | 1.名称及规格:配线WDZN-RVS-2*2.5mm2 2.敷设方式：综合考虑 3.包含支持体（夹板、绝缘子、街码等）安装、配线、管内穿线、线槽配线、焊压接线端子、接地、调试等费用 4.其他:按设计图纸、技术需求书及施工规范要求综合考虑 | m | 32.95 |  | 5.7 | 187.82
本页小计 | [8 empty] | 187.82
分部分项工程项目清单计价表
工程名称：知识城南方医院(九龙新城综合医院)建设项目装修、机电、智能化等改造工程施工(第二次) |  |  | 标段：知识城南方医院(九龙新城综合医院)建设项目装修、机电、智能化等改造工程施工(第二次) |  |  |  | 第 328 页 共 360 页
序号 | 项目编码 | 项目名称 |  | 项目特征描述 | 计量 单位 | 工程量 |  | 金额（元）
[8 empty] | 综合单价 | 合价
592 | 030412001027 | 配管 |  | 1.名称及规格：配管SC20 2.敷设方式:综合考虑 3.包含管道敷设、穿线用牵引铁线、砼结构内的管道预埋施工、于砖墙或有找平层的地面上开刨槽、砖墙开孔、修补、配件及管件安装、支吊架制作安装、接线盒（箱）安装、套管（含防水套管、穿墙、穿梁、楼板套管）制作安装、防腐油漆、标识、接地等相关费用 4.其他:按设计图纸、技术需求书及施工规范要求综合考虑 5.完成本清单项目所需的一切相关工作 | m | 377.99 |  | 13.7 | 5178.46
593 | 030909003001 | 自动报警系统调试 |  | 1.名称:自动报警系统调试 2.按设计图纸、技术需求书及施工规范要求综合考虑 | 系统 | 1 |  | 3043.21 | 3043.21
594 | 031401001035 | 脚手架 |  |  | 项 | 1 |  | 422.89 | 422.89
|  | 13垂直电梯加装通风装置-安装部分 | [6 empty] | 25019.5
|  | 整个项目 | [6 empty] | 25019.5
本页小计 | [8 empty] | 8644.56
分部分项工程项目清单计价表
工程名称：知识城南方医院(九龙新城综合医院)建设项目装修、机电、智能化等改造工程施工(第二次) |  |  | 标段：知识城南方医院(九龙新城综合医院)建设项目装修、机电、智能化等改造工程施工(第二次) |  |  |  | 第 329 页 共 360 页
序号 | 项目编码 | 项目名称 |  | 项目特征描述 | 计量 单位 | 工程量 |  | 金额（元）
[8 empty] | 综合单价 | 合价
595 | 030405015007 | 电梯横流式风扇FB-9B |  | 1.名称及型号:电梯横流式风扇FB-9B 2.参数:风量(m3/min):4.5；功率(W):25 3.本体和配件安装 4.支架制作、安装、除锈、刷油 5.电机检查接线 6.调试 7.其他:按设计图纸、技术需求书及施工规范要求综合考虑 8.完成本清单项目所需的一切相关工作 | 台 | 78 |  | 277.51 | 21645.78
596 | 030412004025 | 配线 WDZA-BYJ-2.5mm2 |  | 1.名称及规格:配线 WDZA-BYJ-2.5mm2 2.敷设方式：综合考虑 3.包含支持体（夹板、绝缘子、街码等）安装、配线、管内穿线、线槽配线、焊压接线端子、接地、调试等费用 4.其他:按设计图纸、技术需求书及施工规范要求综合考虑 5.完成本清单项目所需的一切相关工作 | m | 351 |  | 3.84 | 1347.84
本页小计 | [8 empty] | 22993.62
分部分项工程项目清单计价表
工程名称：知识城南方医院(九龙新城综合医院)建设项目装修、机电、智能化等改造工程施工(第二次) |  |  | 标段：知识城南方医院(九龙新城综合医院)建设项目装修、机电、智能化等改造工程施工(第二次) |  |  |  | 第 330 页 共 360 页
序号 | 项目编码 | 项目名称 |  | 项目特征描述 | 计量 单位 | 工程量 |  | 金额（元）
[8 empty] | 综合单价 | 合价
597 | 030412001028 | 金属软管φ20 |  | 1.名称及规格：金属软管φ20 2.敷设方式:综合考虑 3.包含管道敷设、穿线用牵引铁线、砼结构内的管道预埋施工、修补、配件及管件安装、支吊架制作安装、接线盒（箱）安装、套管（含防水套管、穿墙、穿梁、楼板套管）制作安装、防腐油漆、标识、接地等相关费用 4.其他:按设计图纸、技术需求书及施工规范要求综合考虑 5.完成本清单项目所需的一切相关工作 | m | 117 |  | 14.82 | 1733.94
598 | 031401001036 | 脚手架 |  |  | 项 | 1 |  | 291.94 | 291.94
|  | 14楼顶大字-安装部分 | [6 empty] | 9141.27
|  | 整个项目 | [6 empty] | 9141.27
|  | 电气工程 | [6 empty] | 9141.27
本页小计 | [8 empty] | 2025.88
分部分项工程项目清单计价表
工程名称：知识城南方医院(九龙新城综合医院)建设项目装修、机电、智能化等改造工程施工(第二次) |  |  | 标段：知识城南方医院(九龙新城综合医院)建设项目装修、机电、智能化等改造工程施工(第二次) |  |  |  | 第 331 页 共 360 页
序号 | 项目编码 | 项目名称 |  | 项目特征描述 | 计量 单位 | 工程量 |  | 金额（元）
[8 empty] | 综合单价 | 合价
599 | 030402011013 | 配电箱1AL-YHZ |  | 1.名称:配电箱 2.型号:1AL-YHZ 3.基础形式、材质、规格:IP44以盘套厂制定箱为准 4.配电箱应按设计图纸考虑及预留安装电源监控、漏电报警等其他系统模块的位置 5.安装方式:悬挂式 6.含墙面孔洞开凿及收口 7.其他:按设计图纸、技术需求书及施工规范要求综合考虑 | 台 | 1 |  | 755.55 | 755.55
本页小计 | [8 empty] | 755.55
分部分项工程项目清单计价表
工程名称：知识城南方医院(九龙新城综合医院)建设项目装修、机电、智能化等改造工程施工(第二次) |  |  | 标段：知识城南方医院(九龙新城综合医院)建设项目装修、机电、智能化等改造工程施工(第二次) |  |  |  | 第 332 页 共 360 页
序号 | 项目编码 | 项目名称 |  | 项目特征描述 | 计量 单位 | 工程量 |  | 金额（元）
[8 empty] | 综合单价 | 合价
600 | 030409001013 | 电力电缆 |  | 1.名称及规格:电力电缆WDZA-YJY-5*6mm2 2.材质:铜芯 3.敷设方式:综合考虑 4.包含揭（盖）盖板、电缆敷设、电缆头（含中间接头、T接头等）制作及安装、电缆T接箱的制作安装、连接体、接地、试压、测试、调试、防火堵洞、电缆防护、电缆防火隔板、电缆防火涂料、电缆穿刺线夹制作及安装、电缆标识牌等相关费用 5.其他:按设计图纸、技术需求书及施工规范要求综合考虑 6.完成本清单项目所需的一切相关工作 | m | 15.39 |  | 33.26 | 511.87
本页小计 | [8 empty] | 511.87
分部分项工程项目清单计价表
工程名称：知识城南方医院(九龙新城综合医院)建设项目装修、机电、智能化等改造工程施工(第二次) |  |  | 标段：知识城南方医院(九龙新城综合医院)建设项目装修、机电、智能化等改造工程施工(第二次) |  |  |  | 第 333 页 共 360 页
序号 | 项目编码 | 项目名称 |  | 项目特征描述 | 计量 单位 | 工程量 |  | 金额（元）
[8 empty] | 综合单价 | 合价
601 | 030412004026 | 配线 |  | 1.名称及规格:配线WDZA-BYJ-6mm2 2.敷设方式：综合考虑 3.包含支持体（夹板、绝缘子、街码等）安装、配线、管内穿线、线槽配线、焊压接线端子、接地、调试等费用 4.其他:按设计图纸、技术需求书及施工规范要求综合考虑 | m | 573.64 |  | 7.02 | 4026.95
本页小计 | [8 empty] | 4026.95
分部分项工程项目清单计价表
工程名称：知识城南方医院(九龙新城综合医院)建设项目装修、机电、智能化等改造工程施工(第二次) |  |  | 标段：知识城南方医院(九龙新城综合医院)建设项目装修、机电、智能化等改造工程施工(第二次) |  |  |  | 第 334 页 共 360 页
序号 | 项目编码 | 项目名称 |  | 项目特征描述 | 计量 单位 | 工程量 |  | 金额（元）
[8 empty] | 综合单价 | 合价
602 | 030412001029 | 配管 |  | 1.名称及规格：配管SC32 2.敷设方式:综合考虑 3.包含管道敷设、穿线用牵引铁线、砼结构内的管道预埋施工、于砖墙或有找平层的地面上开刨槽、砖墙开孔、修补、配件及管件安装、支吊架制作安装、接线盒（箱）安装、套管（含防水套管、穿墙、穿梁、楼板套管）制作安装、防腐油漆、标识、接地等相关费用 4.其他:按设计图纸、技术需求书及施工规范要求综合考虑 5.完成本清单项目所需的一切相关工作 | m | 9.94 |  | 22.33 | 221.96
本页小计 | [8 empty] | 221.96
分部分项工程项目清单计价表
工程名称：知识城南方医院(九龙新城综合医院)建设项目装修、机电、智能化等改造工程施工(第二次) |  |  | 标段：知识城南方医院(九龙新城综合医院)建设项目装修、机电、智能化等改造工程施工(第二次) |  |  |  | 第 335 页 共 360 页
序号 | 项目编码 | 项目名称 |  | 项目特征描述 | 计量 单位 | 工程量 |  | 金额（元）
[8 empty] | 综合单价 | 合价
603 | 030412001030 | 配管 |  | 1.名称及规格：配管SC25 2.敷设方式:综合考虑 3.包含管道敷设、穿线用牵引铁线、砼结构内的管道预埋施工、于砖墙或有找平层的地面上开刨槽、砖墙开孔、修补、配件及管件安装、支吊架制作安装、接线盒（箱）安装、套管（含防水套管、穿墙、穿梁、楼板套管）制作安装、防腐油漆、标识、接地等相关费用 4.其他:按设计图纸、技术需求书及施工规范要求综合考虑 5.完成本清单项目所需的一切相关工作 | m | 150 |  | 16.71 | 2506.5
本页小计 | [8 empty] | 2506.5
分部分项工程项目清单计价表
工程名称：知识城南方医院(九龙新城综合医院)建设项目装修、机电、智能化等改造工程施工(第二次) |  |  | 标段：知识城南方医院(九龙新城综合医院)建设项目装修、机电、智能化等改造工程施工(第二次) |  |  |  | 第 336 页 共 360 页
序号 | 项目编码 | 项目名称 |  | 项目特征描述 | 计量 单位 | 工程量 |  | 金额（元）
[8 empty] | 综合单价 | 合价
604 | 030416006005 | 1KV送配电装置系统调试 |  | 1.名称：1KV送配电装置系统调试 2.包含低压电气系统调整试验 3.其他:按设计图纸、技术需求书及施工规范要求综合考虑 4.完成本清单项目所需的一切相关工作 | 系统 | 1 |  | 971.65 | 971.65
605 | 031401001037 | 脚手架 |  |  | 项 | 1 |  | 146.79 | 146.79
|  | 17地下室UPS间新增精密空调（2台）-安装部分 | [6 empty] | 45926.28
|  | 整个项目 | [6 empty] | 45926.28
|  | 机房工程 | [6 empty] | 45926.28
本页小计 | [8 empty] | 1118.44
分部分项工程项目清单计价表
工程名称：知识城南方医院(九龙新城综合医院)建设项目装修、机电、智能化等改造工程施工(第二次) |  |  | 标段：知识城南方医院(九龙新城综合医院)建设项目装修、机电、智能化等改造工程施工(第二次) |  |  |  | 第 337 页 共 360 页
序号 | 项目编码 | 项目名称 |  | 项目特征描述 | 计量 单位 | 工程量 |  | 金额（元）
[8 empty] | 综合单价 | 合价
606 | 030701003009 | JM-1(N)分体式精密空调（自带冷凝水提升泵） |  | 1.名称:JM-1(N)分体式精密空调（自带冷凝水提升泵） 2.参数:风量1600m³/h，冷量7.5kw，电量2.3+3kW，电气特性3ph/380V/50Hz，能效比3.6，电加热2.5kw，机壳噪声限值>55dB(A) 3.包含空调室外机、空调本体、温控器及配件安装 4.含空调室内机引至室外机的线缆、配管以及冷凝水管等 5.调试 6.其他:按设计图纸、技术需求书及施工规范要求综合考虑 7.完成本清单项目所需的一切相关工作 | 台 | 1 |  | 22956.55 | 22956.55
本页小计 | [8 empty] | 22956.55
分部分项工程项目清单计价表
工程名称：知识城南方医院(九龙新城综合医院)建设项目装修、机电、智能化等改造工程施工(第二次) |  |  | 标段：知识城南方医院(九龙新城综合医院)建设项目装修、机电、智能化等改造工程施工(第二次) |  |  |  | 第 338 页 共 360 页
序号 | 项目编码 | 项目名称 |  | 项目特征描述 | 计量 单位 | 工程量 |  | 金额（元）
[8 empty] | 综合单价 | 合价
607 | 030701003010 | JM-1(W)分体式精密空调（自带冷凝水提升泵） |  | 1.名称:JM-1(W)分体式精密空调（自带冷凝水提升泵） 2.参数:风量1600m³/h，冷量7.5kw，电量2.3+3kW，电气特性3ph/380V/50Hz，能效比3.6，电加热2.5kw，机壳噪声限值>55dB(A) 3.包含空调室外机、空调本体、温控器及配件安装 4.含空调室内机引至室外机的线缆、配管以及冷凝水管等 5.调试 6.其他:按设计图纸、技术需求书及施工规范要求综合考虑 7.完成本清单项目所需的一切相关工作 | 台 | 1 |  | 22956.55 | 22956.55
608 | 031401001038 | 脚手架 |  |  | 项 | 1 |  | 13.18 | 13.18
|  | 18重点部位视频监控和其他监控保存时间延长-安装部分 | [6 empty] | 996836
|  | 整个项目 | [6 empty] | 996836
|  | 智能化工程 | [6 empty] | 996836
本页小计 | [8 empty] | 22969.73
分部分项工程项目清单计价表
工程名称：知识城南方医院(九龙新城综合医院)建设项目装修、机电、智能化等改造工程施工(第二次) |  |  | 标段：知识城南方医院(九龙新城综合医院)建设项目装修、机电、智能化等改造工程施工(第二次) |  |  |  | 第 339 页 共 360 页
序号 | 项目编码 | 项目名称 |  | 项目特征描述 | 计量 单位 | 工程量 |  | 金额（元）
[8 empty] | 综合单价 | 合价
609 | 030506015001 | 新增48盘位磁盘阵列 |  | 1.名称:新增48盘位磁盘阵列 2.参数：支持1个管理口4个千兆口；支持2个万兆口；支持2个电源；支持48个硬盘；标配4G缓存，可扩展至128G SSD；64位高性能多核处理器等 3.包含本体安装、接线、接地、调试等相关费用 4.完成本清单项目所需的一切相关工作 | 台 | 12 |  | 30434.3 | 365211.6
610 | 030506015002 | 12T硬盘 |  | 1.名称:硬盘 2.参数：12T 3.包含本体安装、接线、接地、调试等相关费用 4.完成本清单项目所需的一切相关工作 | 台 | 576 |  | 1093.74 | 629994.24
611 | 031401001039 | 脚手架 |  |  | 项 | 1 |  | 1630.16 | 1630.16
|  | 19医院主要出入口加防冲撞设施-安装部分 | [6 empty] | 18736.79
|  | 整个项目 | [6 empty] | 18736.79
|  | 电气工程 | [6 empty] | 18736.79
本页小计 | [8 empty] | 996836
分部分项工程项目清单计价表
工程名称：知识城南方医院(九龙新城综合医院)建设项目装修、机电、智能化等改造工程施工(第二次) |  |  | 标段：知识城南方医院(九龙新城综合医院)建设项目装修、机电、智能化等改造工程施工(第二次) |  |  |  | 第 340 页 共 360 页
序号 | 项目编码 | 项目名称 |  | 项目特征描述 | 计量 单位 | 工程量 |  | 金额（元）
[8 empty] | 综合单价 | 合价
612 | 030402011014 | 自动升降桩控制箱KZX2 |  | 1.名称:自动升降桩控制箱 2.型号:KZX2 3.基础形式、材质、规格:综合 4.配电箱应按设计图纸考虑及预留安装电源监控、漏电报警等其他系统模块的位置 5.安装方式:悬挂式 6.满足招标文件、图纸及相关技术规范要求 | 台 | 1 |  | 1077.14 | 1077.14
613 | 030402011015 | 自动升降桩控制箱KZX3 |  | 1.名称:自动升降桩控制箱 2.型号:KZX3 3.基础形式、材质、规格:综合 4.配电箱应按设计图纸考虑及预留安装电源监控、漏电报警等其他系统模块的位置 5.安装方式:悬挂式 6.满足招标文件、图纸及相关技术规范要求 | 台 | 1 |  | 1077.14 | 1077.14
本页小计 | [8 empty] | 2154.28
分部分项工程项目清单计价表
工程名称：知识城南方医院(九龙新城综合医院)建设项目装修、机电、智能化等改造工程施工(第二次) |  |  | 标段：知识城南方医院(九龙新城综合医院)建设项目装修、机电、智能化等改造工程施工(第二次) |  |  |  | 第 341 页 共 360 页
序号 | 项目编码 | 项目名称 |  | 项目特征描述 | 计量 单位 | 工程量 |  | 金额（元）
[8 empty] | 综合单价 | 合价
614 | 030402011016 | 自动升降桩控制箱KZX4 |  | 1.名称:自动升降桩控制箱 2.型号:KZX4 3.基础形式、材质、规格:综合 4.配电箱应按设计图纸考虑及预留安装电源监控、漏电报警等其他系统模块的位置 5.安装方式:悬挂式 6.满足招标文件、图纸及相关技术规范要求 | 台 | 1 |  | 1077.14 | 1077.14
615 | 030402011017 | 自动升降桩控制箱KZX5 |  | 1.名称:自动升降桩控制箱 2.型号:KZX5 3.基础形式、材质、规格:综合 4.配电箱应按设计图纸考虑及预留安装电源监控、漏电报警等其他系统模块的位置 5.安装方式:悬挂式 6.满足招标文件、图纸及相关技术规范要求 | 台 | 1 |  | 1077.14 | 1077.14
本页小计 | [8 empty] | 2154.28
分部分项工程项目清单计价表
工程名称：知识城南方医院(九龙新城综合医院)建设项目装修、机电、智能化等改造工程施工(第二次) |  |  | 标段：知识城南方医院(九龙新城综合医院)建设项目装修、机电、智能化等改造工程施工(第二次) |  |  |  | 第 342 页 共 360 页
序号 | 项目编码 | 项目名称 |  | 项目特征描述 | 计量 单位 | 工程量 |  | 金额（元）
[8 empty] | 综合单价 | 合价
616 | 030402011018 | 自动升降桩控制箱KZX6 |  | 1.名称:自动升降桩控制箱 2.型号:KZX6 3.基础形式、材质、规格:综合 4.配电箱应按设计图纸考虑及预留安装电源监控、漏电报警等其他系统模块的位置 5.安装方式:悬挂式 6.满足招标文件、图纸及相关技术规范要求 | 台 | 1 |  | 1077.14 | 1077.14
617 | 030402011019 | 自动升降桩控制箱KZX7 |  | 1.名称:自动升降桩控制箱 2.型号:KZX7 3.基础形式、材质、规格:综合 4.配电箱应按设计图纸考虑及预留安装电源监控、漏电报警等其他系统模块的位置 5.安装方式:悬挂式 6.满足招标文件、图纸及相关技术规范要求 | 台 | 1 |  | 1077.14 | 1077.14
本页小计 | [8 empty] | 2154.28
分部分项工程项目清单计价表
工程名称：知识城南方医院(九龙新城综合医院)建设项目装修、机电、智能化等改造工程施工(第二次) |  |  | 标段：知识城南方医院(九龙新城综合医院)建设项目装修、机电、智能化等改造工程施工(第二次) |  |  |  | 第 343 页 共 360 页
序号 | 项目编码 | 项目名称 |  | 项目特征描述 | 计量 单位 | 工程量 |  | 金额（元）
[8 empty] | 综合单价 | 合价
618 | 030412003003 | 桥架MR100x50 |  | 1.名称及规格:桥架MR100x50 2.包含本体及配件(包括盖板、隔板、直通、三通、四通、弯头、支承件等附件以及软接头、接地铜排等全部配件）安装、支（吊）架制作安装、除锈、刷油、套管制作安装、接地、防火堵洞、刷防火漆等相关费用 3.其他:按设计图纸、技术需求书及施工规范要求综合考虑 4.完成本清单项目所需的一切相关工作 | m | 19.09 |  | 53.18 | 1015.21
619 | 030409001014 | 电力电缆 |  | 1.名称:电力电缆 2.规格:WDZ-YJY-5*10mm2 3.材质:铜芯 4.敷设方式、部位:管、槽内穿放 5.电压等级(kV):1kv 6.满足招标文件、图纸及相关技术规范要求 | m | 6.05 |  | 51.34 | 310.61
本页小计 | [8 empty] | 1325.82
分部分项工程项目清单计价表
工程名称：知识城南方医院(九龙新城综合医院)建设项目装修、机电、智能化等改造工程施工(第二次) |  |  | 标段：知识城南方医院(九龙新城综合医院)建设项目装修、机电、智能化等改造工程施工(第二次) |  |  |  | 第 344 页 共 360 页
序号 | 项目编码 | 项目名称 |  | 项目特征描述 | 计量 单位 | 工程量 |  | 金额（元）
[8 empty] | 综合单价 | 合价
620 | 030412004027 | 配线 |  | 1.名称及规格:配线WDZA-BYJ-10mm2 2.敷设方式：综合考虑 3.包含支持体（夹板、绝缘子、街码等）安装、配线、管内穿线、线槽配线、焊压接线端子、接地、调试等费用 4.其他:按设计图纸、技术需求书及施工规范要求综合考虑 | m | 61.05 |  | 10.32 | 630.04
621 | 030412004028 | 配线 |  | 1.名称及规格:配线WDZ-BYJ-10mm2 2.敷设方式：综合考虑 3.包含支持体（夹板、绝缘子、街码等）安装、配线、管内穿线、线槽配线、焊压接线端子、接地、调试等费用 4.其他:按设计图纸、技术需求书及施工规范要求综合考虑 | m | 15.48 |  | 10.25 | 158.67
本页小计 | [8 empty] | 788.71
分部分项工程项目清单计价表
工程名称：知识城南方医院(九龙新城综合医院)建设项目装修、机电、智能化等改造工程施工(第二次) |  |  | 标段：知识城南方医院(九龙新城综合医院)建设项目装修、机电、智能化等改造工程施工(第二次) |  |  |  | 第 345 页 共 360 页
序号 | 项目编码 | 项目名称 |  | 项目特征描述 | 计量 单位 | 工程量 |  | 金额（元）
[8 empty] | 综合单价 | 合价
622 | 030412004029 | 配线 |  | 1.名称及规格:配线WDZ-BYJ-6mm2 2.敷设方式：综合考虑 3.包含支持体（夹板、绝缘子、街码等）安装、配线、管内穿线、线槽配线、焊压接线端子、接地、调试等费用 4.其他:按设计图纸、技术需求书及施工规范要求综合考虑 | m | 21.59 |  | 6.58 | 142.06
本页小计 | [8 empty] | 142.06
分部分项工程项目清单计价表
工程名称：知识城南方医院(九龙新城综合医院)建设项目装修、机电、智能化等改造工程施工(第二次) |  |  | 标段：知识城南方医院(九龙新城综合医院)建设项目装修、机电、智能化等改造工程施工(第二次) |  |  |  | 第 346 页 共 360 页
序号 | 项目编码 | 项目名称 |  | 项目特征描述 | 计量 单位 | 工程量 |  | 金额（元）
[8 empty] | 综合单价 | 合价
623 | 030412001031 | 配管 |  | 1.名称及规格：配管JDG32 2.敷设方式:综合考虑 3.包含管道敷设、穿线用牵引铁线、砼结构内的管道预埋施工、于砖墙或有找平层的地面上开刨槽、砖墙开孔、修补、配件及管件安装、支吊架制作安装、接线盒（箱）安装、套管（含防水套管、穿墙、穿梁、楼板套管）制作安装、防腐油漆、标识、接地等相关费用 4.其他:按设计图纸、技术需求书及施工规范要求综合考虑 5.完成本清单项目所需的一切相关工作 | m | 18.45 |  | 19.38 | 357.56
本页小计 | [8 empty] | 357.56
分部分项工程项目清单计价表
工程名称：知识城南方医院(九龙新城综合医院)建设项目装修、机电、智能化等改造工程施工(第二次) |  |  | 标段：知识城南方医院(九龙新城综合医院)建设项目装修、机电、智能化等改造工程施工(第二次) |  |  |  | 第 347 页 共 360 页
序号 | 项目编码 | 项目名称 |  | 项目特征描述 | 计量 单位 | 工程量 |  | 金额（元）
[8 empty] | 综合单价 | 合价
624 | 030412001032 | 配管 |  | 1.名称及规格：配管JDG25 2.敷设方式:综合考虑 3.包含管道敷设、穿线用牵引铁线、砼结构内的管道预埋施工、于砖墙或有找平层的地面上开刨槽、砖墙开孔、修补、配件及管件安装、支吊架制作安装、接线盒（箱）安装、套管（含防水套管、穿墙、穿梁、楼板套管）制作安装、防腐油漆、标识、接地等相关费用 4.其他:按设计图纸、技术需求书及施工规范要求综合考虑 5.完成本清单项目所需的一切相关工作 | m | 6.05 |  | 16.71 | 101.1
本页小计 | [8 empty] | 101.1
分部分项工程项目清单计价表
工程名称：知识城南方医院(九龙新城综合医院)建设项目装修、机电、智能化等改造工程施工(第二次) |  |  | 标段：知识城南方医院(九龙新城综合医院)建设项目装修、机电、智能化等改造工程施工(第二次) |  |  |  | 第 348 页 共 360 页
序号 | 项目编码 | 项目名称 |  | 项目特征描述 | 计量 单位 | 工程量 |  | 金额（元）
[8 empty] | 综合单价 | 合价
625 | 030412001033 | 配管 |  | 1.名称及规格：配管PC25 2.敷设方式:综合考虑 3.包含管道敷设、穿线用牵引铁线、砼结构内的管道预埋施工、于砖墙或有找平层的地面上开刨槽、砖墙开孔、修补、配件及管件安装、支吊架制作安装、接线盒（箱）安装、套管（含防水套管、穿墙、穿梁、楼板套管）制作安装、防腐油漆、标识、接地等相关费用 4.其他:按设计图纸、技术需求书及施工规范要求综合考虑 5.完成本清单项目所需的一切相关工作 | m | 564.1 |  | 11.89 | 6707.15
本页小计 | [8 empty] | 6707.15
分部分项工程项目清单计价表
工程名称：知识城南方医院(九龙新城综合医院)建设项目装修、机电、智能化等改造工程施工(第二次) |  |  | 标段：知识城南方医院(九龙新城综合医院)建设项目装修、机电、智能化等改造工程施工(第二次) |  |  |  | 第 349 页 共 360 页
序号 | 项目编码 | 项目名称 |  | 项目特征描述 | 计量 单位 | 工程量 |  | 金额（元）
[8 empty] | 综合单价 | 合价
626 | 030405013001 | 小型断路器 |  | 1.名称：小型断路器 2.规格型号：iDPNa-C32A/1P+N Vigi ELE30mA t=0.1s 3.安装方式：箱内安装 4.含调试 5.其他:按设计图纸、技术需求书及施工规范要求综合考虑 | 个 | 2 |  | 56.44 | 112.88
627 | 030405013002 | 小型断路器 |  | 1.名称：小型断路器 2.规格型号：MCB-32A/2P+VE30mA 3.安装方式：箱内安装 4.含调试 5.其他:按设计图纸、技术需求书及施工规范要求综合考虑 | 个 | 1 |  | 55.57 | 55.57
628 | 030405013003 | 小型断路器 |  | 1.名称：小型断路器 2.规格型号：C65N D25/2P Vigi 30mA 3.安装方式：箱内安装 4.含调试 5.其他:按设计图纸、技术需求书及施工规范要求综合考虑 | 个 | 1 |  | 92.19 | 92.19
本页小计 | [8 empty] | 260.64
分部分项工程项目清单计价表
工程名称：知识城南方医院(九龙新城综合医院)建设项目装修、机电、智能化等改造工程施工(第二次) |  |  | 标段：知识城南方医院(九龙新城综合医院)建设项目装修、机电、智能化等改造工程施工(第二次) |  |  |  | 第 350 页 共 360 页
序号 | 项目编码 | 项目名称 |  | 项目特征描述 | 计量 单位 | 工程量 |  | 金额（元）
[8 empty] | 综合单价 | 合价
629 | 040101001003 | 挖一般土方 |  | 1.土壤类别:综合考虑 2.挖土深度:按设计要求 3.开挖方式:人机配合 4.支护形式：根据设计要求及现场情况综合考虑各类支护形式及费用 5.其他:按设计图纸、技术需求书及施工规范要求综合考虑 | m3 | 62.05 |  | 5.37 | 333.21
630 | 040103001001 | 回填方 |  | 1.密实度要求:按设计图纸要求 2.工作内容:夯实机夯实槽、坑 3.填方材料品种:原土回填 4.其他:按设计图纸、技术需求书及施工规范要求综合考虑 | m3 | 58.59 |  | 15.97 | 935.68
631 | 030416006006 | 1KV送配电装置系统调试 |  | 1.名称：1KV送配电装置系统调试 2.包含低压电气系统调整试验 3.其他:按设计图纸、技术需求书及施工规范要求综合考虑 4.完成本清单项目所需的一切相关工作 | 系统 | 1 |  | 971.65 | 971.65
632 | 031401001040 | 脚手架 |  |  | 项 | 1 |  | 350.37 | 350.37
本页小计 | [8 empty] | 2590.91
分部分项工程项目清单计价表
工程名称：知识城南方医院(九龙新城综合医院)建设项目装修、机电、智能化等改造工程施工(第二次) |  |  | 标段：知识城南方医院(九龙新城综合医院)建设项目装修、机电、智能化等改造工程施工(第二次) |  |  |  | 第 351 页 共 360 页
序号 | 项目编码 | 项目名称 |  | 项目特征描述 | 计量 单位 | 工程量 |  | 金额（元）
[8 empty] | 综合单价 | 合价
|  | 21超声科新增医气设备带和电源-安装部分 | [6 empty] | 17745.25
|  | 整个项目 | [6 empty] | 17745.25
|  | 21超声科新增医气设备带和电源-安装部分 | [6 empty] | 17745.25
|  | 电气工程 | [6 empty] | 7186.82
633 | 030402011020 | 4ALE22-2-1配电箱 |  | 1.名称及型号:4ALE22-2-1配电箱 2.规格:综合考虑 3.包含基础型钢制作安装、除锈刷油，本体及附件安装、调试、接地、接线、智能电表与智能化系统的接线等相关费用 4.配电箱应按设计图纸预留安装电源监控、漏电报警、智能照明控制器及面板等其他系统模块的位置 5.其他:按设计图纸、技术需求书及施工规范要求综合考虑 6.完成本清单项目所需的一切相关工作 | 台 | 1 |  | 684.4 | 684.4
本页小计 | [8 empty] | 684.4
分部分项工程项目清单计价表
工程名称：知识城南方医院(九龙新城综合医院)建设项目装修、机电、智能化等改造工程施工(第二次) |  |  | 标段：知识城南方医院(九龙新城综合医院)建设项目装修、机电、智能化等改造工程施工(第二次) |  |  |  | 第 352 页 共 360 页
序号 | 项目编码 | 项目名称 |  | 项目特征描述 | 计量 单位 | 工程量 |  | 金额（元）
[8 empty] | 综合单价 | 合价
634 | 030409001015 | 电力电缆 WDZ-YJY-5x10mm2 |  | 1.名称及规格:电力电缆 WDZ-YJY-5x10mm2 2.材质:铜芯 3.敷设方式:综合考虑 4.包含揭（盖）盖板、电缆敷设、电缆T接箱的制作安装、连接体、接地、试压、测试、调试、防火堵洞、电缆防护、电缆防火隔板、电缆防火涂料、电缆穿刺线夹制作及安装、电缆标识牌等相关费用 5.其他:按设计图纸、技术需求书及施工规范要求综合考虑 6.完成本清单项目所需的一切相关工作 | m | 48.54 |  | 51.34 | 2492.04
本页小计 | [8 empty] | 2492.04
分部分项工程项目清单计价表
工程名称：知识城南方医院(九龙新城综合医院)建设项目装修、机电、智能化等改造工程施工(第二次) |  |  | 标段：知识城南方医院(九龙新城综合医院)建设项目装修、机电、智能化等改造工程施工(第二次) |  |  |  | 第 353 页 共 360 页
序号 | 项目编码 | 项目名称 |  | 项目特征描述 | 计量 单位 | 工程量 |  | 金额（元）
[8 empty] | 综合单价 | 合价
635 | 030412004030 | 配线 WDZA-BYJ-2.5mm2 |  | 1.名称及规格:配线 WDZA-BYJ-2.5mm2 2.敷设方式：综合考虑 3.包含支持体（夹板、绝缘子、街码等）安装、配线、管内穿线、线槽配线、焊压接线端子、接地、调试等费用 4.其他:按设计图纸、技术需求书及施工规范要求综合考虑 5.完成本清单项目所需的一切相关工作 | m | 341.12 |  | 3.84 | 1309.9
本页小计 | [8 empty] | 1309.9
分部分项工程项目清单计价表
工程名称：知识城南方医院(九龙新城综合医院)建设项目装修、机电、智能化等改造工程施工(第二次) |  |  | 标段：知识城南方医院(九龙新城综合医院)建设项目装修、机电、智能化等改造工程施工(第二次) |  |  |  | 第 354 页 共 360 页
序号 | 项目编码 | 项目名称 |  | 项目特征描述 | 计量 单位 | 工程量 |  | 金额（元）
[8 empty] | 综合单价 | 合价
636 | 030412001034 | 镀锌电线管JDG20 |  | 1.名称及规格：镀锌电线管JDG20 2.敷设方式:综合考虑 3.包含管道敷设、穿线用牵引铁线、砼结构内的管道预埋施工、配件及管件安装、支吊架制作安装、接线盒（箱）安装、套管（含防水套管、穿墙、穿梁、楼板套管）制作安装、防腐油漆、标识、接地等相关费用 4.其他:按设计图纸、技术需求书及施工规范要求综合考虑 5.完成本清单项目所需的一切相关工作 | m | 39 |  | 12.21 | 476.19
本页小计 | [8 empty] | 476.19
分部分项工程项目清单计价表
工程名称：知识城南方医院(九龙新城综合医院)建设项目装修、机电、智能化等改造工程施工(第二次) |  |  | 标段：知识城南方医院(九龙新城综合医院)建设项目装修、机电、智能化等改造工程施工(第二次) |  |  |  | 第 355 页 共 360 页
序号 | 项目编码 | 项目名称 |  | 项目特征描述 | 计量 单位 | 工程量 |  | 金额（元）
[8 empty] | 综合单价 | 合价
637 | 030413014019 | 插座 |  | 1.名称：二三极插座 2.规格型号：250V/10A 3.包含插座及其配件安装、各类预埋件留设、接线底盒安装、接线、接地、焊压接线端子、于砖墙或有找平层的地面上的刨槽、砖墙开孔、修补等相关费用 4.其他:按设计图纸、技术需求书及施工规范要求综合考虑 5.完成本清单项目所需的一切相关工作 | 套 | 18 |  | 29.94 | 538.92
638 | 031301001008 | 凿(压)槽及修补 |  | 1.名称:凿(压)槽及修补 2.规格:70×70以内 3.材料:混凝土 4.其他:按设计图纸、技术需求书及施工规范要求综合考虑 5.完成本清单项目所需的一切相关工作 | m | 23.4 |  | 25.29 | 591.79
本页小计 | [8 empty] | 1130.71
分部分项工程项目清单计价表
工程名称：知识城南方医院(九龙新城综合医院)建设项目装修、机电、智能化等改造工程施工(第二次) |  |  | 标段：知识城南方医院(九龙新城综合医院)建设项目装修、机电、智能化等改造工程施工(第二次) |  |  |  | 第 356 页 共 360 页
序号 | 项目编码 | 项目名称 |  | 项目特征描述 | 计量 单位 | 工程量 |  | 金额（元）
[8 empty] | 综合单价 | 合价
639 | 030416006007 | 1KV送配电装置系统调试 |  | 1.名称：1KV送配电装置系统调试 2.包含低压电气系统调整试验 3.其他:按设计图纸、技术需求书及施工规范要求综合考虑 4.完成本清单项目所需的一切相关工作 | 系统 | 1 |  | 971.65 | 971.65
640 | 031401001041 | 脚手架 |  |  | 项 | 1 |  | 121.93 | 121.93
|  | 医气工程 | [6 empty] | 10558.43
641 | 031001005021 | 铜管 |  | 1.安装部位:室内 2.材质:脱脂无缝紫铜管（YST650） 3.介质:氧气 4.规格、压力等级:Φ10×1.0 5.连接形式:承插连接银基钎焊充氮保护焊接 6.压力试验、气密性试验、吹扫、刷油标识、接地等 7.含焊接管件 8.其他:按设计图纸、技术需求书及施工规范要求综合考虑 9.完成本清单项目所需的一切相关工作 | m | 92.57 |  | 23.44 | 2169.84
本页小计 | [8 empty] | 3263.42
分部分项工程项目清单计价表
工程名称：知识城南方医院(九龙新城综合医院)建设项目装修、机电、智能化等改造工程施工(第二次) |  |  | 标段：知识城南方医院(九龙新城综合医院)建设项目装修、机电、智能化等改造工程施工(第二次) |  |  |  | 第 357 页 共 360 页
序号 | 项目编码 | 项目名称 |  | 项目特征描述 | 计量 单位 | 工程量 |  | 金额（元）
[8 empty] | 综合单价 | 合价
642 | 031001005022 | 铜管 |  | 1.安装部位:室内 2.材质:脱脂无缝紫铜管（YST650） 3.介质:真空吸引 4.规格、压力等级:Φ12×1.0 5.连接形式:承插连接银基钎焊充氮保护焊接 6.压力试验、气密性试验、吹扫、刷油标识、接地等 7.含焊接管件 8.其他:按设计图纸、技术需求书及施工规范要求综合考虑 9.完成本清单项目所需的一切相关工作 | m | 102.7 |  | 27.32 | 2805.76
643 | 031001008012 | PVC-20套管 |  | 1.名称、类型:PVC-20套管 2.材质:PVC 3.规格:DN20 4.其他:按设计图纸、技术需求书及施工规范要求综合考虑 5.完成本清单项目所需的一切相关工作 | m
本页小计 | [8 empty] | 2805.76
分部分项工程项目清单计价表
工程名称：知识城南方医院(九龙新城综合医院)建设项目装修、机电、智能化等改造工程施工(第二次) |  |  | 标段：知识城南方医院(九龙新城综合医院)建设项目装修、机电、智能化等改造工程施工(第二次) |  |  |  | 第 358 页 共 360 页
序号 | 项目编码 | 项目名称 |  | 项目特征描述 | 计量 单位 | 工程量 |  | 金额（元）
[8 empty] | 综合单价 | 合价
644 | 031007014005 | 气体终端 |  | 1.名称:氧气终端 2.由底座、前级套件及其他附件组成 3.德标或者国标，满足DIN13620-2或YY0801.1-2010标准 4.终端采用全金属德式结构，连续插拨2万次无故障 5.特制阀芯结构，能实现完全带气维修 6.用色环区分气体种类，并采用不同插口形状，具有防误插拔功能 7.为保证医疗用气安全，气体插头拔出后终端具有自封闭功能 8.附件:含终端防尘塞、铜管防尘帽和气体种类标示贴等 9.医用气体终端具有CE或者UL质量安全认证 10.其他:按设计图纸、技术需求书及施工规范要求综合考虑 11.完成本清单项目所需的一切相关工作 | 个 | 9 |  | 157.5 | 1417.5
本页小计 | [8 empty] | 1417.5
分部分项工程项目清单计价表
工程名称：知识城南方医院(九龙新城综合医院)建设项目装修、机电、智能化等改造工程施工(第二次) |  |  | 标段：知识城南方医院(九龙新城综合医院)建设项目装修、机电、智能化等改造工程施工(第二次) |  |  |  | 第 359 页 共 360 页
序号 | 项目编码 | 项目名称 |  | 项目特征描述 | 计量 单位 | 工程量 |  | 金额（元）
[8 empty] | 综合单价 | 合价
645 | 031007014006 | 气体终端 |  | 1.名称:真空吸引终端 2.由底座、前级套件及其他附件组成 3.德标或者国标，满足DIN13620-2或YY0801.1-2010标准 4.终端采用全金属德式结构，连续插拨2万次无故障 5.特制阀芯结构，能实现完全带气维修 6.用色环区分气体种类，并采用不同插口形状，具有防误插拔功能 7.为保证医疗用气安全，气体插头拔出后终端具有自封闭功能 8.附件:含终端防尘塞、铜管防尘帽和气体种类标示贴等 9.医用气体终端具有CE或者UL质量安全认证 10.其他:按设计图纸、技术需求书及施工规范要求综合考虑 11.完成本清单项目所需的一切相关工作 | 个 | 9 |  | 157.5 | 1417.5
本页小计 | [8 empty] | 1417.5
分部分项工程项目清单计价表
工程名称：知识城南方医院(九龙新城综合医院)建设项目装修、机电、智能化等改造工程施工(第二次) |  |  | 标段：知识城南方医院(九龙新城综合医院)建设项目装修、机电、智能化等改造工程施工(第二次) |  |  |  | 第 360 页 共 360 页
序号 | 项目编码 | 项目名称 |  | 项目特征描述 | 计量 单位 | 工程量 |  | 金额（元）
[8 empty] | 综合单价 | 合价
646 | 031007013002 | 医用设备带 |  | 1.名称:医用设备带 2.材质:铝合金设备带表面采用静电喷塑，截面尺寸优于或等于210×60mm，底座厚度≥1.5mm,设备带上面板采用模块化设计，可分段打开面板进行设备带的维修，使安装维修更加方便，并具有良好的防腐和保洁效果 3.其他:按设计图纸、技术需求书及施工规范要求综合考虑 4.完成本清单项目所需的一切相关工作 | m | 14.4 |  | 154.11 | 2219.18
647 | 031301001009 | 凿(压)槽及修补 |  | 1.名称:凿(压)槽及修补 2.规格:70×70以内 3.材料:混凝土 4.其他:按设计图纸、技术需求书及施工规范要求综合考虑 5.完成本清单项目所需的一切相关工作 | m | 18.9 |  | 25.29 | 477.98
648 | 031401001042 | 脚手架 |  |  | 项 | 1 |  | 50.67 | 50.67
本页小计 | [8 empty] | 2747.83
合计 | [8 empty] | 5139288.24

## E.3.1 措施项目清单计价表
措施项目清单计价表
工程名称：知识城南方医院(九龙新城综合医院)建设项目装修、机电、智能化等改造工程施工(第二次) |  | 标段：知识城南方医院(九龙新城综合医院)建设项目装修、机电、智能化等改造工程施工(第二次) |  |  | 第 1 页 共 1 页
序号 | 项目编码 |  | 项 目 名 称 | 工作内容 |  | 价格 （元） | 备注
1 |  |  | 措施项目 |  |  | 287510.48
1.1 | WMSGCS001001 |  | 文明施工 |  |  | 38429.88
1.2 | HJBHCS001001 |  | 环境保护 |  |  | 34936.26
1.3 | LSSSCS001001 |  | 临时设施 |  |  | 45417.12
1.4 | AQSCCS001001 |  | 安全生产 |  |  | 106555.56
1.5 | 011601001008 |  | 综合钢脚手架（医废暂存间） |  |  | 3002
1.6 | 011601001009 |  | 里脚手架（医废暂存间） |  |  | 1213.04
1.7 | 011601001010 |  | 墙柱面活动脚手架（前广场西南面增加围墙围蔽） |  |  | 559.5
1.8 | 011601001011 |  | 综合钢脚手架 |  |  | 22382
1.9 | 011601001012 |  | 满堂脚手架 |  |  | 3812.38
1.10 | 011601001013 |  | 天棚活动脚手架 |  |  | 10726.93
1.11 | 011601001014 |  | 墙柱面活动脚手架（内镜中心） |  |  | 827.1
1.12 | 011601014003 |  | 铺设地面保护毯 |  |  | 9718.53
1.13 | 011601014004 |  | 铺设地面胶合板 |  |  | 4935.26
1.14 | 040205013002 |  | 隔离护栏（地面新增停车位） |  |  | 4994.92
本页小计 | [5 empty] | 287510.48
合计 | [5 empty] | 287510.48 | -
注:措施项目清单费用构成详见本标准表E.3.2，大型机械进出场及安拆费用组成见本标准表E.3.4。

## E.3.2 措施项目清单构成明细分析表
措施项目清单构成明细分析表
工程名称：知识城南方医院(九龙新城综合医院)建设项目装修、机电、智能化等改造工程施工(第二次) |  |  |  | 标段：知识城南方医院(九龙新城综合医院)建设项目装修、机电、智能化等改造工程施工(第二次) |  |  |  |  | 第 1 页 共 1 页
序号 | 项目 编码 | 措施项目名称 | 计算 基础 |  | 费率 （%） | 价格 （元） | 价格构成明细（元） | [5 empty] | 备注
[7 empty] | 人工费 | 材料费 |  | 施工机具 使用费 | 管理费 | 利润
1 |  | 措施项目 |  |  |  | 287510.48
1.1 | WMSGCS001001 | 文明施工 | 38429.88 |  |  | 38429.88
1.2 | HJBHCS001001 | 环境保护 | 34936.26 |  |  | 34936.26
1.3 | LSSSCS001001 | 临时设施 | 45417.12 |  |  | 45417.12
1.4 | AQSCCS001001 | 安全生产 | 106555.56 |  |  | 106555.56
1.5 | 011601001008 | 综合钢脚手架（医废暂存间） |  |  |  | 3002 | 1591.61 | 588.18 |  | 212.79 | 277.4 | 361
1.6 | 011601001009 | 里脚手架（医废暂存间） |  |  |  | 1213.04 | 818.38 | 76.12 |  | 29.95 | 130.71 | 169.5
1.7 | 011601001010 | 墙柱面活动脚手架（前广场西南面增加围墙围蔽） |  |  |  | 559.5 | 417.51 |  |  |  | 64.84 | 84.05
1.8 | 011601001011 | 综合钢脚手架 |  |  |  | 22382 | 12503.02 | 3757.5 |  | 1419.31 | 2144.34 | 2786.92
1.9 | 011601001012 | 满堂脚手架 |  |  |  | 3812.38 | 2280.79 | 648.02 |  | 85.17 | 366.08 | 471.9
1.10 | 011601001013 | 天棚活动脚手架 |  |  |  | 10726.93 | 8007.2 |  |  |  | 1228.13 | 1592.73
1.11 | 011601001014 | 墙柱面活动脚手架（内镜中心） |  |  |  | 827.1 | 617.2 |  |  |  | 95.84 | 124.24
1.12 | 011601014003 | 铺设地面保护毯 |  |  |  | 9718.53 | 4989.6 | 3131.27 |  |  | 726.62 | 999.1
1.13 | 011601014004 | 铺设地面胶合板 |  |  |  | 4935.26 | 1019.24 | 3617.77 |  |  | 148.43 | 204.09
1.14 | 040205013002 | 隔离护栏（地面新增停车位） |  |  |  | 4994.92 | 890.16 | 2505.35 |  | 1111.75 | 252.32 | 300.24
合计 | [5 empty] | 287510.48 | 33134.71 | 14324.21 |  | 2858.97 | 5434.71 | 7093.77
注：采用费率计价方式的，应分别填写“计算基础”“费率”“价格”列数值；采用总价计价方式的，可只填 “价格”列数值。

## E.4.1 其他项目清单计价表
其他项目清单计价表
工程名称：知识城南方医院(九龙新城综合医院)建设项目装修、机电、智能化等改造工程施工(第二次) |  | 标段：知识城南方医院(九龙新城综合医院)建设项目装修、机电、智能化等改造工程施工(第二次) |  |  |  | 第 1 页 共 1 页
序号 | 项目名称 |  | 暂估（暂定）金额（元） | 结算（确定）金额（元） | 调整金额± （元） |  | 备注
1 | 暂列金额 |  | 513928.86
2 | 专业工程暂估价
3 | 计日工 |  | 85995
4 | 总承包服务费
5 | 合同中约定的其他项目
6 | 预算包干费 |  | 63876.72
合 计 |  |  | 663800.58 |  |  |  | -

## E.4.2 暂列金额明细表
暂列金额明细表
工程名称：知识城南方医院(九龙新城综合医院)建设项目装修、机电、智能化等改造工程施工(第二次) |  |  | 标段：知识城南方医院(九龙新城综合医院)建设项目装修、机电、智能化等改造工程施工(第二次) |  |  | 第 1 页 共 1 页
序号 | 项目名称 | 计算基础 | 费率（%） | 暂定金额 （元） | 确定金额（元） |  | 调整金额± (元) | 备注
1 | 暂列金额 |  |  | 513928.86
本页小计 |  | - | - | 513928.86 |  |  |  | -
合 计 |  | - | - | 513928.86 |  |  |  | -
注：1 本表由招标人填写“暂定金额”总额，采用费率计价方式计算暂定金额的，应分别填写“计算基础”“费率”,并计算填写“暂定金额”;采用总价计价方式计算暂定金额的，可直接填写“暂定金额”； 2 投标人应将上述暂定金额填写并计入投标总价； 3 结算时应按合同约定计算并填写“确定金额”；

## E.4.4 计日工表
计日工表
工程名称：知识城南方医院(九龙新城综合医院)建设项目装修、机电、智能化等改造工程施工(第二次) |  |  |  | 标段：知识城南方医院(九龙新城综合医院)建设项目装修、机电、智能化等改造工程施工(第二次) |  |  |  | 第 1 页 共 1 页
编号 | 计日工名称 | 单位 | 暂定数量 |  | 实际数量 | 综合单价(元) | 合价（元） |  |  | 调整金额± (元)
[7 empty] | 暂定 |  | 实际
[7 empty] | A₁ |  | A₂ | B=A₂-A₁
1 | 施工机具
1.1 | 电动吊篮 | 台班 | 30 |  |  | 69.5 | 2085
1.2 | 吊车80吨 | 台班 | 5 |  |  | 5222 | 26110
1.3 | 吊车120吨 | 台班 | 5 |  |  | 11560 | 57800
施工机具小计 | [6 empty] | 85995
总计 | [6 empty] | 85995
注：1 本表计日工名称、暂定数量应由招标人填写。编制最高投标限价时，单价应由招标人按有关计价规定确定；编制投标报价时，单价应由投标人自主报价，并按暂定数量计算合价计入投标总价中。 2 工程结算时，应按发承包双方确认的实际数量计算合价。发承包双方确认的实际数量详见表E.8.2。

## E.5.1 增值税计价表
增值税计价表
工程名称：知识城南方医院(九龙新城综合医院)建设项目装修、机电、智能化等改造工程施工(第二次) |  | 标段：知识城南方医院(九龙新城综合医院)建设项目装修、机电、智能化等改造工程施工(第二次) |  |  | 第 1 页 共 1 页
序号 | 项目名称 |  | 计算基础说明 | 计算基础 |  | 税率（%） | 金额（元）
1 | 增值税 |  | 分部分项工程费+措施项目费+其他项目费-其中：专业工程暂估价 | 6090599.3 |  | 9 | 548153.94
合计 | [6 empty] | 548153.94