## C.2.1 最高投标限价扉页
工程名称： |  |  | 知识城凤凰湖-九龙湖云道项目施工总承包
标段名称： |  |  | 知识城凤凰湖-九龙湖云道项目施工总承包
最 高 投 标 限 价
| 最高投标限价（小写）： |  |  | 65551244.51
|  | （大写）： |  | 陆仟伍佰伍拾伍万壹仟贰佰肆拾肆元伍角壹分
| 编 制 人： |  |  |  | (造价专业人员签字及盖章)
| 审 核 人： |  |  |  | (签字及盖章)
| 编 制 单 位： |  |  |  | (盖章)
| 法定代表人或其授权人： |  |  |  | (签字或盖章)
| 招 标 人： |  |  | 中新广州知识城财政投资建设项目管理中心 | (盖章)
| 法定代表人或其授权人： |  |  |  | (签字或盖章)
编 制 时 间：

## D.1.1 编制（审核）说明
最高投标限价编制（审核）说明
工程名称：知识城凤凰湖-九龙湖云道项目施工总承包
关于知识城凤凰湖-九龙湖云道项目施工总承包最高投标限价编制 中新广州知识城财政投资建设项目管理中心： 我司接受贵中心委托，遵循客观公正、实事求是的原则，对知识城凤凰湖九龙湖云道项目最高投标限价进行编制，现将编制情况报告如下： 一、工程概况： 1、工程名称：知识城凤凰湖-九龙湖云道项目施工总承包 2、实施地点：广东省广州市黄埔区 3、建设单位：中新广州知识城财政投资建设项目管理中心 4、设计单位：林同棪国际工程咨询（中国）有限公司、广州园林建筑规划设计研究总院有限公司 5、工程规模：本工程为广州市黄埔区知识城凤凰湖九龙湖云道项目为空中慢行系统工程，云道路线由南向北依次串联凤凰湖公园、创新滨水公园、九龙湖，公园三大滨水节点，沿线设置云栖驿站、云亭、垂直交通系统等云道配套设施。项目云道主线长度约1.6085km，其中桥梁段长约为 823.393m（含支线桥），主线路基段道路长约895.192m，并包括在已建碧道（现状 2.46km 凤凰湖环线）周边增设相关标志标牌等工作内容。项目主要有桥梁工程、景观工程、市政道路工程、配套设施工程、给排水工程、电气照明工程等。 二、 编制依据 1、2026年3月林同棪国际工程咨询（中国）有限公司及广州园林建筑规划设计研究总院有限公司施工图设计。 2、本工程依国家标准《建设工程工程量清单计价标准（GB/T50500-2024）》及九项专业工程工程量计算标准、《广东省市政工程综合定额（2018）》、《广东省通用安装工程综合定额（2018）》、《广东省园林绿化工程综合定额（2018）》等。 3、主要材料价格按《广州市建设工程造价管理站关于发布2026年1月份广州市建设工程价格信息及有关计价办法的通知》，不足部分参考同期《广州地区建设工程材料（备）厂商价格信息》及市场价格。 三、其他费用标准 1、绿色施工安全防护措施费包括:文明施工措施、环境保护措施、临时设施措施和安全生产措施。 (1)文明施工措施，建筑工程按4.18%、安装工程按7.87%、道路、管网按3.63%、桥梁、隧道按3.19%、园林建筑按4.18%、绿化按2.20%。 (2)环境保护措施，建筑工程按3.80%、安装工程按7.15%、道路、管网按3.30%、桥梁、隧道按2.90%、园林建筑按3.80%、绿化按2.00%。 (3)临时设施措施，建筑工程按4.94%、安装工程按9.30%、道路、管网按4.29%、桥梁、隧道按3.77%、园林建筑按4.94%、绿化按2.60%。 (4)安全生产措施，建筑工程按11.59%、安装工程按21.82%、道路、管网按6.93%、桥梁、隧道按6.09%、园林建筑按11.59%、绿化按6.10%。 2、暂列金额按分部分项10%计算。 3、预算包干费按各专业费率计算。 4、增值税销项税按9%计算。 5、本工程中清单描述如有不详的,具体见图纸及相关规范。 6、本工程计价软件为:广联达软件。 四、编制结果： 编制金额：65551244.51元 编制单位：广东省建筑设计研究院集团股份有限公司 日期：2026年3月20日
注：最高投标限价编制（审核）说明应包括工程概况、工程范围、编制（审核）依据、特殊要求（如有）及其他需要说明的问题等内容。

## E.1.1 工程项目清单汇总表
工程项目清单汇总表
工程名称：知识城凤凰湖-九龙湖云道项目施工总承包 |  | 标段：知识城凤凰湖-九龙湖云道项目施工总承包 | 第 1 页 共 1 页
序号 | 项 目 内 容 |  | 金 额 （元）
1 | 分部分项工程费 |  | 49111326.04
1.1 | 桥梁及云道配套设施工程 |  | 39521869.79
1.1.1 | 桥梁工程 |  | 35469637.37
1.1.2 | 驿站、云亭-建筑装饰工程 |  | 3325510.58
1.1.3 | 清凉亭-建筑装饰工程 |  | 561415.71
1.1.4 | 旋转楼梯-建筑装饰工程 |  | 165306.13
1.2 | 景观工程 |  | 7686864.57
1.2.1 | 园林景观工程 |  | 2211519.05
1.2.2 | 绿化工程 |  | 2531739.85
1.2.3 | 室外照明工程 |  | 2579651.74
1.2.4 | 市政工程 |  | 363953.93
1.3 | 电气、弱电 |  | 1357777.21
1.3.1 | 云栖驿站-电气工程 |  | 73571.51
1.3.2 | 云栖驿站-智能化工程 |  | 11966.43
1.3.3 | 云栖云亭-电气工程 |  | 10342.4
1.3.4 | 螺旋梯-电气给排水工程 |  | 10487.82
1.3.5 | 室外监控工程 |  | 247369.15
1.3.6 | 光伏发电工程 |  | 14980
1.3.7 | 电梯工程 |  | 298995.68
1.3.8 | 室外照明工程（控制部分） |  | 324242.87
1.3.9 | 室外箱式变电站工程 |  | 365821.35
1.4 | 给排水工程 |  | 544814.47
1.4.1 | 总体、桥梁-给排水工程 |  | 542250.43
1.4.2 | 云道配套-给排水工程 |  | 2564.04
2 | 措施项目费 |  | 6116297.78
2.1 | 其中：安全生产措施费 |  | 1098718.37
3 | 其他项目费 |  | 4911132.61
3.1 | 其中：暂列金额 |  | 4911132.61
3.2 | 其中：专业工程暂估价
3.3 | 其中：计日工
3.4 | 其中：总承包服务费
3.5 | 其中：合同中约定的其他项目
4 | 增值税 |  | 5412488.08
5 | 合 计 |  | 65551244.51
注：1 专业工程暂估价为已含税价格，在计算增值税计算基础时不应包含专业工程暂估价金额； 2 本表宜用于按合同标的为工程量清单编制对象的工程汇总计算，以单项工程、单位工程等为工程量清单编制对象的工程可按本表汇总计算；

## E.2.1 分部分项工程项目清单计价表
分部分项工程项目清单计价表
工程名称：知识城凤凰湖-九龙湖云道项目施工总承包 |  |  | 标段：知识城凤凰湖-九龙湖云道项目施工总承包 |  |  |  | 第 1 页 共 177 页
序号 | 项目编码 | 项目名称 |  | 项目特征描述 | 计量单位 | 工程量 |  | 金额（元）
[8 empty] | 综合单价 | 合价
|  | 桥梁及云道配套设施工程 | [6 empty] | 39521869.79
|  | 桥梁工程 | [6 empty] | 35469637.37
|  | 桩基础及下部结构 | [6 empty] | 6251327.5
1 | 040301004001 | ф1.0m钻孔灌注桩（实桩） |  | 1.地层情况:综合考虑 2.桩长:详地勘报告 3.桩径:ф1.0m 4.成孔方法:旋挖成孔 5.混凝土种类、强度等级:商品混凝土C35水下砼 6.入岩要求:综合考虑 7.其它:未尽事项,详见招标图纸、招标文件及国家相关规范 | m3 | 1623.64 |  | 1048.62 | 1702581.38
2 | 040301004002 | ф1.0m钻孔灌注桩（空桩） |  | 1.地层情况:综合考虑 2.空桩长度:结合地勘报告，综合考虑 3.桩径:ф1.0m 4.成孔方法:旋挖成孔 5.其它:未尽事项,详见招标图纸、招标文件及国家相关规范 | m3 | 80.38 |  | 496.05 | 39872.5
3 | 010301005001 | 截(凿)桩头 |  | 1.桩类型:混凝土灌注桩 2.综合考虑凿除方式及钢筋截断；桩径按图纸计算 3.其它:未尽事项,详见招标图纸、招标文件及国家相关规范 | m3 | 50.24 |  | 358.8 | 18026.11
本页小计 | [8 empty] | 1760479.99
分部分项工程项目清单计价表
工程名称：知识城凤凰湖-九龙湖云道项目施工总承包 |  |  | 标段：知识城凤凰湖-九龙湖云道项目施工总承包 |  |  |  | 第 2 页 共 177 页
序号 | 项目编码 | 项目名称 |  | 项目特征描述 | 计量单位 | 工程量 |  | 金额（元）
[8 empty] | 综合单价 | 合价
4 | 040103003001 | 余方弃置（桩头) |  | 1.弃料品种:桩头 2.外运距离:15km 3.其它:未尽事项,详见招标图纸、招标文件及国家相关规范 | m3 | 60.29 |  | 64.91 | 3913.42
5 | 040103004001 | 余方弃置（泥浆) |  | 1.泥浆来源:旋挖桩泥浆 2.外运距离:15km 3.其它:未尽事项,详见招标图纸、招标文件及国家相关规范 | m3 | 1623.64 |  | 201.4 | 327001.1
6 | 040901003001 | 桩钢筋笼（HRB400） |  | 1.钢筋种类:HRB400 2.钢筋规格:综合考虑 3.除设计(包括规范规定)标明的搭接外，其他施工搭接在综合单价中综合考虑 4.其它:未尽事项,详见招标图纸、招标文件及国家相关规范 | t | 171.028 |  | 4474.21 | 765215.19
7 | 040901003002 | 桩钢筋笼（HPB300） |  | 1.钢筋种类:HPB300 2.钢筋规格:综合考虑 3.除设计(包括规范规定)标明的搭接外，其他施工搭接在综合单价中综合考虑 4.其它:未尽事项,详见招标图纸、招标文件及国家相关规范 | t | 20.536 |  | 4687.36 | 96259.62
本页小计 | [8 empty] | 1192389.33
分部分项工程项目清单计价表
工程名称：知识城凤凰湖-九龙湖云道项目施工总承包 |  |  | 标段：知识城凤凰湖-九龙湖云道项目施工总承包 |  |  |  | 第 3 页 共 177 页
序号 | 项目编码 | 项目名称 |  | 项目特征描述 | 计量单位 | 工程量 |  | 金额（元）
[8 empty] | 综合单价 | 合价
8 | 040301010001 | 桩检测管ф57x3.5 |  | 1.材质:钢管 2.规格型号:φ57x3.5钢管 3.按设计图纸要求综合考虑套管及预埋件 4.其它:未尽事项,详见招标图纸、招标文件及国家相关规范 | t | 29.099 |  | 5548.46 | 161454.64
9 | 040301003001 | 钢护筒 |  | 1.名称:钢护筒 2.地层类别:按地质勘察报告 3.管径、壁厚:按设计要求综合考虑 4.综合考虑钢护筒多次打拔造成的摊销、修复、损耗、除锈防腐、埋设及拆除等费用 5.场内场外运输综合考虑运距 6.其它:未尽事项,详见招标图纸、招标文件及国家相关规范 | t | 21.786 |  | 1935.83 | 42173.99
10 | 010603003001 | 钢桥墩 |  | 1.材料品种、规格:Q355C钢材、Q235B装饰钢板（规格综合考虑） 2.钢管柱内填充C40微膨胀混凝土 3.钢构件运距:30km 4.综合考虑模板安拆、混凝土泵送高度 5.其它:未尽事项,详见招标图纸、招标文件及国家相关规范 | t | 254.935 |  | 5864.72 | 1495122.39
本页小计 | [8 empty] | 1698751.02
分部分项工程项目清单计价表
工程名称：知识城凤凰湖-九龙湖云道项目施工总承包 |  |  | 标段：知识城凤凰湖-九龙湖云道项目施工总承包 |  |  |  | 第 4 页 共 177 页
序号 | 项目编码 | 项目名称 |  | 项目特征描述 | 计量单位 | 工程量 |  | 金额（元）
[8 empty] | 综合单价 | 合价
11 | 040303002001 | C30混凝土包封 |  | 1.混凝土强度等级:C30商品混凝土 2.综合考虑模板安拆、混凝土泵送高度 3.其它:未尽事项,详见招标图纸、招标文件及国家相关规范 | m3 | 66.8 |  | 804.35 | 53730.58
12 | 040901001001 | 墩身包封砼钢筋 |  | 1.材料种类:HRB400 2.钢筋规格:综合考虑 3.除设计(包括规范规定)标明的搭接外，其他施工搭接在综合单价中综合考虑 4.其它:未尽事项,详见招标图纸、招标文件及国家相关规范 | t | 14.875 |  | 4186.84 | 62279.25
13 | 040307010001 | M30地脚螺栓 |  | 1.材料种类:M30地脚螺栓（L=1米） 2.材质:合金钢 3.其它:未尽事项,详见招标图纸、招标文件及国家相关规范 | 套 | 784 |  | 39.59 | 31038.56
14 | 040101003001 | 挖基坑土方 |  | 1.土类别:综合考虑 2.挖土深度:综合考虑 3.其它:未尽事项,详见招标图纸、招标文件及国家相关规范 | m3 | 4103.2 |  | 9.6 | 39390.72
15 | 040103003002 | 余方弃置（土方) |  | 1.弃料品种:土方 2.外运距离:15km 3.其它:未尽事项,详见招标图纸、招标文件及国家相关规范 | m3 | 276.46 |  | 37.24 | 10295.37
本页小计 | [8 empty] | 196734.48
分部分项工程项目清单计价表
工程名称：知识城凤凰湖-九龙湖云道项目施工总承包 |  |  | 标段：知识城凤凰湖-九龙湖云道项目施工总承包 |  |  |  | 第 5 页 共 177 页
序号 | 项目编码 | 项目名称 |  | 项目特征描述 | 计量单位 | 工程量 |  | 金额（元）
[8 empty] | 综合单价 | 合价
16 | 040103001001 | 沟槽、基坑回填方 |  | 1.密实度要求:按设计及规范要求 2.填方材料品种:土方 3.填方粒径要求:按设计及规范要求 4.填方来源、运距:利用方 5.其它:未尽事项,详见招标图纸、招标文件及国家相关规范 | m3 | 3327.6 |  | 21.03 | 69979.43
17 | 040303003001 | C35混凝土承台 |  | 1.混凝土强度等级:商品混凝土C35 2.综合考虑模板安拆、混凝土泵送高度 3.其它:未尽事项,详见招标图纸、招标文件及国家相关规范 | m3 | 357 |  | 686.84 | 245201.88
18 | 040901001002 | 承台钢筋（HRB400） |  | 1.材料种类:HRB400 2.钢筋规格:综合考虑 3.除设计(包括规范规定)标明的搭接外，其他施工搭接在综合单价中综合考虑 4.其它:未尽事项,详见招标图纸、招标文件及国家相关规范 | t | 53.728 |  | 4186.84 | 224950.54
19 | 040303001001 | C20混凝土垫层 |  | 1.混凝土强度等级:商品混凝土C20 2.综合考虑模板安拆、混凝土泵送高度 3.其它:未尽事项,详见招标图纸、招标文件及国家相关规范 | m3 | 34 |  | 603.2 | 20508.8
本页小计 | [8 empty] | 560640.65
分部分项工程项目清单计价表
工程名称：知识城凤凰湖-九龙湖云道项目施工总承包 |  |  | 标段：知识城凤凰湖-九龙湖云道项目施工总承包 |  |  |  | 第 6 页 共 177 页
序号 | 项目编码 | 项目名称 |  | 项目特征描述 | 计量单位 | 工程量 |  | 金额（元）
[8 empty] | 综合单价 | 合价
20 | 040303005001 | C40混凝土桥台 |  | 1.混凝土强度等级:商品混凝土C40 2.综合考虑模板安拆、混凝土泵送高度 3.其它:未尽事项,详见招标图纸、招标文件及国家相关规范 | m3 | 85.2 |  | 939.05 | 80007.06
21 | 040901001003 | 桥台钢筋（HRB400） |  | 1.材料种类:HRB400 2.钢筋规格:综合考虑 3.除设计(包括规范规定)标明的搭接外，其他施工搭接在综合单价中综合考虑 4.其它:未尽事项,详见招标图纸、招标文件及国家相关规范 | t | 10.995 |  | 4186.84 | 46034.31
22 | 031202003001 | 附属设施防腐涂装 |  | 1.涂刷部位:附属设施 2.除锈级别:Sa3.0级 3.涂刷(喷)品种:环氧富锌底漆1道；环氧云铁中间漆2道；聚氨脂面漆2道 4.其它:未尽事项,详见招标图纸、招标文件及国家相关规范 | m2 | 3203.9 |  | 58.01 | 185858.24
23 | 040302010001 | 钢板桩及钢支撑 |  | 1、拉森Ⅲ型钢板桩及钢支撑支护 2、单根桩长6米 3、横支撑采用I25a工字钢，腰梁采用I32a工字钢 4、其它:未尽事项,详见招标图纸、招标文件及国家相关规范 | t | 402.48 |  | 1317.91 | 530432.42
本页小计 | [8 empty] | 842332.03
分部分项工程项目清单计价表
工程名称：知识城凤凰湖-九龙湖云道项目施工总承包 |  |  | 标段：知识城凤凰湖-九龙湖云道项目施工总承包 |  |  |  | 第 7 页 共 177 页
序号 | 项目编码 | 项目名称 |  | 项目特征描述 | 计量单位 | 工程量 |  | 金额（元）
[8 empty] | 综合单价 | 合价
|  | 支座 | [6 empty] | 72818.99
24 | 040303024001 | 混凝土其他构件 |  | 1.名称:支座垫石 2.混凝土强度等级:商品混凝土C50 3.综合考虑模板安拆、混凝土泵送高度 4.其它:未尽事项,详见招标图纸、招标文件及国家相关规范 | m3 | 0.23 |  | 1163.96 | 267.71
25 | 040901001004 | 构件钢筋 |  | 1.钢筋种类:HRB400 2.钢筋规格:综合考虑 3.除设计(包括规范规定)标明的搭接外，其他施工搭接在综合单价中综合考虑 4.其它:未尽事项,详见招标图纸、招标文件及国家相关规范 | t | 0.152 |  | 4186.84 | 636.4
26 | 040308005001 | 球式支座（QZ-0.8-DX） |  | 1.规格、型号:QZ-0.8-DX 2.形式:球式支座 3.其它:未尽事项,详见招标图纸、招标文件及国家相关规范 | 个 | 22 |  | 2578.86 | 56734.92
27 | 040308005002 | 球式支座（QZ-1.5-DX） |  | 1.规格、型号:QZ-1.5-DX 2.形式:球式支座 3.其它:未尽事项,详见招标图纸、招标文件及国家相关规范 | 个 | 2 |  | 2222.38 | 4444.76
本页小计 | [8 empty] | 62083.79
分部分项工程项目清单计价表
工程名称：知识城凤凰湖-九龙湖云道项目施工总承包 |  |  | 标段：知识城凤凰湖-九龙湖云道项目施工总承包 |  |  |  | 第 8 页 共 177 页
序号 | 项目编码 | 项目名称 |  | 项目特征描述 | 计量单位 | 工程量 |  | 金额（元）
[8 empty] | 综合单价 | 合价
28 | 040308005003 | 球式支座（QZ-1.5-SX） |  | 1.规格、型号:QZ-1.5-SX 2.形式:球式支座 3.其它:未尽事项,详见招标图纸、招标文件及国家相关规范 | 个 | 4 |  | 2683.8 | 10735.2
|  | 上部结构 | [6 empty] | 16451493.21
29 | 040307003001 | 钢板梁主桥 |  | 1.类型:钢板梁 2.材料品种、规格:Q355、规格综合考虑 3.钢构件运距:30km 4.其它:未尽事项,详见招标图纸、招标文件及国家相关规范 | t | 773.345 |  | 7765.77 | 6005619.4
30 | 040307003002 | 钢箱梁主桥 |  | 1.类型:钢箱梁 2.材料品种、规格:Q355、规格综合考虑 3.钢构件运距:30km 4.其它:未尽事项,详见招标图纸、招标文件及国家相关规范 | t | 883.878 |  | 9537.36 | 8429862.68
31 | 031202003002 | 外表面防腐涂装 |  | 1.涂刷部位:钢材外表面 2.除锈级别:Sa2.5级 3.涂刷(喷)品种:环氧富锌底漆2道；环氧云铁中间漆2道；氟碳树脂漆1道；氟碳面漆1道 4.其它:未尽事项,详见招标图纸、招标文件及国家相关规范 | m2 | 17481.9 |  | 93.2 | 1629313.08
本页小计 | [8 empty] | 16075530.36
分部分项工程项目清单计价表
工程名称：知识城凤凰湖-九龙湖云道项目施工总承包 |  |  | 标段：知识城凤凰湖-九龙湖云道项目施工总承包 |  |  |  | 第 9 页 共 177 页
序号 | 项目编码 | 项目名称 |  | 项目特征描述 | 计量单位 | 工程量 |  | 金额（元）
[8 empty] | 综合单价 | 合价
32 | 031202003003 | 内表面防腐涂装 |  | 1.涂刷部位:钢材内表面 2.除锈级别:Sa2.5级 3.涂刷(喷)品种:环氧富锌底漆1道；环氧厚浆漆1道 4.其它:未尽事项,详见招标图纸、招标文件及国家相关规范 | m2 | 8595.2 |  | 44.99 | 386698.05
|  | 人行护栏 | [6 empty] | 1016840.28
33 | 011503001001 | 不锈钢栏杆 |  | 1.扶手材料种类、规格:塑木扶手，杆件规格： 320*15-1500mm 2.下扶手材料种类、规格:丝光304不锈钢（表面度塑2mm），杆件规格： φ32*3.5-1500 2.立柱:丝光304不锈钢，杆件规格：t=10mm 3.栏杆(板)材料种类、规格:钢绞线1φs12.7 4.其它:未尽事项,详见招标图纸、招标文件及国家相关规范 | m | 2173.2 |  | 467.9 | 1016840.28
|  | 桥面附属 | [6 empty] | 3366508.8
本页小计 | [8 empty] | 1403538.33
分部分项工程项目清单计价表
工程名称：知识城凤凰湖-九龙湖云道项目施工总承包 |  |  | 标段：知识城凤凰湖-九龙湖云道项目施工总承包 |  |  |  | 第 10 页 共 177 页
序号 | 项目编码 | 项目名称 |  | 项目特征描述 | 计量单位 | 工程量 |  | 金额（元）
[8 empty] | 综合单价 | 合价
34 | 040203009001 | 13mm厚自结纹铺装面层 |  | 1.2mm 自结纹聚氨酯喷涂面层(红色) 2.2mm闭孔性聚氨酯发泡弹性层 3.9mm混合型聚氨酯胶(含≤25黑颗粒) 4.其它:未尽事项,详见招标图纸、招标文件及国家相关规范 | m2 | 4020 |  | 140.08 | 563121.6
35 | 031202003004 | 桥面除锈 |  | 1.抛丸除锈,清洁度Sa2.5级、粗糙度60~100μm 2.其它:未尽事项,详见招标图纸、招标文件及国家相关规范 | m2 | 4020 |  | 24.18 | 97203.6
36 | 040308009001 | 防水层 |  | 1.材料品种、规格:ECO改性聚氨酯防水粘结剂,用量0.15~0.3kg/m2 2.工艺要求:按设计要求 3.其它未尽事宜详见图纸及相关规范2.其它:未尽事项,详见招标图纸、招标文件及国家相关规范 | m2 | 4020 |  | 285.77 | 1148795.4
37 | 040203007001 | ECO改性聚氨酯混凝土 |  | 1.品种:ECO改性聚氨酯混凝土 2.厚度:2.0cm 3.其它未尽事宜详见图纸及相关规范2.其它:未尽事项,详见招标图纸、招标文件及国家相关规范 | m2 | 4020 |  | 314.66 | 1264933.2
本页小计 | [8 empty] | 3074053.8
分部分项工程项目清单计价表
工程名称：知识城凤凰湖-九龙湖云道项目施工总承包 |  |  | 标段：知识城凤凰湖-九龙湖云道项目施工总承包 |  |  |  | 第 11 页 共 177 页
序号 | 项目编码 | 项目名称 |  | 项目特征描述 | 计量单位 | 工程量 |  | 金额（元）
[8 empty] | 综合单价 | 合价
38 | 040308009002 | 粘结层 |  | 1.材料品种、规格:ECO预制面层专用粘结剂,用量不小于1.0kg/m2 2.工艺要求:按设计要求 3.其它未尽事宜详见图纸及相关规范2.其它:未尽事项,详见招标图纸、招标文件及国家相关规范 | m2 | 4020 |  | 72.75 | 292455
|  | 廊架 | [6 empty] | 4197150.48
39 | 010607010001 | 廊架 |  | 1.构件名称:廊架 2.材料品种、规格:Q355、规格综合考虑 3.构件涂(镀)层要求:详见设计图纸 4.钢构件运距:30km 5.其它:未尽事项,详见招标图纸、招标文件及国家相关规范 | t | 343.23 |  | 11800.44 | 4050265.02
40 | 031202003005 | 附属设施防腐涂装 |  | 1.涂刷部位:附属设施 2.除锈级别:Sa3.0级 3.涂刷(喷)品种:环氧富锌底漆1道；环氧云铁中间漆2道；聚氨脂面漆2道 4.其它:未尽事项,详见招标图纸、招标文件及国家相关规范 | m2 | 2642.3 |  | 55.59 | 146885.46
|  | 主桥雨棚 | [6 empty] | 809262.57
本页小计 | [8 empty] | 4489605.48
分部分项工程项目清单计价表
工程名称：知识城凤凰湖-九龙湖云道项目施工总承包 |  |  | 标段：知识城凤凰湖-九龙湖云道项目施工总承包 |  |  |  | 第 12 页 共 177 页
序号 | 项目编码 | 项目名称 |  | 项目特征描述 | 计量单位 | 工程量 |  | 金额（元）
[8 empty] | 综合单价 | 合价
41 | 010607010002 | 主桥雨棚骨架 |  | 1.构件名称:主桥雨棚骨架 2.材料品种、规格:Q355、规格综合考虑 3.构件涂(镀)层要求:详见设计图纸 4.钢构件运距:30km 5.其它:未尽事项,详见招标图纸、招标文件及国家相关规范 | t | 66.524 |  | 10480.54 | 697207.44
42 | 010607010003 | 主桥雨棚骨架 |  | 1.构件名称:主桥雨棚骨架 2.材料品种、规格:Q355、规格综合考虑 3.构件涂(镀)层要求:详见设计图纸 4.钢构件运距:30km 5.其它:未尽事项,详见招标图纸、招标文件及国家相关规范 | t | 2.951 |  | 6633.89 | 19576.61
43 | 031202003006 | 附属设施防腐涂装 |  | 1.涂刷部位:附属设施 2.除锈级别:Sa3.0级 3.涂刷(喷)品种:环氧富锌底漆1道；环氧云铁中间漆2道；聚氨脂面漆2道 4.其它:未尽事项,详见招标图纸、招标文件及国家相关规范 | m2 | 940.3 |  | 55.59 | 52271.28
本页小计 | [8 empty] | 769055.33
分部分项工程项目清单计价表
工程名称：知识城凤凰湖-九龙湖云道项目施工总承包 |  |  | 标段：知识城凤凰湖-九龙湖云道项目施工总承包 |  |  |  | 第 13 页 共 177 页
序号 | 项目编码 | 项目名称 |  | 项目特征描述 | 计量单位 | 工程量 |  | 金额（元）
[8 empty] | 综合单价 | 合价
44 | 010901002001 | 阳光板屋面 |  | 1.屋面板品种、规格:10mm厚聚碳酸酯(PC)实心板 2.综合考虑安装及各类辅助材料 3.其它:未尽事项,详见招标图纸、招标文件及国家相关规范 | m2 | 320 |  | 102.28 | 32729.6
45 | 010901007001 | 排水天沟 |  | 1.构件品种、规格、尺寸:3mm304不锈钢 2.综合考虑安装及各类辅助材料 3.其它:未尽事项,详见招标图纸、招标文件及国家相关规范 | t | 0.971 |  | 7700.97 | 7477.64
|  | 伸缩缝 | [6 empty] | 9743.24
46 | 040601032001 | 伸缩缝 |  | 1.类别:伸缩缝 2.材料品种、规格:橡胶止水带、聚氯乙烯胶泥 3.含预埋件等 4.其它:未尽事项,详见招标图纸、招标文件及国家相关规范 | m | 53.3 |  | 182.8 | 9743.24
|  | 钢箱梁装饰板 | [6 empty] | 1376603.92
47 | 010607010004 | 4mm高强度铝合金装饰板 |  | 1.构件名称:钢箱梁装饰板 2.品种、规格:4mm铝板 3.表面处理:氟碳喷涂 4.骨架：镀锌型钢 5.其它:未尽事项,详见招标图纸、招标文件及国家相关规范 | m2 | 3152.865 |  | 436.62 | 1376603.92
|  | 临时墩 | [6 empty] | 890551.75
本页小计 | [8 empty] | 1426554.4
分部分项工程项目清单计价表
工程名称：知识城凤凰湖-九龙湖云道项目施工总承包 |  |  | 标段：知识城凤凰湖-九龙湖云道项目施工总承包 |  |  |  | 第 14 页 共 177 页
序号 | 项目编码 | 项目名称 |  | 项目特征描述 | 计量单位 | 工程量 |  | 金额（元）
[8 empty] | 综合单价 | 合价
48 | 040303002002 | C30混凝土临时墩基础 |  | 1.混凝土强度等级:商品混凝土C30 2.综合考虑模板安拆、混凝土泵送高度 3.其它:未尽事项,详见招标图纸、招标文件及国家相关规范 | m3 | 533.4 |  | 712.01 | 379786.13
49 | 040901001005 | 临时墩基础钢筋（HRB400）（考虑拆除后回收） |  | 1.材料种类:HRB400 2.钢筋规格:综合考虑 3.综合考虑制安、拆除、运输及利旧等 4.其它:未尽事项,详见招标图纸、招标文件及国家相关规范 | t | 33.854 |  | 2726.33 | 92297.18
50 | 040302014001 | 临时墩钢支撑 |  | 1.材质、规格、型号:按设计要求 2.综合考虑制安、拆除、运输及利旧等 3.其它:未尽事项,详见招标图纸、招标文件及国家相关规范 | t | 150.337 |  | 1756.55 | 264074.46
51 | 040101003002 | 挖基坑土方 |  | 1.土类别:综合考虑 2.挖土深度:综合考虑 3.其它:未尽事项,详见招标图纸、招标文件及国家相关规范 | m3 | 738.51 |  | 9.6 | 7089.7
52 | 040103003003 | 余方弃置（土方) |  | 1.弃料品种:土方 2.外运距离:15km 3.其它:未尽事项,详见招标图纸、招标文件及国家相关规范 | m3 | 435.49 |  | 37.24 | 16217.65
本页小计 | [8 empty] | 759465.12
分部分项工程项目清单计价表
工程名称：知识城凤凰湖-九龙湖云道项目施工总承包 |  |  | 标段：知识城凤凰湖-九龙湖云道项目施工总承包 |  |  |  | 第 15 页 共 177 页
序号 | 项目编码 | 项目名称 |  | 项目特征描述 | 计量单位 | 工程量 |  | 金额（元）
[8 empty] | 综合单价 | 合价
53 | 040103001002 | 沟槽、基坑回填方 |  | 1.密实度要求:按设计及规范要求 2.填方材料品种:土方 3.填方粒径要求:按设计及规范要求 4.填方来源、运距:利用方 5.其它:未尽事项,详见招标图纸、招标文件及国家相关规范 | m3 | 205.11 |  | 21.03 | 4313.46
54 | 041001008001 | 拆除C30混凝土基础 |  | 1.结构形式:C30混凝土基础 2.其它:未尽事项,详见招标图纸、招标文件及国家相关规范 | m3 | 533.4 |  | 172.76 | 92150.18
55 | 040103003004 | 余方弃置（石方) |  | 1.弃料品种:临时墎基础 2.外运距离:15km 3.其它:未尽事项,详见招标图纸、招标文件及国家相关规范 | m3 | 533.4 |  | 64.91 | 34622.99
|  | 施工便道 | [6 empty] | 742359.8
56 | 040103001003 | 施工便道填方 |  | 1.密实度要求:按设计及规范要求 2.填方材料品种:土方 3.填方粒径要求:按设计及规范要求 4.填方来源、运距:外购土、综合考虑场内外运距 5.其它:未尽事项,详见招标图纸、招标文件及国家相关规范 | m3 | 5409.8 |  | 35.05 | 189613.49
本页小计 | [8 empty] | 320700.12
分部分项工程项目清单计价表
工程名称：知识城凤凰湖-九龙湖云道项目施工总承包 |  |  | 标段：知识城凤凰湖-九龙湖云道项目施工总承包 |  |  |  | 第 16 页 共 177 页
序号 | 项目编码 | 项目名称 |  | 项目特征描述 | 计量单位 | 工程量 |  | 金额（元）
[8 empty] | 综合单价 | 合价
57 | 040203007002 | 20cm C35水泥混凝土 |  | 1.类型：C35水泥混凝土 2.厚度：20cm 3.其它:未尽事项,详见招标图纸、招标文件及国家相关规范 | m2 | 2704.9 |  | 122.26 | 330701.07
58 | 040202002001 | 15cm 未筛分碎石 |  | 1.类型：未筛分碎石 2.厚度：15cm 3.其它:未尽事项,详见招标图纸、招标文件及国家相关规范 | m2 | 2704.9 |  | 41.55 | 112388.6
59 | 041001008002 | 破除混凝土结构 |  | 1.结构形式:破除混凝土结构 2.其它:未尽事项,详见招标图纸、招标文件及国家相关规范 | m3 | 540.98 |  | 137.79 | 74541.63
60 | 040103003005 | 余方弃置（石方) |  | 1.弃料品种:混凝土结构 2.外运距离:15km 3.其它:未尽事项,详见招标图纸、招标文件及国家相关规范 | m3 | 540.98 |  | 64.91 | 35115.01
|  | 台后处理及锥坡 | [6 empty] | 284976.83
61 | 040103002001 | 级配碎石 |  | 1.材料品种、规格:级配碎石 2.其它:未尽事项,详见招标图纸、招标文件及国家相关规范 | m3 | 128 |  | 200.9 | 25715.2
62 | 040202010001 | 7.5号砂浆浆砌片石 |  | 1.材料品种、规格:7.5号砂浆浆砌片石 2.其它:未尽事项,详见招标图纸、招标文件及国家相关规范 | m3 | 12.2 |  | 345.38 | 4213.64
本页小计 | [8 empty] | 582675.15
分部分项工程项目清单计价表
工程名称：知识城凤凰湖-九龙湖云道项目施工总承包 |  |  | 标段：知识城凤凰湖-九龙湖云道项目施工总承包 |  |  |  | 第 17 页 共 177 页
序号 | 项目编码 | 项目名称 |  | 项目特征描述 | 计量单位 | 工程量 |  | 金额（元）
[8 empty] | 综合单价 | 合价
63 | 040103001004 | 回填砂性土 |  | 1.材料品种、规格:砂性土 2.其它:未尽事项,详见招标图纸、招标文件及国家相关规范 | m3 | 25.7 |  | 54.98 | 1412.99
64 | 040103001005 | 回填粘土 |  | 1.材料品种、规格:粘土 2.其它:未尽事项,详见招标图纸、招标文件及国家相关规范 | m3 | 26.4 |  | 51.21 | 1351.94
65 | 080205004001 | 植草护坡 |  | 1.材料品种、规格:台湾草 2.其它:未尽事项,详见招标图纸、招标文件及国家相关规范 | m2 | 81.6 |  | 23.97 | 1955.95
66 | 010503014001 | 不锈钢格栅盖 |  | 1.材料品种、规格:不锈钢格栅盖，规格综合考虑 2.其它:未尽事项,详见招标图纸、招标文件及国家相关规范 | 套 | 104 |  | 335.85 | 34928.4
67 | 040901002001 | 钢筋网 |  | 1.钢筋种类:HRB400 2.钢筋规格:综合考虑 3.其它:未尽事项,详见招标图纸、招标文件及国家相关规范 | t | 0.277 |  | 4185.26 | 1159.32
68 | 031001004001 | 100*50钢管 |  | 1.安装部位:室外 2.材质、规格:100*50钢管 3.连接形式:焊接 4.其它:未尽事项,详见招标图纸、招标文件及国家相关规范 | m | 1005 |  | 190.99 | 191944.95
本页小计 | [8 empty] | 232753.55
分部分项工程项目清单计价表
工程名称：知识城凤凰湖-九龙湖云道项目施工总承包 |  |  | 标段：知识城凤凰湖-九龙湖云道项目施工总承包 |  |  |  | 第 18 页 共 177 页
序号 | 项目编码 | 项目名称 |  | 项目特征描述 | 计量单位 | 工程量 |  | 金额（元）
[8 empty] | 综合单价 | 合价
69 | 031001004002 | 100*80钢管 |  | 1.安装部位:室外 2.材质、规格:100*80钢管 3.连接形式:焊接 4.其它:未尽事项,详见招标图纸、招标文件及国家相关规范 | m | 108 |  | 206.43 | 22294.44
|  | 驿站、云亭-建筑装饰工程 | [6 empty] | 3325510.58
|  | 土石方工程 | [6 empty] | 19992.02
70 | 010102001001 | 挖一般土方 |  | 1.土类别:综合考虑 2.挖土深度:综合考虑 3.其它:未尽事项,详见招标图纸、招标文件及国家相关规范 | m3 | 54.53 |  | 6.49 | 353.9
71 | 010102001002 | 挖基槽土方 |  | 1.土类别:综合考虑 2.挖土深度:综合考虑 3.其它:未尽事项,详见招标图纸、招标文件及国家相关规范 | m3 | 98.65 |  | 9.67 | 953.95
72 | 010102001003 | 挖基坑土方 |  | 1.土类别:综合考虑 2.挖土深度:综合考虑 3.其它:未尽事项,详见招标图纸、招标文件及国家相关规范 | m3 | 426.05 |  | 9.79 | 4171.03
本页小计 | [8 empty] | 27773.32
分部分项工程项目清单计价表
工程名称：知识城凤凰湖-九龙湖云道项目施工总承包 |  |  | 标段：知识城凤凰湖-九龙湖云道项目施工总承包 |  |  |  | 第 19 页 共 177 页
序号 | 项目编码 | 项目名称 |  | 项目特征描述 | 计量单位 | 工程量 |  | 金额（元）
[8 empty] | 综合单价 | 合价
73 | 010102007001 | 回填方 |  | 1.密实度要求:按设计及规范要求 2.填方材料品种:土方 3.填方粒径要求:按设计及规范要求 4.填方来源、运距:利用方 5.其它:未尽事项,详见招标图纸、招标文件及国家相关规范 | m3 | 399.62 |  | 22.58 | 9023.42
74 | 010103002001 | 余方弃置 |  | 1.弃料品种:土方 2.外运距离:15km 3.其它:未尽事项,详见招标图纸、招标文件及国家相关规范 | m3 | 119.68 |  | 45.87 | 5489.72
|  | 桩基工程 | [6 empty] | 536249.74
75 | 010302001001 | 泥浆护壁成孔灌注桩（实桩） |  | 1.地层情况:综合考虑 2.桩长:详地勘报告 3.桩径:ф0.8m 4.成孔方法:旋挖成孔 5.混凝土种类、强度等级:商品混凝土C30水下砼 6.入岩要求:综合考虑 7.其它:未尽事项,详见招标图纸、招标文件及国家相关规范 | m3 | 286.37 |  | 941.29 | 269557.22
本页小计 | [8 empty] | 284070.36
分部分项工程项目清单计价表
工程名称：知识城凤凰湖-九龙湖云道项目施工总承包 |  |  | 标段：知识城凤凰湖-九龙湖云道项目施工总承包 |  |  |  | 第 20 页 共 177 页
序号 | 项目编码 | 项目名称 |  | 项目特征描述 | 计量单位 | 工程量 |  | 金额（元）
[8 empty] | 综合单价 | 合价
76 | 010302001002 | 泥浆护壁成孔灌注桩（空桩） |  | 1.地层情况:综合考虑 2.空桩长度:结合地勘报告，综合考虑 3.桩径:ф0.8m 4.成孔方法:旋挖成孔 5.其它:未尽事项,详见招标图纸、招标文件及国家相关规范 | m3 | 10.85 |  | 392.24 | 4255.8
77 | 010103002002 | 余方弃置（桩头） |  | 1.弃料品种:桩头 2.外运距离:15km 3.其它:未尽事项,详见招标图纸、招标文件及国家相关规范 | m3 | 5.02 |  | 92.92 | 466.46
78 | 010103002003 | 余方弃置（泥浆） |  | 1.泥浆来源:旋挖桩泥浆 2.外运距离:15km 3.其它:未尽事项,详见招标图纸、招标文件及国家相关规范 | m3 | 58.44 |  | 79.13 | 4624.36
79 | 010103002004 | 余方弃置 |  | 1.弃料品种:土 2.外运距离:15km 3.其它:未尽事项,详见招标图纸、招标文件及国家相关规范 | m3 | 292.2 |  | 48.85 | 14273.97
本页小计 | [8 empty] | 23620.59
分部分项工程项目清单计价表
工程名称：知识城凤凰湖-九龙湖云道项目施工总承包 |  |  | 标段：知识城凤凰湖-九龙湖云道项目施工总承包 |  |  |  | 第 21 页 共 177 页
序号 | 项目编码 | 项目名称 |  | 项目特征描述 | 计量单位 | 工程量 |  | 金额（元）
[8 empty] | 综合单价 | 合价
80 | 010301003001 | 钢护筒埋设、拆除 |  | 1.名称:钢护筒 2.地层类别:按地质勘察报告 3.管径、壁厚:按设计要求综合考虑 4.综合考虑钢护筒多次打拔造成的摊销、修复、损耗、除锈防腐、埋设及拆除等费用 5.场内场外运输综合考虑运距 6.其它:未尽事项,详见招标图纸、招标文件及国家相关规范 | t | 5.552 |  | 2433.5 | 13510.79
81 | 010506021001 | 钢筋笼 |  | 1.钢筋种类、规格:综合考虑 2.除设计(包括规范规定)标明的搭接外，其他施工搭接在综合单价中综合考虑 3.其它:未尽事项,详见招标图纸、招标文件及国家相关规范 | t | 19.259 |  | 4635.73 | 89279.52
82 | 010302007001 | 声测管 |  | 1.材质:Q235B镀锌钢管 2.规格型号:D51x1.8 3.按设计图纸要求综合考虑套管及预埋件 4.其它:未尽事项,详见招标图纸、招标文件及国家相关规范 | m | 1680 |  | 14.93 | 25082.4
本页小计 | [8 empty] | 127872.71
分部分项工程项目清单计价表
工程名称：知识城凤凰湖-九龙湖云道项目施工总承包 |  |  | 标段：知识城凤凰湖-九龙湖云道项目施工总承包 |  |  |  | 第 22 页 共 177 页
序号 | 项目编码 | 项目名称 |  | 项目特征描述 | 计量单位 | 工程量 |  | 金额（元）
[8 empty] | 综合单价 | 合价
83 | 010301005002 | 截(凿)桩头 |  | 1.桩类型:混凝土灌注桩 2.综合考虑凿除方式及钢筋截断；桩径按图纸计算 3.其它:未尽事项,详见招标图纸、招标文件及国家相关规范 | m3 | 5.02 |  | 520.72 | 2614.01
84 | 010301001001 | 预制钢筋混凝土方桩 |  | 1.管桩：AZH-200B(C40)-6SN的B组预制钢筋混凝土方桩 2.沉桩方法:静力压桩 3.设计桩长：按6m计算 4.其它:未尽事项,详见招标图纸、招标文件及国家相关规范 | m | 420 |  | 180.4 | 75768
85 | 010301001002 | 预制钢筋混凝土方桩（试验桩） |  | 1.管桩：AZH-200B(C40)-6SN的B组预制钢筋混凝土方桩（试验桩） 2.沉桩方法:静力压桩 3.设计桩长：按6m计算 4.其它:未尽事项,详见招标图纸、招标文件及国家相关规范 | m | 18 |  | 227.82 | 4100.76
86 | 010301001003 | 送桩 |  | 1.送桩深度:结合地勘报告，综合考虑 2.管桩：AZH-200B(C40)-6SN的B组预制钢筋混凝土方桩 3.其它:未尽事项,详见招标图纸、招标文件及国家相关规范 | m | 119 |  | 58.42 | 6951.98
本页小计 | [8 empty] | 89434.75
分部分项工程项目清单计价表
工程名称：知识城凤凰湖-九龙湖云道项目施工总承包 |  |  | 标段：知识城凤凰湖-九龙湖云道项目施工总承包 |  |  |  | 第 23 页 共 177 页
序号 | 项目编码 | 项目名称 |  | 项目特征描述 | 计量单位 | 工程量 |  | 金额（元）
[8 empty] | 综合单价 | 合价
87 | 010301001004 | 送桩（试验桩） |  | 1.送桩深度:结合地勘报告，综合考虑 2.管桩：AZH-200B(C40)-6SN的B组预制钢筋混凝土方桩（试验桩） 3.其它:未尽事项,详见招标图纸、招标文件及国家相关规范 | m | 5.1 |  | 115.34 | 588.23
88 | 010301001005 | 桩尖 |  | 1.桩尖类型:普通桩尖 2.其它:未尽事项,详见招标图纸、招标文件及国家相关规范 | m | 292 |  | 62.94 | 18378.48
89 | 010301005003 | 截(凿)桩头 |  | 1.桩类型:AZH-200B(C40)-6SN的B组预制钢筋混凝土方桩 2.桩头截面、高度:结合地勘报告，综合考虑 3.其它:未尽事项,详见招标图纸、招标文件及国家相关规范 | 根 | 73 |  | 93.12 | 6797.76
|  | 砌筑工程 | [6 empty] | 59902.82
90 | 010401001001 | 砖胎膜（高度1.2m以内） |  | 1.基础类型:桩承台等基础构件 2.砖胎模采用灰砂砖,强度等级MU10,水泥砂浆砌筑,砂浆强度等M7.5 3.其它:未尽事项,详见招标图纸、招标文件及国家相关规范 | m3 | 49.16 |  | 481.66 | 23678.41
本页小计 | [8 empty] | 49442.88
分部分项工程项目清单计价表
工程名称：知识城凤凰湖-九龙湖云道项目施工总承包 |  |  | 标段：知识城凤凰湖-九龙湖云道项目施工总承包 |  |  |  | 第 24 页 共 177 页
序号 | 项目编码 | 项目名称 |  | 项目特征描述 | 计量单位 | 工程量 |  | 金额（元）
[8 empty] | 综合单价 | 合价
91 | 010401001002 | 砖胎膜抹灰 |  | 1.基础类型:桩承台等基础构件 2.砂浆强度等级综合考虑 3.其它:未尽事项,详见招标图纸、招标文件及国家相关规范 | m3 | 7.14 |  | 1384.47 | 9885.12
92 | 010402001001 | 砌块外墙200mm厚 |  | 1.砌块品种、规格、强度等级:加气混凝土砌块A5.0 2.墙体类型:外墙 3.砂浆强度等级:水泥砂浆M7.5 4.其它:未尽事项,详见招标图纸、招标文件及国家相关规范 | m3 | 18.52 |  | 472.65 | 8753.48
93 | 010402001002 | 砌块外墙200mm厚（弧形） |  | 1.砌块品种、规格、强度等级:加气混凝土砌块A5.0 2.墙体类型:外墙 3.砂浆强度等级:水泥砂浆M7.5 4.其它:未尽事项,详见招标图纸、招标文件及国家相关规范 | m3 | 2.43 |  | 519.92 | 1263.41
94 | 010402001003 | 砌块内墙200mm厚 |  | 1.砌块品种、规格、强度等级:加气混凝土砌块A5.0 2.墙体类型:内墙 3.砂浆强度等级:水泥砂浆M7.5 4.其它:未尽事项,详见招标图纸、招标文件及国家相关规范 | m3 | 35.56 |  | 459.01 | 16322.4
|  | 混凝土及钢筋混凝土工程 | [6 empty] | 214736.4
|  | 混凝土工程 | [6 empty] | 111009.95
本页小计 | [8 empty] | 36224.41
分部分项工程项目清单计价表
工程名称：知识城凤凰湖-九龙湖云道项目施工总承包 |  |  | 标段：知识城凤凰湖-九龙湖云道项目施工总承包 |  |  |  | 第 25 页 共 177 页
序号 | 项目编码 | 项目名称 |  | 项目特征描述 | 计量单位 | 工程量 |  | 金额（元）
[8 empty] | 综合单价 | 合价
95 | 010201010001 | 褥垫层 |  | 1.材料种类及配比:中粗砂褥垫层 2.厚度:300厚 3.其它:未尽事项,详见招标图纸、招标文件及国家相关规范 | m3 | 24.93 |  | 205.19 | 5115.39
96 | 010501001001 | 基础垫层 |  | 1.混凝土种类:商品混凝土 2.混凝土强度等级:C20 3.其它:未尽事项,详见招标图纸、招标文件及国家相关规范 | m3 | 24.93 |  | 475.81 | 11861.94
97 | 010502001001 | 桩承台基础 |  | 1.混凝土种类:商品混凝土 2.混凝土强度等级:C30 3.抗渗等级:P8 4.泵送高度:50m以内 5.其它:未尽事项,详见招标图纸、招标文件及国家相关规范 | m3 | 36 |  | 495.06 | 17822.16
98 | 010502001002 | 独立基础 |  | 1.混凝土种类:商品混凝土 2.混凝土强度等级:C30 3.泵送高度:50m以内 4.其它:未尽事项,详见招标图纸、招标文件及国家相关规范 | m3 | 12.71 |  | 486.94 | 6189.01
本页小计 | [8 empty] | 40988.5
分部分项工程项目清单计价表
工程名称：知识城凤凰湖-九龙湖云道项目施工总承包 |  |  | 标段：知识城凤凰湖-九龙湖云道项目施工总承包 |  |  |  | 第 26 页 共 177 页
序号 | 项目编码 | 项目名称 |  | 项目特征描述 | 计量单位 | 工程量 |  | 金额（元）
[8 empty] | 综合单价 | 合价
99 | 010502005001 | 基础联系梁 |  | 1.混凝土种类:商品混凝土 2.混凝土强度等级:C30 3.泵送高度:50m以内 4.其它:未尽事项,详见招标图纸、招标文件及国家相关规范 | m3 | 38.87 |  | 482.81 | 18766.82
100 | 010502003001 | 筏形基础 |  | 1.混凝土种类:商品混凝土 2.混凝土强度等级:C30 3.泵送高度:50m以内 4.其它:未尽事项,详见招标图纸、招标文件及国家相关规范 | m3 | 19.54 |  | 486.94 | 9514.81
101 | 010502004001 | 电梯基坑 |  | 1.混凝土种类:商品混凝土 2.混凝土强度等级:C30 3.泵送高度:50m以内 4.其它:未尽事项,详见招标图纸、招标文件及国家相关规范 | m3 | 1.22 |  | 526.42 | 642.23
102 | 010502010001 | 钢筋混凝土墙 |  | 1.混凝土种类:商品混凝土 2.混凝土强度等级:C30 3.泵送高度:50m以内 4.其它:未尽事项,详见招标图纸、招标文件及国家相关规范 | m3 | 2.62 |  | 533.84 | 1398.66
本页小计 | [8 empty] | 30322.52
分部分项工程项目清单计价表
工程名称：知识城凤凰湖-九龙湖云道项目施工总承包 |  |  | 标段：知识城凤凰湖-九龙湖云道项目施工总承包 |  |  |  | 第 27 页 共 177 页
序号 | 项目编码 | 项目名称 |  | 项目特征描述 | 计量单位 | 工程量 |  | 金额（元）
[8 empty] | 综合单价 | 合价
103 | 010502006001 | 钢筋混凝土柱 |  | 1.混凝土种类:商品混凝土 2.混凝土强度等级:C30 3.泵送高度:50m以内 4.其它:未尽事项,详见招标图纸、招标文件及国家相关规范 | m3 | 13.22 |  | 624.07 | 8250.21
104 | 010502013001 | 实心楼板 |  | 1.混凝土种类:商品混凝土 2.混凝土强度等级:C30 3.泵送高度:50m以内 4.其它:未尽事项,详见招标图纸、招标文件及国家相关规范 | m3 | 45.38 |  | 503.66 | 22856.09
105 | 010502022001 | 后浇C20混凝土 |  | 1.混凝土种类:商品混凝土 2.混凝土强度等级:C20 3.其它:未尽事项,详见招标图纸、招标文件及国家相关规范 | m3 | 0.7 |  | 560.65 | 392.46
106 | 010502022002 | 屋面反坎 |  | 1.混凝土种类:商品混凝土 2.混凝土强度等级:C30 3.泵送高度:50m以内 4.其它:未尽事项,详见招标图纸、招标文件及国家相关规范 | m3 | 3.65 |  | 620.47 | 2264.72
本页小计 | [8 empty] | 33763.48
分部分项工程项目清单计价表
工程名称：知识城凤凰湖-九龙湖云道项目施工总承包 |  |  | 标段：知识城凤凰湖-九龙湖云道项目施工总承包 |  |  |  | 第 28 页 共 177 页
序号 | 项目编码 | 项目名称 |  | 项目特征描述 | 计量单位 | 工程量 |  | 金额（元）
[8 empty] | 综合单价 | 合价
107 | 010502021001 | 构造柱 |  | 1.混凝土种类:商品混凝土 2.混凝土强度等级:C25 3.其它:未尽事项,详见招标图纸、招标文件及国家相关规范 | m3 | 5.54 |  | 682.05 | 3778.56
108 | 010502022003 | 过梁、圈梁 |  | 1.混凝土种类:商品混凝土 2.混凝土强度等级:C25 3.其它:未尽事项,详见招标图纸、招标文件及国家相关规范 | m3 | 3.72 |  | 573.78 | 2134.46
109 | 010502022004 | 墙基、门槛、反坎 |  | 1.混凝土种类:商品混凝土 2.混凝土强度等级:C20 3.其它:未尽事项,详见招标图纸、招标文件及国家相关规范 | m3 | 0.04 |  | 560.65 | 22.43
|  | 钢筋工程 | [6 empty] | 73069.04
110 | 010506010001 | 现浇混凝土二次结构钢筋 |  | 1.构件类型：现浇混凝土二次结构钢筋 2.钢筋种类、规格：综合考虑 3.其它:未尽事项,详见招标图纸、招标文件及国家相关规范 | t | 1.434 |  | 4550.13 | 6524.89
111 | 010506004001 | 现浇混凝土墙钢筋 |  | 1.构件类型：现浇混凝土墙钢筋 2.钢筋种类、规格：综合考虑 3.其它:未尽事项,详见招标图纸、招标文件及国家相关规范 | t | 0.594 |  | 4020.92 | 2388.43
本页小计 | [8 empty] | 14848.77
分部分项工程项目清单计价表
工程名称：知识城凤凰湖-九龙湖云道项目施工总承包 |  |  | 标段：知识城凤凰湖-九龙湖云道项目施工总承包 |  |  |  | 第 29 页 共 177 页
序号 | 项目编码 | 项目名称 |  | 项目特征描述 | 计量单位 | 工程量 |  | 金额（元）
[8 empty] | 综合单价 | 合价
112 | 010506006001 | 现浇混凝土楼板及屋面板钢筋 |  | 1.构件类型：现现浇混凝土楼板及屋面板钢筋 2.钢筋种类、规格：综合考虑 3.其它:未尽事项,详见招标图纸、招标文件及国家相关规范 | t | 1.768 |  | 4409.55 | 7796.08
113 | 010506001001 | 现浇混凝土基础及联系梁钢筋 |  | 1.构件类型：现浇混凝土基础及联系梁钢筋 2.钢筋种类、规格：综合考虑 3.其它:未尽事项,详见招标图纸、招标文件及国家相关规范 | t | 13.237 |  | 4233.77 | 56042.41
114 | 010506001002 | 电渣压力焊接 |  | 1.连接方式:电渣压力焊接 2.规格:Ф18以内 3.其它:未尽事项,详见招标图纸、招标文件及国家相关规范 | 个 | 14 |  | 8.95 | 125.3
115 | 010506001003 | 电渣压力焊接 |  | 1.连接方式:电渣压力焊接 2.规格:Ф22以内 3.其它:未尽事项,详见招标图纸、招标文件及国家相关规范 | 个 | 17 |  | 11.29 | 191.93
|  | 模板工程 | [6 empty] | 30657.41
116 | 010505001001 | 垫层模板 |  | 1.垫层部位:垫层 2.其它:未尽事项,详见招标图纸、招标文件及国家相关规范 | m2 | 94.08 |  | 30.93 | 2909.89
117 | 010505002001 | 基础模板 |  | 1.基础类型:满堂基础 2.其它:未尽事项,详见招标图纸、招标文件及国家相关规范 | m2 | 175.79 |  | 57.42 | 10093.86
本页小计 | [8 empty] | 77159.47
分部分项工程项目清单计价表
工程名称：知识城凤凰湖-九龙湖云道项目施工总承包 |  |  | 标段：知识城凤凰湖-九龙湖云道项目施工总承包 |  |  |  | 第 30 页 共 177 页
序号 | 项目编码 | 项目名称 |  | 项目特征描述 | 计量单位 | 工程量 |  | 金额（元）
[8 empty] | 综合单价 | 合价
118 | 010505002002 | 基础模板 |  | 1.基础类型:电梯坑 2.其它:未尽事项,详见招标图纸、招标文件及国家相关规范 | m2 | 5.01 |  | 57.2 | 286.57
119 | 010505003001 | 基础联系梁模板 |  | 1.模板形式:基础梁 2.其它:未尽事项,详见招标图纸、招标文件及国家相关规范 | m2 | 69.41 |  | 62.18 | 4315.91
120 | 010505004001 | 柱面模板 |  | 1.支模高度:3.6m内 2.柱周长:1.8m以外 3.其它:未尽事项,详见招标图纸、招标文件及国家相关规范 | m2 | 45.92 |  | 67.56 | 3102.36
121 | 010505007001 | 楼板、屋面板、坡道板模板 |  | 1.支撑高度:4.6m内 2.其它:未尽事项,详见招标图纸、招标文件及国家相关规范 | m2 | 7.38 |  | 67.63 | 499.11
122 | 010505012001 | 过梁、圈梁、墙基、门槛、反坎模板 |  | 1.部位：过梁、圈梁、墙基、门槛、反坎 2.其它:未尽事项,详见招标图纸、招标文件及国家相关规范 | m2 | 82.88 |  | 56.15 | 4653.71
123 | 010505011001 | 构造柱模板 |  | 1.支模高度:3.6~4.6m 2.其它:未尽事项,详见招标图纸、招标文件及国家相关规范 | m2 | 58.89 |  | 81.44 | 4796
|  | 金属结构工程 | [6 empty] | 914047.36
本页小计 | [8 empty] | 17653.66
分部分项工程项目清单计价表
工程名称：知识城凤凰湖-九龙湖云道项目施工总承包 |  |  | 标段：知识城凤凰湖-九龙湖云道项目施工总承包 |  |  |  | 第 31 页 共 177 页
序号 | 项目编码 | 项目名称 |  | 项目特征描述 | 计量单位 | 工程量 |  | 金额（元）
[8 empty] | 综合单价 | 合价
124 | 011201001001 | 不同材料交接处挂网 |  | 1.规格:不同材料的交接处,应在找平层中附加玻纤网,每边宽出150mm；具体措施详结施总说明 2.其它:未尽事项,详见招标图纸、招标文件及国家相关规范 | m2 | 124.37 |  | 15.71 | 1953.85
125 | 010506025001 | 预埋铁件 |  | 1.材料种类:M24/M30地脚螺栓、锚筋、钢垫板、抗剪键热轧普通工字钢 I10等 2.材质:综合考虑 3.其它:未尽事项,详见招标图纸、招标文件及国家相关规范 | t | 6.925 |  | 10157.21 | 70338.68
126 | 010608002001 | 高强螺栓 |  | 1.螺栓种类、规格:M20 2.材质:综合考虑 3.其它:未尽事项,详见招标图纸、招标文件及国家相关规范 | 套 | 2781 |  | 13.11 | 36458.91
127 | 010608004001 | 剪力栓钉 |  | 1.栓钉种类、规格:16X70 2.其它:未尽事项,详见招标图纸、招标文件及国家相关规范 | 套 | 600 |  | 6.22 | 3732
本页小计 | [8 empty] | 112483.44
分部分项工程项目清单计价表
工程名称：知识城凤凰湖-九龙湖云道项目施工总承包 |  |  | 标段：知识城凤凰湖-九龙湖云道项目施工总承包 |  |  |  | 第 32 页 共 177 页
序号 | 项目编码 | 项目名称 |  | 项目特征描述 | 计量单位 | 工程量 |  | 金额（元）
[8 empty] | 综合单价 | 合价
128 | 010603003002 | 钢管柱 |  | 1.部位：钢柱及肋板、加劲板、翼缘板等相应节点板 2.钢材品种、规格：Q235B、规格综合考虑 3.构件涂(镀)层要求:详见设计图纸 4.工作内容：制作、安装、焊缝探伤检测等满足设计、规范及招标文件要求，安装方式综合考虑 5.钢构件运距:30km 6.其它:未尽事项,详见招标图纸、招标文件及国家相关规范 | t | 28.189 |  | 6634.31 | 187014.56
129 | 010604001001 | 钢梁 |  | 1.部位：钢梁 2.钢材品种、规格：Q235B、规格综合考虑 3.构件涂(镀)层要求:详见设计图纸 4.工作内容：制作、安装、焊缝探伤检测等满足设计、规范及招标文件要求，安装方式综合考虑 5.钢构件运距:30km 6.其它:未尽事项,详见招标图纸、招标文件及国家相关规范 | t | 48.721 |  | 6269.57 | 305459.72
本页小计 | [8 empty] | 492474.28
分部分项工程项目清单计价表
工程名称：知识城凤凰湖-九龙湖云道项目施工总承包 |  |  | 标段：知识城凤凰湖-九龙湖云道项目施工总承包 |  |  |  | 第 33 页 共 177 页
序号 | 项目编码 | 项目名称 |  | 项目特征描述 | 计量单位 | 工程量 |  | 金额（元）
[8 empty] | 综合单价 | 合价
130 | 010604001002 | 钢梁（弧形） |  | 1.部位：钢梁（弧形） 2.钢材品种、规格：Q235B、规格综合考虑 3.构件涂(镀)层要求:详见设计图纸 4.工作内容：制作、安装、焊缝探伤检测等满足设计、规范及招标文件要求，安装方式综合考虑 5.钢构件运距:30km 6.其它:未尽事项,详见招标图纸、招标文件及国家相关规范 | t | 7.684 |  | 6369.57 | 48943.78
131 | 010604001003 | 坐凳钢骨架 |  | 1.部位：坐凳钢骨架 2.钢材品种、规格：50X50X5镀锌钢骨架 3.构件涂(镀)层要求:详见设计图纸 4.工作内容：制作、安装、焊缝探伤检测等满足设计、规范及招标文件要求，安装方式综合考虑 5.钢构件运距:30km 6.其它:未尽事项,详见招标图纸、招标文件及国家相关规范 | t | 0.5 |  | 6130.01 | 3065.01
132 | 010605001001 | 钢板楼板 |  | 1.压型钢板型号：YXB66-166-550(B),1.2厚 2.其它:未尽事项,详见招标图纸、招标文件及国家相关规范 | m2 | 308.53 |  | 110.3 | 34030.86
本页小计 | [8 empty] | 86039.65
分部分项工程项目清单计价表
工程名称：知识城凤凰湖-九龙湖云道项目施工总承包 |  |  | 标段：知识城凤凰湖-九龙湖云道项目施工总承包 |  |  |  | 第 34 页 共 177 页
序号 | 项目编码 | 项目名称 |  | 项目特征描述 | 计量单位 | 工程量 |  | 金额（元）
[8 empty] | 综合单价 | 合价
133 | 010607006001 | 楼梯踏步 |  | 1.部位：楼梯踏步 2.钢材品种、规格：5mm花纹钢板 3.构件涂(镀)层要求:详见设计图纸 4.工作内容：制作、安装、焊缝探伤检测等满足设计、规范及招标文件要求，安装方式综合考虑 5.钢构件运距:30km 6.其它:未尽事项,详见招标图纸、招标文件及国家相关规范 | t | 0.898 |  | 5363.06 | 4816.03
134 | 011402003001 | 金属面油漆 |  | 1.部位：所有室内钢结构 2.除锈、防腐做法:喷砂除锈Sa2.5级,且满足现行规范GB 8923,表面粗糙度Rz=30~75μm,底漆或金属覆盖层采用环氧富锌,干膜厚度或镀层厚70μm;中间漆采用环氧云铁,干膜厚度70μm;面漆采用聚氨酯、氟碳,干膜厚度100μm 3.其它:未尽事项,详见招标图纸、招标文件及国家相关规范 | m2 | 784.85 |  | 72.21 | 56674.02
本页小计 | [8 empty] | 61490.05
分部分项工程项目清单计价表
工程名称：知识城凤凰湖-九龙湖云道项目施工总承包 |  |  | 标段：知识城凤凰湖-九龙湖云道项目施工总承包 |  |  |  | 第 35 页 共 177 页
序号 | 项目编码 | 项目名称 |  | 项目特征描述 | 计量单位 | 工程量 |  | 金额（元）
[8 empty] | 综合单价 | 合价
135 | 011402003002 | 金属面油漆 |  | 1.部位：所有室外钢结构 2.除锈、防腐做法:喷砂除锈Sa2.5级,且满足现行规范GB 8923,表面粗糙度Rz=30~75μm,底漆或金属覆盖层采用环氧富锌,干膜厚度或镀层厚70μm;封闭漆采用环氧树脂,干膜厚度70μm;中间漆采用环氧云铁,干膜厚度110μm;面漆采用聚氨酯、氟碳,干膜厚度100μm 3.其它:未尽事项,详见招标图纸、招标文件及国家相关规范 | m2 | 933.75 |  | 80.93 | 75568.39
136 | 011404005001 | 金属面喷刷防火涂料 |  | 1.部位：钢柱 2.构件防火涂料采用厚型,耐火极限为2.5小时 3.其它:未尽事项,详见招标图纸、招标文件及国家相关规范 | m2 | 261.96 |  | 119.86 | 31398.53
137 | 011404005002 | 金属面喷刷防火涂料 |  | 1.部位：钢梁、钢支撑 2.构件防火涂料采用薄型,耐火极限为1.5小时 3.其它:未尽事项,详见招标图纸、招标文件及国家相关规范 | m2 | 1226.62 |  | 42.26 | 51836.96
本页小计 | [8 empty] | 158803.88
分部分项工程项目清单计价表
工程名称：知识城凤凰湖-九龙湖云道项目施工总承包 |  |  | 标段：知识城凤凰湖-九龙湖云道项目施工总承包 |  |  |  | 第 36 页 共 177 页
序号 | 项目编码 | 项目名称 |  | 项目特征描述 | 计量单位 | 工程量 |  | 金额（元）
[8 empty] | 综合单价 | 合价
138 | 011404005003 | 金属面喷刷防火涂料 |  | 1.部位：楼板、屋盖(钢板、支撑、系杆)、楼梯 2.构件防火涂料采用薄型,耐火极限为1小时 3.其它:未尽事项,详见招标图纸、招标文件及国家相关规范 | m2 | 76.48 |  | 35.11 | 2685.21
139 | 010904003001 | 钢材钢性防水涂料 |  | 1.部位：局部柱脚防水 2.做法：补涂三遍钢性防水涂料 3.其它:未尽事项,详见招标图纸、招标文件及国家相关规范 | m2 | 1.29 |  | 54.92 | 70.85
|  | 木结构工程 | [6 empty] | 15494.41
140 | 010702004001 | 木凳面 |  | 1.部位：坐凳 2.材料：150X30户外高耐竹木板 3.其它:未尽事项,详见招标图纸、招标文件及国家相关规范 | m2 | 38.067 |  | 407.03 | 15494.41
|  | 门窗工程 | [6 empty] | 36168.77
141 | 010805004001 | 玻璃地弹门 |  | 1.支承结构形式及材料规格:详幕墙设计 2.面层材料品种、规格、表面处理:详幕墙设计 3.隔离带、框边封闭材料品种:综合考虑 4.其它:未尽事项,详见招标图纸、招标文件及国家相关规范 | m2 | 14.14 |  | 644.73 | 9116.48
本页小计 | [8 empty] | 27366.95
分部分项工程项目清单计价表
工程名称：知识城凤凰湖-九龙湖云道项目施工总承包 |  |  | 标段：知识城凤凰湖-九龙湖云道项目施工总承包 |  |  |  | 第 37 页 共 177 页
序号 | 项目编码 | 项目名称 |  | 项目特征描述 | 计量单位 | 工程量 |  | 金额（元）
[8 empty] | 综合单价 | 合价
142 | 010802001001 | 铝合金门 |  | 1.框、扇材质:50系列铝合金及铝合金门板 2.综合考虑:安装方式、安装高度，亮子、拉手、各种小五金配件及特殊五金、颜色、塞口、填缝、运输 3.其它:未尽事项,详见招标图纸、招标文件及国家相关规范 | m2 | 7.36 |  | 418.24 | 3078.25
143 | 010802004001 | 钢质防火门 |  | 1.材质:甲级钢质防火门（单扇） 2.综合考虑:安装方式、安装高度，亮子、拉手、各种小五金配件及特殊五金、颜色、塞口、填缝、运输 3.其它:未尽事项,详见招标图纸、招标文件及国家相关规范 | m2 | 7.36 |  | 575.65 | 4236.78
144 | 010802004002 | 钢质防火门 |  | 1.材质:乙级钢质防火门（单扇） 2.综合考虑:安装方式、安装高度，亮子、拉手、各种小五金配件及特殊五金、颜色、塞口、填缝、运输 3.其它:未尽事项,详见招标图纸、招标文件及国家相关规范 | m2 | 3.2 |  | 565.95 | 1811.04
本页小计 | [8 empty] | 9126.07
分部分项工程项目清单计价表
工程名称：知识城凤凰湖-九龙湖云道项目施工总承包 |  |  | 标段：知识城凤凰湖-九龙湖云道项目施工总承包 |  |  |  | 第 38 页 共 177 页
序号 | 项目编码 | 项目名称 |  | 项目特征描述 | 计量单位 | 工程量 |  | 金额（元）
[8 empty] | 综合单价 | 合价
145 | 010807001001 | 金属(塑钢)窗 |  | 1.框、扇材质:铝合金窗 2.玻璃品种、厚度:详幕墙设计 3.窗类型:综合考虑 4.综合考虑:安装方式、安装高度，亮子、拉手、各种小五金配件及手动开启装置等特殊五金、颜色、塞口、填缝、运输 5.制作、安装、周边塞缝、其它 6.其它:未尽事项,详见招标图纸、招标文件及国家相关规范 | m2 | 27.8 |  | 604.51 | 16805.38
146 | 010807003001 | 金属百叶窗 |  | 1.窗类型:可拆卸检修百叶 2.框材质、规格:详见设计图纸 3.百叶材料品种、规格:铝合金 4.其它:未尽事项,详见招标图纸、招标文件及国家相关规范 | m2 | 3.48 |  | 322.08 | 1120.84
|  | 屋面及防水工程 | [6 empty] | 867382.24
147 | 010904004001 | 变形缝 |  | 1.嵌缝材料种类:麻丝沥青缝 2.其它:未尽事项,详见招标图纸、招标文件及国家相关规范 | m | 10 |  | 21.67 | 216.7
本页小计 | [8 empty] | 18142.92
分部分项工程项目清单计价表
工程名称：知识城凤凰湖-九龙湖云道项目施工总承包 |  |  | 标段：知识城凤凰湖-九龙湖云道项目施工总承包 |  |  |  | 第 39 页 共 177 页
序号 | 项目编码 | 项目名称 |  | 项目特征描述 | 计量单位 | 工程量 |  | 金额（元）
[8 empty] | 综合单价 | 合价
148 | 010902001001 | 屋-1 |  | 1.2.5厚白色铝单板（氟碳喷涂）通过防水垫片及螺钉（D5）固定于高强铝合金支架 2.带隔热垫高强铝合金垫片固定于结构梁 3.1.5厚三元乙丙防水卷材2道缝 4.3厚镀锌钢板面喷防锈底漆 5.50X50X3镀锌方钢龙骨横向1m 6.其它:未尽事项,详见招标图纸、招标文件及国家相关规范 | m2 | 291.95 |  | 1513.67 | 441915.96
149 | 010902001002 | 云亭铝板屋面 |  | 1.2.5厚铝单板（氟碳喷涂）通过防水垫片及螺钉（D5）固定于高强铝合金支架 2.带隔热垫高强铝合金支架固定于结构梁 3.2.0厚SBS自粘防水卷材2层 4.5厚镀锌钢板焊接与结构梁顶，面喷防锈底漆 5.40X80X5冷弯空心型钢方矩形焊管、40X40X5冷弯空心型钢方矩形焊管 6.天花0.8厚磨砂面白色铝板 7.其它:未尽事项,详见招标图纸、招标文件及国家相关规范 | m2 | 304.84 |  | 1258.62 | 383677.72
本页小计 | [8 empty] | 825593.68
分部分项工程项目清单计价表
工程名称：知识城凤凰湖-九龙湖云道项目施工总承包 |  |  | 标段：知识城凤凰湖-九龙湖云道项目施工总承包 |  |  |  | 第 40 页 共 177 页
序号 | 项目编码 | 项目名称 |  | 项目特征描述 | 计量单位 | 工程量 |  | 金额（元）
[8 empty] | 综合单价 | 合价
150 | 011506001001 | 云亭玻璃屋面 |  | 1.面层：5+1.2PVB+5透明钢化夹胶玻璃 2.带隔热垫高强铝合金支架固定于结构梁 3.骨架:40X80X5冷弯空心型钢方矩形焊管、40X40X5冷弯空心型钢方矩形焊管,结构梁顶，面喷防锈底漆，白色高弹氟碳漆 4.其它:未尽事项,详见招标图纸、招标文件及国家相关规范 | m2 | 82.93 |  | 450.39 | 37350.84
151 | 010904003002 | 楼(地)面砂浆防水(防潮) |  | 1.部位：电梯坑底 2.20厚聚合物防水砂浆 3.40厚c15细石混凝土保护层 4.点粘沥青油毡一层 5.3+3厚II型聚酯胎SBS改性沥青卷材防水层 6.刷基层处理剂一遍 7.20厚1:2.5水泥砂浆找平层 8.其它:未尽事项,详见招标图纸、招标文件及国家相关规范 | m2 | 4.87 |  | 172.35 | 839.34
本页小计 | [8 empty] | 38190.18
分部分项工程项目清单计价表
工程名称：知识城凤凰湖-九龙湖云道项目施工总承包 |  |  | 标段：知识城凤凰湖-九龙湖云道项目施工总承包 |  |  |  | 第 41 页 共 177 页
序号 | 项目编码 | 项目名称 |  | 项目特征描述 | 计量单位 | 工程量 |  | 金额（元）
[8 empty] | 综合单价 | 合价
152 | 010903003001 | 墙面砂浆防水 |  | 1.部位：电梯坑侧壁 2.20厚聚合物防水砂浆 3.钢筋砼结构自防水，抗渗等级≥p6，墙面清理干净、修补平整，孔洞封堵完成，转折部位阴阳角做倒角 4.刷基层处理剂一遍 5.3+3厚II型聚酯胎SBS改性沥青卷材防水层 6.30厚挤塑板防水保护层 7.其它:未尽事项,详见招标图纸、招标文件及国家相关规范 | m2 | 17.31 |  | 195.36 | 3381.68
|  | 楼地面装饰工程 | [6 empty] | 181338.66
153 | 010502029001 | 散水 |  | 1.300x600浅灰色防滑地砖,5厚水泥砂浆（掺108胶）满铺贴，干水泥擦缝 2.30厚DSM15砂浆(1:3干硬性水泥砂浆)结合层，表面撒素水泥面(洒适量清水) 3.界面剂1道 4.80厚C20混凝土 5.150厚粒径10~40砾石灌DM M5砂浆(M5混合砂浆)，宽出面层100 6.压实填土，压实系数≥93%，向外坡3%-5% 7.其它:未尽事项,详见招标图纸、招标文件及国家相关规范 | m2 | 35.35 |  | 206.89 | 7313.56
本页小计 | [8 empty] | 10695.24
分部分项工程项目清单计价表
工程名称：知识城凤凰湖-九龙湖云道项目施工总承包 |  |  | 标段：知识城凤凰湖-九龙湖云道项目施工总承包 |  |  |  | 第 42 页 共 177 页
序号 | 项目编码 | 项目名称 |  | 项目特征描述 | 计量单位 | 工程量 |  | 金额（元）
[8 empty] | 综合单价 | 合价
154 | 011102003001 | 地-1 |  | 1．600x600浅灰色防滑地砖,5厚水泥砂浆（掺108胶）满铺贴，干水泥擦缝 2．10厚DS M15预拌砂浆结合层，表面撒水泥粉 3．20厚1：3水泥砂浆找平 4．素水泥浆结合层一遍,内掺建筑胶 5．150厚C20混凝土层（内配φ8@200双层双向钢筋网） 6．150厚水泥石粉垫层（内掺6%水泥粉） 7．素土夯实（密实度不小于94%） 8.其它:未尽事项,详见招标图纸、招标文件及国家相关规范 | m2 | 161.15 |  | 221.84 | 35749.52
155 | 011102003002 | 楼-1 |  | 1．600x600x30浅灰色防滑地砖,5厚水泥砂浆（掺108胶）满铺贴，干水泥擦缝 2．10厚DS M15预拌砂浆结合层，表面撒水泥粉 3．20厚1：3水泥砂浆找平 4．素水泥浆结合层一遍,内掺建筑胶 5．220厚C15细石混凝土填充层 6.其它:未尽事项,详见招标图纸、招标文件及国家相关规范 | m2 | 46.23 |  | 207.21 | 9579.32
本页小计 | [8 empty] | 45328.84
分部分项工程项目清单计价表
工程名称：知识城凤凰湖-九龙湖云道项目施工总承包 |  |  | 标段：知识城凤凰湖-九龙湖云道项目施工总承包 |  |  |  | 第 43 页 共 177 页
序号 | 项目编码 | 项目名称 |  | 项目特征描述 | 计量单位 | 工程量 |  | 金额（元）
[8 empty] | 综合单价 | 合价
156 | 011102003003 | 楼-2 |  | 1 30厚荔枝面白色花岗岩 2. 20厚 M15水泥砂浆结合层 3. 40厚C20细石砼（内配φ4@200单层双向钢筋网），原浆收光，设纵横间距4000的分格缝，缝宽20，压光油膏嵌缝。 4．10厚低强度等级砂浆隔离层 5.1.5厚三元乙丙防水卷材1道缝 6．1.5厚聚合物水泥防水涂料（Ⅱ型）2道，上翻完成面300 7. 20厚M15防水砂浆（掺5%防水剂），四周上翻出完成面300（隔墙阴角、地漏及管根处各向300范围内设一道2厚JS防水附加层） 8．最薄处30厚C15细石混凝土找坡2% 9.其它:未尽事项,详见招标图纸、招标文件及国家相关规范 | m2 | 336.52 |  | 377.63 | 127080.05
157 | 011105003001 | 踢-1 |  | 1、100高、5~10厚瓷砖踢脚线，专用胶粘贴，水泥浆擦缝 2、找平层：同该部位内墙做法 3.其它:未尽事项,详见招标图纸、招标文件及国家相关规范 | m | 106.12 |  | 15.23 | 1616.21
|  | 墙、柱面装饰与隔断、幕墙工程 | [6 empty] | 388961.72
本页小计 | [8 empty] | 128696.26
分部分项工程项目清单计价表
工程名称：知识城凤凰湖-九龙湖云道项目施工总承包 |  |  | 标段：知识城凤凰湖-九龙湖云道项目施工总承包 |  |  |  | 第 44 页 共 177 页
序号 | 项目编码 | 项目名称 |  | 项目特征描述 | 计量单位 | 工程量 |  | 金额（元）
[8 empty] | 综合单价 | 合价
158 | 011201001002 | 外墙-1 |  | 1、2.5厚1.2m宽浅灰色氟碳铝板 2、金属板材用自攻螺钉固定于纵横方向龙骨上，板材带折边采用搭接式，带挂耳采用对接式 3、龙骨横向间距同金属板材宽度1.2m，纵向间距同金属板材长度，用螺栓与角钢连接，角钢用膨胀螺栓固定于墙体上 4、20厚1:2.5防水水泥砂浆 5、1.2厚聚合物水泥防水涂料（II型）防潮层 6、20厚1:2.5水泥砂浆找平层内含不锈钢抗裂钢丝网 7、其它:未尽事项,详见招标图纸、招标文件及国家相关规范 | m2 | 124.75 |  | 553.51 | 69050.37
159 | 011201001003 | 1厚白色铝单板封边 |  | 1.1厚白色铝单板封边（面喷白色氟碳漆） 2.其它:未尽事项,详见招标图纸、招标文件及国家相关规范 | m2 | 177.75 |  | 122.66 | 21802.82
160 | 011201001004 | 3x30x60木色铝合金格栅 |  | 1.3x30x60木色铝合金格栅 2.其它:未尽事项,详见招标图纸、招标文件及国家相关规范 | m2 | 79.73 |  | 239.08 | 19061.85
本页小计 | [8 empty] | 109915.04
分部分项工程项目清单计价表
工程名称：知识城凤凰湖-九龙湖云道项目施工总承包 |  |  | 标段：知识城凤凰湖-九龙湖云道项目施工总承包 |  |  |  | 第 45 页 共 177 页
序号 | 项目编码 | 项目名称 |  | 项目特征描述 | 计量单位 | 工程量 |  | 金额（元）
[8 empty] | 综合单价 | 合价
161 | 011201001005 | 内-1 |  | 1．白色无机涂料一底二面（外墙乳胶漆，含无机盐，防霉） 2．耐水腻子膏刮面砂纸打磨光滑 3．15厚WP M15预拌砂浆找平，分两次抹灰 4. 刷801胶素水泥浆一遍,配合比为801胶:水=1:4 5.其它:未尽事项,详见招标图纸、招标文件及国家相关规范 | m2 | 313.03 |  | 52.16 | 16327.64
162 | 011205001001 | 墙、柱面装饰板 |  | 1.结构柱外包0.5厚磨砂面304不锈钢薄板0.3厚 2.其它:未尽事项,详见招标图纸、招标文件及国家相关规范 | m2 | 45.46 |  | 228.62 | 10393.07
163 | 011506003001 | 成品装饰柱 |  | 1.0.5厚磨砂面304不锈钢装饰管 2.其它:未尽事项,详见招标图纸、招标文件及国家相关规范 | 根 | 51 |  | 323.18 | 16482.18
本页小计 | [8 empty] | 43202.89
分部分项工程项目清单计价表
工程名称：知识城凤凰湖-九龙湖云道项目施工总承包 |  |  | 标段：知识城凤凰湖-九龙湖云道项目施工总承包 |  |  |  | 第 46 页 共 177 页
序号 | 项目编码 | 项目名称 |  | 项目特征描述 | 计量单位 | 工程量 |  | 金额（元）
[8 empty] | 综合单价 | 合价
164 | 011206006001 | 玻璃幕墙 |  | 1.支承结构形式及材料规格:半隐框铝合金玻璃幕墙 2.面层材料品种、规格、表面处理:8（Low-e）+12A+8中空钢化玻璃 3.隔离带、框边封闭材料品种:综合考虑 4.骨架：铝合金型材、钢材 5.构件涂(镀)层要求:详见设计图纸 6.其它:未尽事项,详见招标图纸、招标文件及国家相关规范 | m2 | 260.67 |  | 904.76 | 235843.79
|  | 天棚工程 | [6 empty] | 54318.68
165 | 011301001001 | 顶-1 |  | 1、50X50X3镀锌方钢龙骨横向1m 2、配套铝扣板轻钢次龙骨，与钢梁底齐平 3、600X600X1.0厚棕灰色铝扣板 4.其它:未尽事项,详见招标图纸、招标文件及国家相关规范 | m2 | 222.8916 |  | 243.7 | 54318.68
|  | 其他装饰工程 | [6 empty] | 36917.76
166 | 011503001002 | 屋面栏杆 |  | 1.扶手材料种类、规格:详设计图纸 2.栏杆材料种类、规格:详设计图纸 3.高度：1200mm 4.含栏杆扶手预埋件 5.其它:未尽事项,详见招标图纸、招标文件及国家相关规范 | m | 64.5137 |  | 482.45 | 31124.63
本页小计 | [8 empty] | 321287.1
分部分项工程项目清单计价表
工程名称：知识城凤凰湖-九龙湖云道项目施工总承包 |  |  | 标段：知识城凤凰湖-九龙湖云道项目施工总承包 |  |  |  | 第 47 页 共 177 页
序号 | 项目编码 | 项目名称 |  | 项目特征描述 | 计量单位 | 工程量 |  | 金额（元）
[8 empty] | 综合单价 | 合价
167 | 011503001003 | 钢梯楼梯栏杆 |  | 1.扶手材料种类、规格:3厚50X60钢管扶手 2.栏杆材料种类、规格:φ20实心钢立杆 3.高度：1100mm 4.油漆:面涂灰色氟碳漆 5.含栏杆扶手预埋件 6.其它:未尽事项,详见招标图纸、招标文件及国家相关规范 | m | 9.85 |  | 419.49 | 4131.98
168 | 011503003001 | 钢梯楼梯扶手 |  | 1.扶手材料种类、规格:木扶手 2.含扶手预埋件 3.其它:未尽事项,详见招标图纸、招标文件及国家相关规范 | m | 8.35 |  | 198.94 | 1661.15
|  | 清凉亭-建筑装饰工程 | [6 empty] | 561415.71
|  | 土石方工程 | [6 empty] | 13072.69
169 | 010102001004 | 挖基坑土方 |  | 1.土类别:综合考虑 2.挖土深度:综合考虑 3.其它:未尽事项,详见招标图纸、招标文件及国家相关规范 | m3 | 429.05 |  | 9.79 | 4200.4
本页小计 | [8 empty] | 9993.53
分部分项工程项目清单计价表
工程名称：知识城凤凰湖-九龙湖云道项目施工总承包 |  |  | 标段：知识城凤凰湖-九龙湖云道项目施工总承包 |  |  |  | 第 48 页 共 177 页
序号 | 项目编码 | 项目名称 |  | 项目特征描述 | 计量单位 | 工程量 |  | 金额（元）
[8 empty] | 综合单价 | 合价
170 | 010102007002 | 回填方 |  | 1.密实度要求:按设计及规范要求 2.填方材料品种:综合考虑 3.填方粒径要求:按设计及规范要求 4.填方来源、运距:综合考虑 5.其它:未尽事项,详见招标图纸、招标文件及国家相关规范 | m3 | 358.25 |  | 22.58 | 8089.29
171 | 010103002005 | 余方弃置 |  | 1.弃料品种:土方 2.外运距离:15km 3.其它:未尽事项,详见招标图纸、招标文件及国家相关规范 | m3 | 17.07 |  | 45.87 | 783
|  | 混凝土及钢筋混凝土工程 | [6 empty] | 65758.68
|  | 混凝土工程 | [6 empty] | 35993.09
172 | 010501001002 | 基础垫层 |  | 1.混凝土种类:商品混凝土 2.混凝土强度等级:C20 3.其它:未尽事项,详见招标图纸、招标文件及国家相关规范 | m3 | 14.11 |  | 475.81 | 6713.68
173 | 010502001003 | 混凝土基础 |  | 1.混凝土种类:商品混凝土 2.混凝土强度等级:C30 3.泵送高度:50m以内 4.其它:未尽事项,详见招标图纸、招标文件及国家相关规范 | m3 | 46.66 |  | 486.94 | 22720.62
本页小计 | [8 empty] | 38306.59
分部分项工程项目清单计价表
工程名称：知识城凤凰湖-九龙湖云道项目施工总承包 |  |  | 标段：知识城凤凰湖-九龙湖云道项目施工总承包 |  |  |  | 第 49 页 共 177 页
序号 | 项目编码 | 项目名称 |  | 项目特征描述 | 计量单位 | 工程量 |  | 金额（元）
[8 empty] | 综合单价 | 合价
174 | 010502006002 | 钢筋混凝土柱 |  | 1.混凝土种类:商品混凝土 2.混凝土强度等级:C30 3.泵送高度:50m以内 4.其它:未尽事项,详见招标图纸、招标文件及国家相关规范 | m3 | 5.04 |  | 624.07 | 3145.31
175 | 010502022005 | 后浇C15混凝土 |  | 1.混凝土种类:商品混凝土 2.混凝土强度等级:C15 3.其它:未尽事项,详见招标图纸、招标文件及国家相关规范 | m3 | 5 |  | 546.51 | 2732.55
176 | 010501001003 | C35二次灌浆层 |  | 1.混凝土种类:商品混凝土 2.混凝土强度等级:C35 3.其它:未尽事项,详见招标图纸、招标文件及国家相关规范 | m3 | 0.72 |  | 945.73 | 680.93
|  | 钢筋工程 | [6 empty] | 17239.4
177 | 010506002001 | 现浇混凝土柱钢筋 |  | 1.构件类型：现浇混凝土柱钢筋 2.钢筋种类、规格：综合考虑 3.其它:未尽事项,详见招标图纸、招标文件及国家相关规范 | t | 0.83664 |  | 4742.34 | 3967.63
178 | 010506001004 | 现浇混凝土基础及联系梁钢筋 |  | 1.构件类型：现浇混凝土基础及联系梁钢筋 2.钢筋种类、规格：综合考虑 3.其它:未尽事项,详见招标图纸、招标文件及国家相关规范 | t | 3.3126 |  | 4006.48 | 13271.77
本页小计 | [8 empty] | 23798.19
分部分项工程项目清单计价表
工程名称：知识城凤凰湖-九龙湖云道项目施工总承包 |  |  | 标段：知识城凤凰湖-九龙湖云道项目施工总承包 |  |  |  | 第 50 页 共 177 页
序号 | 项目编码 | 项目名称 |  | 项目特征描述 | 计量单位 | 工程量 |  | 金额（元）
[8 empty] | 综合单价 | 合价
|  | 模板工程 | [6 empty] | 12526.19
179 | 010505001002 | 垫层模板 |  | 1.垫层部位:垫层 2.其它:未尽事项,详见招标图纸、招标文件及国家相关规范 | m2 | 40.32 |  | 30.93 | 1247.1
180 | 010505002003 | 基础模板 |  | 1.基础类型:混凝土基础 2.其它:未尽事项,详见招标图纸、招标文件及国家相关规范 | m2 | 155.52 |  | 52.82 | 8214.57
181 | 010505004002 | 柱面模板 |  | 1.支模高度:3.6m内 2.柱周长:1.8m以外 3.其它:未尽事项,详见招标图纸、招标文件及国家相关规范 | m2 | 45.36 |  | 67.56 | 3064.52
|  | 金属结构工程 | [6 empty] | 265138.6
182 | 010506025002 | 预埋铁件 |  | 1.规格:不同材料的交接处,应在找平层中附加玻纤网,每边宽出150mm；具体措施详结施总说明 2.其它:未尽事项,详见招标图纸、招标文件及国家相关规范 | t | 1.46 |  | 10157.21 | 14829.53
本页小计 | [8 empty] | 27355.72
分部分项工程项目清单计价表
工程名称：知识城凤凰湖-九龙湖云道项目施工总承包 |  |  | 标段：知识城凤凰湖-九龙湖云道项目施工总承包 |  |  |  | 第 51 页 共 177 页
序号 | 项目编码 | 项目名称 |  | 项目特征描述 | 计量单位 | 工程量 |  | 金额（元）
[8 empty] | 综合单价 | 合价
183 | 010603003003 | 钢管柱 |  | 1.部位：钢柱及肋板、加劲板、翼缘板等相应节点板 2.钢材品种、规格：Q235B、规格综合考虑 3.构件涂(镀)层要求:详见设计图纸 4.工作内容：制作、安装、焊缝探伤检测等满足设计、规范及招标文件要求，安装方式综合考虑 5.钢构件运距:30km 6.其它:未尽事项,详见招标图纸、招标文件及国家相关规范 | t | 7.694 |  | 6634.31 | 51044.38
184 | 010604001004 | 钢梁 |  | 1.部位：钢梁 2.钢材品种、规格：Q235B、规格综合考虑 3.构件涂(镀)层要求:详见设计图纸 4.工作内容：制作、安装、焊缝探伤检测等满足设计、规范及招标文件要求，安装方式综合考虑 5.钢构件运距:30km 6.其它:未尽事项,详见招标图纸、招标文件及国家相关规范 | t | 14.728 |  | 6269.57 | 92338.23
本页小计 | [8 empty] | 143382.61
分部分项工程项目清单计价表
工程名称：知识城凤凰湖-九龙湖云道项目施工总承包 |  |  | 标段：知识城凤凰湖-九龙湖云道项目施工总承包 |  |  |  | 第 52 页 共 177 页
序号 | 项目编码 | 项目名称 |  | 项目特征描述 | 计量单位 | 工程量 |  | 金额（元）
[8 empty] | 综合单价 | 合价
185 | 010604001005 | 坐凳钢骨架 |  | 1.部位：坐凳钢骨架 2.钢材品种、规格：50X50X5镀锌钢骨架 3.构件涂(镀)层要求:详见设计图纸 4.工作内容：制作、安装、焊缝探伤检测等满足设计、规范及招标文件要求，安装方式综合考虑 5.钢构件运距:30km 6.其它:未尽事项,详见招标图纸、招标文件及国家相关规范 | t | 7.232 |  | 6048.4 | 43742.03
186 | 011402003003 | 金属面油漆 |  | 1.部位：所有室外钢结构 2.除锈、防腐做法:喷砂除锈Sa2.5级,且满足现行规范GB 8923,表面粗糙度Rz=30~75μm,底漆或金属覆盖层采用环氧富锌,干膜厚度或镀层厚70μm;封闭漆采用环氧树脂,干膜厚度70μm;中间漆采用环氧云铁,干膜厚度110μm;面漆采用聚氨酯、氟碳,干膜厚度100μm 3.其它:未尽事项,详见招标图纸、招标文件及国家相关规范 | m2 | 421.74 |  | 80.93 | 34131.42
本页小计 | [8 empty] | 77873.45
分部分项工程项目清单计价表
工程名称：知识城凤凰湖-九龙湖云道项目施工总承包 |  |  | 标段：知识城凤凰湖-九龙湖云道项目施工总承包 |  |  |  | 第 53 页 共 177 页
序号 | 项目编码 | 项目名称 |  | 项目特征描述 | 计量单位 | 工程量 |  | 金额（元）
[8 empty] | 综合单价 | 合价
187 | 011404005004 | 金属面喷刷防火涂料 |  | 1.部位：钢柱 2.构件防火涂料采用厚型,耐火极限为2.5小时 3.其它:未尽事项,详见招标图纸、招标文件及国家相关规范 | m2 | 144.72 |  | 119.86 | 17346.14
188 | 011404005005 | 金属面喷刷防火涂料 |  | 1.部位：钢梁、钢支撑 2.构件防火涂料采用薄型,耐火极限为1.5小时 3.其它:未尽事项,详见招标图纸、招标文件及国家相关规范 | m2 | 277.02 |  | 42.26 | 11706.87
|  | 木结构工程 | [6 empty] | 35167.39
189 | 010702004002 | 木凳面 |  | 1.部位：坐凳 2.材料：150X30户外高耐竹木板 3.其它:未尽事项,详见招标图纸、招标文件及国家相关规范 | m2 | 86.4 |  | 407.03 | 35167.39
|  | 屋面及防水工程 | [6 empty] | 182278.35
190 | 011506001002 | 云亭玻璃屋面 |  | 1.面层：5+1.2PVB+5透明钢化夹胶玻璃 2.带隔热垫高强铝合金支架固定于结构梁 3.骨架:40X80X5冷弯空心型钢方矩形焊管、40X40X5冷弯空心型钢方矩形焊管,结构梁顶，面喷防锈底漆，白色高弹氟碳漆 4.其它:未尽事项,详见招标图纸、招标文件及国家相关规范 | m2 | 405 |  | 450.07 | 182278.35
本页小计 | [8 empty] | 246498.75
分部分项工程项目清单计价表
工程名称：知识城凤凰湖-九龙湖云道项目施工总承包 |  |  | 标段：知识城凤凰湖-九龙湖云道项目施工总承包 |  |  |  | 第 54 页 共 177 页
序号 | 项目编码 | 项目名称 |  | 项目特征描述 | 计量单位 | 工程量 |  | 金额（元）
[8 empty] | 综合单价 | 合价
|  | 旋转楼梯-建筑装饰工程 | [6 empty] | 165306.13
|  | 土石方工程 | [6 empty] | 1274.51
191 | 010102001005 | 挖基坑土方 |  | 1.土类别:综合考虑 2.挖土深度:综合考虑 3.其它:未尽事项,详见招标图纸、招标文件及国家相关规范 | m3 | 41.69 |  | 7.67 | 319.76
192 | 010102007003 | 回填方 |  | 1.密实度要求:按设计及规范要求 2.填方材料品种:土方 3.填方粒径要求:按设计及规范要求 4.填方来源、运距:利用方 5.其它:未尽事项,详见招标图纸、招标文件及国家相关规范 | m3 | 31.69 |  | 22.56 | 714.93
193 | 010103002006 | 余方弃置 |  | 1.弃料品种:土方 2.外运距离:15km 3.其它:未尽事项,详见招标图纸、招标文件及国家相关规范 | m3 | 5.25 |  | 45.68 | 239.82
|  | 桩基工程 | [6 empty] | 45797.69
本页小计 | [8 empty] | 1274.51
分部分项工程项目清单计价表
工程名称：知识城凤凰湖-九龙湖云道项目施工总承包 |  |  | 标段：知识城凤凰湖-九龙湖云道项目施工总承包 |  |  |  | 第 55 页 共 177 页
序号 | 项目编码 | 项目名称 |  | 项目特征描述 | 计量单位 | 工程量 |  | 金额（元）
[8 empty] | 综合单价 | 合价
194 | 010302001003 | 泥浆护壁成孔灌注桩（实桩） |  | 1.地层情况:综合考虑 2.桩长:详地勘报告 3.桩径:ф0.8m 4.成孔方法:旋挖成孔 5.混凝土种类、强度等级:商品混凝土C30水下砼 6.入岩要求:综合考虑 7.其它:未尽事项,详见招标图纸、招标文件及国家相关规范 | m3 | 28.65 |  | 1000.07 | 28652.01
195 | 010302001004 | 泥浆护壁成孔灌注桩（空桩） |  | 1.地层情况:综合考虑 2.空桩长度:结合地勘报告，综合考虑 3.桩径:ф0.8m 4.成孔方法:旋挖成孔 5.其它:未尽事项,详见招标图纸、招标文件及国家相关规范 | m3 | 1.58 |  | 451.01 | 712.6
196 | 010301003002 | 钢护筒埋设、拆除 |  | 1.名称:钢护筒 2.地层类别:按地质勘察报告 3.管径、壁厚:按设计要求综合考虑 4.综合考虑钢护筒多次打拔造成的摊销、修复、损耗、除锈防腐、埋设及拆除等费用 5.场内场外运输综合考虑运距 6.其它:未尽事项,详见招标图纸、招标文件及国家相关规范 | t | 0.833 |  | 2432.56 | 2026.32
本页小计 | [8 empty] | 31390.93
分部分项工程项目清单计价表
工程名称：知识城凤凰湖-九龙湖云道项目施工总承包 |  |  | 标段：知识城凤凰湖-九龙湖云道项目施工总承包 |  |  |  | 第 56 页 共 177 页
序号 | 项目编码 | 项目名称 |  | 项目特征描述 | 计量单位 | 工程量 |  | 金额（元）
[8 empty] | 综合单价 | 合价
197 | 010506021002 | 钢筋笼 |  | 1.钢筋种类、规格:综合考虑 2.除设计(包括规范规定)标明的搭接外，其他施工搭接在综合单价中综合考虑 3.其它:未尽事项,详见招标图纸、招标文件及国家相关规范 | t | 1.731 |  | 4643.18 | 8037.34
198 | 010302007002 | 声测管 |  | 1.材质:Q235B镀锌钢管 2.规格型号:D51x1.8 3.按设计图纸要求综合考虑套管及预埋件 4.其它:未尽事项,详见招标图纸、招标文件及国家相关规范 | m | 28.95 |  | 12.53 | 362.74
199 | 010301005004 | 截(凿)桩头 |  | 1.桩类型:混凝土灌注桩 2.综合考虑凿除方式及钢筋截断；桩径按图纸计算 3.其它:未尽事项,详见招标图纸、招标文件及国家相关规范 | m3 | 1.21 |  | 520.5 | 629.81
200 | 010103002007 | 余方弃置（桩头） |  | 1.弃料品种:桩头 2.外运距离:15km 3.其它:未尽事项,详见招标图纸、招标文件及国家相关规范 | m3 | 1.45 |  | 92.54 | 134.18
201 | 010103002008 | 余方弃置（泥浆） |  | 1.泥浆来源:旋挖桩泥浆 2.外运距离:15km 3.其它:未尽事项,详见招标图纸、招标文件及国家相关规范 | m3 | 24.2 |  | 216.64 | 5242.69
本页小计 | [8 empty] | 14406.76
分部分项工程项目清单计价表
工程名称：知识城凤凰湖-九龙湖云道项目施工总承包 |  |  | 标段：知识城凤凰湖-九龙湖云道项目施工总承包 |  |  |  | 第 57 页 共 177 页
序号 | 项目编码 | 项目名称 |  | 项目特征描述 | 计量单位 | 工程量 |  | 金额（元）
[8 empty] | 综合单价 | 合价
|  | 混凝土及钢筋混凝土工程 | [6 empty] | 69887.31
|  | 混凝土工程 | [6 empty] | 19752.99
202 | 010501001004 | 基础垫层及回填 |  | 1.混凝土种类:商品混凝土 2.混凝土强度等级:C20 3.其它:未尽事项,详见招标图纸、招标文件及国家相关规范 | m3 | 1.22 |  | 475.72 | 580.38
203 | 010502001004 | 桩承台基础 |  | 1.混凝土种类:商品混凝土 2.混凝土强度等级:C35 3.抗渗等级:P6 4.泵送高度:50m以内 5.其它:未尽事项,详见招标图纸、招标文件及国家相关规范 | m3 | 5.47 |  | 508.16 | 2779.64
204 | 010502010002 | 钢筋混凝土墙 |  | 1.混凝土种类:商品混凝土 2.混凝土强度等级:C30 3.泵送高度:50m以内 4.其它:未尽事项,详见招标图纸、招标文件及国家相关规范 | m3 | 24.58 |  | 533.74 | 13119.33
205 | 010502011001 | 钢筋混凝土梁 |  | 1.混凝土种类:商品混凝土 2.混凝土强度等级:C30 3.泵送高度:50m以内 4.其它:未尽事项,详见招标图纸、招标文件及国家相关规范 | m3 | 1.37 |  | 501.68 | 687.3
本页小计 | [8 empty] | 17166.65
分部分项工程项目清单计价表
工程名称：知识城凤凰湖-九龙湖云道项目施工总承包 |  |  | 标段：知识城凤凰湖-九龙湖云道项目施工总承包 |  |  |  | 第 58 页 共 177 页
序号 | 项目编码 | 项目名称 |  | 项目特征描述 | 计量单位 | 工程量 |  | 金额（元）
[8 empty] | 综合单价 | 合价
206 | 010502013002 | 实心楼板 |  | 1.混凝土种类:商品混凝土 2.混凝土强度等级:C30 3.泵送高度:50m以内 4.其它:未尽事项,详见招标图纸、招标文件及国家相关规范 | m3 | 0.53 |  | 503.57 | 266.89
207 | 010502020001 | 螺旋楼梯 |  | 1.混凝土种类:商品混凝土 2.混凝土强度等级:C30 3.泵送高度:50m以内 4.其它:未尽事项,详见招标图纸、招标文件及国家相关规范 | m3 | 3.49 |  | 664.6 | 2319.45
|  | 钢筋工程 | [6 empty] | 26034.21
208 | 010506002002 | 现浇混凝土柱钢筋 |  | 1.构件类型：现浇混凝土柱钢筋 2.钢筋种类、规格：综合考虑 3.其它:未尽事项,详见招标图纸、招标文件及国家相关规范 | t | 1.4 |  | 5274.65 | 7384.51
209 | 010506004002 | 现浇混凝土墙钢筋 |  | 1.构件类型：现浇混凝土墙钢筋 2.钢筋种类、规格：综合考虑 3.其它:未尽事项,详见招标图纸、招标文件及国家相关规范 | t | 3.087 |  | 4020.82 | 12412.27
本页小计 | [8 empty] | 22383.12
分部分项工程项目清单计价表
工程名称：知识城凤凰湖-九龙湖云道项目施工总承包 |  |  | 标段：知识城凤凰湖-九龙湖云道项目施工总承包 |  |  |  | 第 59 页 共 177 页
序号 | 项目编码 | 项目名称 |  | 项目特征描述 | 计量单位 | 工程量 |  | 金额（元）
[8 empty] | 综合单价 | 合价
210 | 010506005001 | 现浇混凝土梁钢筋 |  | 1.构件类型：现浇混凝土梁钢筋 2.钢筋种类、规格：综合考虑 3.其它:未尽事项,详见招标图纸、招标文件及国家相关规范 | t | 0.246 |  | 4589.42 | 1129
211 | 010506006002 | 现浇混凝土楼板及屋面板钢筋 |  | 1.构件类型：现现浇混凝土楼板及屋面板钢筋 2.钢筋种类、规格：综合考虑 3.其它:未尽事项,详见招标图纸、招标文件及国家相关规范 | t | 0.5847 |  | 4400.24 | 2572.82
212 | 010506001005 | 现浇混凝土基础及联系梁钢筋 |  | 1.构件类型：现浇混凝土基础及联系梁钢筋 2.钢筋种类、规格：综合考虑 3.其它:未尽事项,详见招标图纸、招标文件及国家相关规范 | t | 0.633 |  | 4005.7 | 2535.61
|  | 模板工程 | [6 empty] | 24100.11
213 | 010505001003 | 垫层模板 |  | 1.垫层部位:垫层 2.其它:未尽事项,详见招标图纸、招标文件及国家相关规范 | m2 | 1.33 |  | 30.95 | 41.16
214 | 010505002004 | 基础模板 |  | 1.基础类型:桩承台 2.其它:未尽事项,详见招标图纸、招标文件及国家相关规范 | m2 | 6.3 |  | 53.53 | 337.24
215 | 010505005001 | 墙面模板 |  | 1.支模高度:4.75m 2.其它:未尽事项,详见招标图纸、招标文件及国家相关规范 | m2 | 71.82 |  | 76.39 | 5486.33
本页小计 | [8 empty] | 12102.16
分部分项工程项目清单计价表
工程名称：知识城凤凰湖-九龙湖云道项目施工总承包 |  |  | 标段：知识城凤凰湖-九龙湖云道项目施工总承包 |  |  |  | 第 60 页 共 177 页
序号 | 项目编码 | 项目名称 |  | 项目特征描述 | 计量单位 | 工程量 |  | 金额（元）
[8 empty] | 综合单价 | 合价
216 | 010505005002 | 墙面模板 |  | 1.支模高度:5m 2.其它:未尽事项,详见招标图纸、招标文件及国家相关规范 | m2 | 2.35 |  | 72.93 | 171.39
217 | 010505005003 | 墙面模板 |  | 1.支模高度:6.75m 2.其它:未尽事项,详见招标图纸、招标文件及国家相关规范 | m2 | 49.98 |  | 78.22 | 3909.44
218 | 010505005004 | 墙面模板 |  | 1.支模高度:9.2m 2.其它:未尽事项,详见招标图纸、招标文件及国家相关规范 | m2 | 15.23 |  | 97.57 | 1485.99
219 | 010505004003 | 柱面模板 |  | 1.支模高度:3.6m内 2.类型：异形柱 3.其它:未尽事项,详见招标图纸、招标文件及国家相关规范 | m2 | 3.33 |  | 86.58 | 288.31
220 | 010505004004 | 柱面模板 |  | 1.支模高度:4.75m 2.类型：异形柱 3.其它:未尽事项,详见招标图纸、招标文件及国家相关规范 | m2 | 11.09 |  | 96.42 | 1069.3
221 | 010505004005 | 柱面模板 |  | 1.支模高度:9.4m 2.类型：异形柱 3.其它:未尽事项,详见招标图纸、招标文件及国家相关规范 | m2 | 10.91 |  | 130.03 | 1418.63
222 | 010505006001 | 梁模板 |  | 1.支撑高度:3.6m内 2.梁宽:25cm以内 3.其它:未尽事项,详见招标图纸、招标文件及国家相关规范 | m2 | 4.69 |  | 73.29 | 343.73
本页小计 | [8 empty] | 8686.79
分部分项工程项目清单计价表
工程名称：知识城凤凰湖-九龙湖云道项目施工总承包 |  |  | 标段：知识城凤凰湖-九龙湖云道项目施工总承包 |  |  |  | 第 61 页 共 177 页
序号 | 项目编码 | 项目名称 |  | 项目特征描述 | 计量单位 | 工程量 |  | 金额（元）
[8 empty] | 综合单价 | 合价
223 | 010505006002 | 梁模板 |  | 1.支撑高度:4.75m 2.梁宽:25cm以内 3.其它:未尽事项,详见招标图纸、招标文件及国家相关规范 | m2 | 4.69 |  | 91.47 | 428.99
224 | 010505006003 | 梁模板 |  | 1.支撑高度:9.1m 2.梁宽:25cm以内 3.其它:未尽事项,详见招标图纸、招标文件及国家相关规范 | m2 | 2.43 |  | 161.9 | 393.42
225 | 010505006004 | 梁模板 |  | 1.支撑高度:9.1m 2.梁宽:25cm以外 3.其它:未尽事项,详见招标图纸、招标文件及国家相关规范 | m2 | 1.55 |  | 174.38 | 270.29
226 | 010505007002 | 楼板、屋面板、坡道板模板 |  | 1.支撑高度:9.1m 2.其它:未尽事项,详见招标图纸、招标文件及国家相关规范 | m2 | 3.52 |  | 152.81 | 537.89
227 | 010505010001 | 楼梯模板 |  | 1.楼梯形式:旋转楼梯 2.其它:未尽事项,详见招标图纸、招标文件及国家相关规范 | m2 | 22.79 |  | 255.76 | 5828.77
228 | 010506024001 | 止水螺杆 |  | 1.花池、水池、屋面、露台、地下挡土墙等长期与水接触的结构和构件采用止水螺栓 2.其它:未尽事项,详见招标图纸、招标文件及国家相关规范 | 套 | 143 |  | 14.61 | 2089.23
|  | 金属结构工程 | [6 empty] | 243.73
本页小计 | [8 empty] | 9548.59
分部分项工程项目清单计价表
工程名称：知识城凤凰湖-九龙湖云道项目施工总承包 |  |  | 标段：知识城凤凰湖-九龙湖云道项目施工总承包 |  |  |  | 第 62 页 共 177 页
序号 | 项目编码 | 项目名称 |  | 项目特征描述 | 计量单位 | 工程量 |  | 金额（元）
[8 empty] | 综合单价 | 合价
229 | 010506025003 | 预埋铁件 |  | 1.材料种类:锚筋、钢垫板、吊钩等 2.材质:综合考虑 3.其它:未尽事项,详见招标图纸、招标文件及国家相关规范 | t | 0.024 |  | 10155.27 | 243.73
|  | 屋面及防水工程 | [6 empty] | 4366.47
230 | 010902001003 | 无保温不上人平屋面 |  | 1. 30厚DS M15水泥砂浆,保护层(内铺304不锈钢丝抗裂网)每隔4x4米设缝宽10分格缝内嵌填密封材料找坡 2. 200g/m2聚酯无纺布隔离层一道 3. 1.5厚自粘聚合物改性沥青防水卷材(无胎),泛水高出完成面250 4. 1.5厚自粘聚合物改性沥青防水卷材(无胎),泛水高出完成面250 5. 2.0厚非固化橡胶沥青防水涂料,四周遇墙翻起高出完成面250 6. 最薄处20厚M15水泥砂浆,找坡2%坡向出水口,表面收光 7. 其它:未尽事项,详见招标图纸、招标文件及国家相关规范 | m2 | 5.17 |  | 220.2 | 1138.43
本页小计 | [8 empty] | 1382.16
分部分项工程项目清单计价表
工程名称：知识城凤凰湖-九龙湖云道项目施工总承包 |  |  | 标段：知识城凤凰湖-九龙湖云道项目施工总承包 |  |  |  | 第 63 页 共 177 页
序号 | 项目编码 | 项目名称 |  | 项目特征描述 | 计量单位 | 工程量 |  | 金额（元）
[8 empty] | 综合单价 | 合价
231 | 010904003003 | 楼(地)面砂浆防水(防潮) 电梯坑底部 地防1 |  | 1.部位：电梯坑底 2.20厚聚合物防水砂浆 3.40厚c15细石混凝土保护层 4.点粘沥青油毡一层 5.3+3厚II型聚酯胎SBS改性沥青卷材防水层 6.刷基层处理剂一遍 7.20厚1:2.5水泥砂浆找平层 8.其它:未尽事项,详见招标图纸、招标文件及国家相关规范 | m2 | 5.166 |  | 172.35 | 890.36
232 | 010903003002 | 墙面砂浆防水 电梯坑侧壁 地防2 |  | 1.部位：电梯坑侧壁 2.20厚聚合物防水砂浆 3.钢筋砼结构自防水，抗渗等级≥p6，墙面清理干净、修补平整，孔洞封堵完成，转折部位阴阳角做倒角 4.刷基层处理剂一遍 5.3+3厚II型聚酯胎SBS改性沥青卷材防水层 6.30厚挤塑板防水保护层 7.其它:未尽事项,详见招标图纸、招标文件及国家相关规范 | m2 | 11.966 |  | 195.36 | 2337.68
|  | 楼地面装饰工程 | [6 empty] | 6757.57
本页小计 | [8 empty] | 3228.04
分部分项工程项目清单计价表
工程名称：知识城凤凰湖-九龙湖云道项目施工总承包 |  |  | 标段：知识城凤凰湖-九龙湖云道项目施工总承包 |  |  |  | 第 64 页 共 177 页
序号 | 项目编码 | 项目名称 |  | 项目特征描述 | 计量单位 | 工程量 |  | 金额（元）
[8 empty] | 综合单价 | 合价
233 | 011102003004 | 旋转楼梯地面（平台） |  | 1. 20厚芝麻灰毛面花岗石板 2. 最薄处30厚 M15水泥砂浆结合层,向地漏找坡1%,表面撒水泥粉 3. 1.5厚聚合物水泥防水涂料(Ⅱ型),四周上翻出完成面300(隔墙阴角、地漏及管根处各向300范围内设一道2厚JS防水附加层) 4. 钢筋混凝土楼板,清理干净 5.其它:未尽事项,详见招标图纸、招标文件及国家相关规范 | m2 | 6.71 |  | 213.15 | 1430.24
234 | 011102003005 | 旋转楼梯地面（踏步） |  | 1. 20厚芝麻灰毛面花岗石板 2. 最薄处30厚 M15水泥砂浆结合层,向地漏找坡1%,表面撒水泥粉 3. 1.5厚聚合物水泥防水涂料(Ⅱ型),四周上翻出完成面300(隔墙阴角、地漏及管根处各向300范围内设一道2厚JS防水附加层) 4. 钢筋混凝土楼板,清理干净 5.其它:未尽事项,详见招标图纸、招标文件及国家相关规范 | m2 | 13.23 |  | 328.53 | 4346.45
本页小计 | [8 empty] | 5776.69
分部分项工程项目清单计价表
工程名称：知识城凤凰湖-九龙湖云道项目施工总承包 |  |  | 标段：知识城凤凰湖-九龙湖云道项目施工总承包 |  |  |  | 第 65 页 共 177 页
序号 | 项目编码 | 项目名称 |  | 项目特征描述 | 计量单位 | 工程量 |  | 金额（元）
[8 empty] | 综合单价 | 合价
235 | 011105003002 | 花岗石踢脚（平台） |  | 1. 100高20厚花岗石踢脚线 2. 8厚1:1水泥砂浆加水重20%建筑胶镶贴 3. 1.5厚聚合物水泥防水涂料(Ⅱ型) 4. 15厚M15普通防水砂浆,分两次抹灰 5. 刷界面处理剂一遍 6. 其它:未尽事项,详见招标图纸、招标文件及国家相关规范 | m2 | 1.56 |  | 259.91 | 405.46
236 | 011105003003 | 花岗石踢脚（踏步） |  | 1. 100高20厚花岗石踢脚线 2. 8厚1:1水泥砂浆加水重20%建筑胶镶贴 3. 1.5厚聚合物水泥防水涂料(Ⅱ型) 4. 15厚M15普通防水砂浆,分两次抹灰 5. 刷界面处理剂一遍 6. 其它:未尽事项,详见招标图纸、招标文件及国家相关规范 | m2 | 2 |  | 287.71 | 575.42
|  | 墙、柱面装饰与隔断、幕墙工程 | [6 empty] | 23351.13
本页小计 | [8 empty] | 980.88
分部分项工程项目清单计价表
工程名称：知识城凤凰湖-九龙湖云道项目施工总承包 |  |  | 标段：知识城凤凰湖-九龙湖云道项目施工总承包 |  |  |  | 第 66 页 共 177 页
序号 | 项目编码 | 项目名称 |  | 项目特征描述 | 计量单位 | 工程量 |  | 金额（元）
[8 empty] | 综合单价 | 合价
237 | 011201001006 | 真石漆外墙 |  | 1. 外墙水包砂真石漆涂喷涂(底层涂料一道、主层涂料一道,面层涂料两道) 2. 5厚干粉类聚合物水泥防水砂浆,中间压入一层耐碱玻璃纤维网布 3. 1.5厚聚合物水泥防水涂料(Ⅱ型) 4. 15厚M15普通防水砂浆,分两次抹灰 5. 刷界面处理剂一遍 6.楼梯底板按此做法 7.其它:未尽事项,详见招标图纸、招标文件及国家相关规范 | m2 | 114.5 |  | 203.94 | 23351.13
天棚工程
|  | 其他装饰工程 | [6 empty] | 13627.72
238 | 011503001004 | 旋转楼梯栏杆 |  | 1.扶手材料种类、规格:不锈钢圆管 2.栏杆材料种类、规格:φ50X3不锈钢管立柱、φ20X1不锈钢管立杆 3.高度：1050mm 4.含栏杆扶手预埋件 5.做法：详图集11ZJ401/25 6.其他:未尽事项详见图纸、招标文件、工程量清单计价说明、国家相关规范等 | m | 19.32 |  | 403.03 | 7786.54
本页小计 | [8 empty] | 31137.67
分部分项工程项目清单计价表
工程名称：知识城凤凰湖-九龙湖云道项目施工总承包 |  |  | 标段：知识城凤凰湖-九龙湖云道项目施工总承包 |  |  |  | 第 67 页 共 177 页
序号 | 项目编码 | 项目名称 |  | 项目特征描述 | 计量单位 | 工程量 |  | 金额（元）
[8 empty] | 综合单价 | 合价
239 | 011503003002 | 旋转楼梯扶手 |  | 1.扶手材料种类、规格:φ60不锈钢扶手 2.含栏杆扶手预埋件 3.做法：详图集11ZJ401/25 4.其他:未尽事项详见图纸、招标文件、工程量清单计价说明、国家相关规范等 | m | 9.09 |  | 360.39 | 3275.95
240 | 011506001003 | 旋转楼梯玻璃雨蓬 |  | 1.装饰板材料品种、规格:6+0.76pvb+6安全夹胶钢化玻璃 2.参考图集07J501-1/12-JP1-C1221(a)型钢雨棚 3.其他:未尽事项详见图纸、招标文件、工程量清单计价说明、国家相关规范等 | m2 | 4.05 |  | 633.39 | 2565.23
|  | 景观工程 | [6 empty] | 7686864.57
|  | 园林景观工程 | [6 empty] | 2211519.05
|  | T1-1 地面面做法大样 | [6 empty] | 1169135.13
241 | 050201003001 | 园路面层 |  | 1.结合层厚度、材料种类:2mm闭孔性发泡弹性层 2.面层材料种类、规格:2mm自结纹聚氨酯喷涂面 3.9MM混合型聚氨酯胶 4.其它:未尽事项,详见招标图纸、招标文件及国家相关规范 | m2 | 4143.57 |  | 123.51 | 511772.33
本页小计 | [8 empty] | 517613.51
分部分项工程项目清单计价表
工程名称：知识城凤凰湖-九龙湖云道项目施工总承包 |  |  | 标段：知识城凤凰湖-九龙湖云道项目施工总承包 |  |  |  | 第 68 页 共 177 页
序号 | 项目编码 | 项目名称 |  | 项目特征描述 | 计量单位 | 工程量 |  | 金额（元）
[8 empty] | 综合单价 | 合价
242 | 050201002001 | 100厚1.0cm粒径透水混凝土 |  | 1.找平层材料种类:1.0cm粒径C25透水混凝土 2.找平层厚度:100厚 3.其它:未尽事项,详见招标图纸、招标文件及国家相关规范 | m2 | 4143.57 |  | 55.16 | 228559.32
243 | 080106004001 | 滤沟、滤层 |  | 1.材料品种:砂滤层 2.厚度:30厚 3.其它:未尽事项,详见招标图纸、招标文件及国家相关规范 | m3 | 124.3071 |  | 217.29 | 27010.69
244 | 050201004001 | 地面垫层 |  | 1.垫层材料种类:级配碎石垫层 2.垫层厚度:200厚 3.其它:未尽事项,详见招标图纸、招标文件及国家相关规范 | m2 | 4815.645 |  | 54.71 | 263463.94
245 | 010103001001 | 平整场地 |  | 1.素土夯实，夯实系数≥90% 2.其它:未尽事项,详见招标图纸、招标文件及国家相关规范 | m2 | 4815.645 |  | 2.39 | 11509.39
246 | 040204001001 | 收边：400x200x50厚烧面芝麻灰 |  | 1.块料品种、规格:平地收边：400x200x50厚烧面芝麻灰 2.垫层、基层材料品种、厚度、混凝土强度等级:30厚1：3干硬性水泥砂浆 | m2 | 449.2 |  | 213.96 | 96110.83
本页小计 | [8 empty] | 626654.17
分部分项工程项目清单计价表
工程名称：知识城凤凰湖-九龙湖云道项目施工总承包 |  |  | 标段：知识城凤凰湖-九龙湖云道项目施工总承包 |  |  |  | 第 69 页 共 177 页
序号 | 项目编码 | 项目名称 |  | 项目特征描述 | 计量单位 | 工程量 |  | 金额（元）
[8 empty] | 综合单价 | 合价
247 | 050201004002 | 100厚C25素混凝土 |  | 1.垫层材料种类:C25素混凝土 2.垫层厚度:100厚 3.其它:未尽事项,详见招标图纸、招标文件及国家相关规范 | m2 | 449.2 |  | 45.01 | 20218.49
248 | 040601032002 | 变形缝 |  | 1.材料品种、规格:聚氯乙烯胶泥 2.其它:未尽事项,详见招标图纸、招标文件及国家相关规范 | m | 690.595 |  | 15.19 | 10490.14
|  | T1-2 广场铺装 | [6 empty] | 289543.74
249 | 050201003002 | 园路面层 |  | 1.结合层厚度、材料种类:50厚1:3干硬性水泥砂浆 2.面层材料种类、规格:18厚仿荔枝面芝麻灰石英砖 3.其它:未尽事项,详见招标图纸、招标文件及国家相关规范 | m2 | 76.75 |  | 113.94 | 8744.9
250 | 050201003003 | 园路面层 |  | 1.结合层厚度、材料种类:50厚1:3干硬性水泥砂浆 2.面层材料种类、规格:18厚仿荔枝面芝麻黑石英砖 3.其它:未尽事项,详见招标图纸、招标文件及国家相关规范 | m2 | 89.062 |  | 116.41 | 10367.71
251 | 050201003004 | 园路面层 |  | 1.结合层厚度、材料种类:50厚1:3干硬性水泥砂浆 2.面层材料种类、规格:18厚砂岩面星河浅灰石英砖 3.其它:未尽事项,详见招标图纸、招标文件及国家相关规范 | m2 | 500.61 |  | 122.28 | 61214.59
本页小计 | [8 empty] | 111035.83
分部分项工程项目清单计价表
工程名称：知识城凤凰湖-九龙湖云道项目施工总承包 |  |  | 标段：知识城凤凰湖-九龙湖云道项目施工总承包 |  |  |  | 第 70 页 共 177 页
序号 | 项目编码 | 项目名称 |  | 项目特征描述 | 计量单位 | 工程量 |  | 金额（元）
[8 empty] | 综合单价 | 合价
252 | 050201003005 | 园路面层 |  | 1.结合层厚度、材料种类:50厚1:3干硬性水泥砂浆 2.面层材料种类、规格:18厚砂岩面星河深灰石英砖 3.其它:未尽事项,详见招标图纸、招标文件及国家相关规范 | m2 | 357.585 |  | 122.28 | 43725.49
253 | 050201002002 | 150厚C25混凝土 |  | 1.找平层材料种类:C25混凝土 2.找平层厚度:150厚 3.其它:未尽事项,详见招标图纸、招标文件及国家相关规范 | m2 | 1132.175 |  | 67.51 | 76433.13
254 | 050201001001 | 200厚碎石粉垫层，加6%水泥粉 |  | 1.垫层材料种类:碎石粉垫层，加6%水泥粉 2.垫层厚度:200厚 3.其它:未尽事项,详见招标图纸、招标文件及国家相关规范 | m2 | 1183.689 |  | 57.21 | 67718.85
255 | 010103001002 | 平整场地 |  | 1.素土夯实，夯实系数≥90% 2.其它:未尽事项,详见招标图纸、招标文件及国家相关规范 | m2 | 1183.689 |  | 2.39 | 2829.02
本页小计 | [8 empty] | 190706.49
分部分项工程项目清单计价表
工程名称：知识城凤凰湖-九龙湖云道项目施工总承包 |  |  | 标段：知识城凤凰湖-九龙湖云道项目施工总承包 |  |  |  | 第 71 页 共 177 页
序号 | 项目编码 | 项目名称 |  | 项目特征描述 | 计量单位 | 工程量 |  | 金额（元）
[8 empty] | 综合单价 | 合价
256 | 040204001002 | 波打：400x200x30厚烧面福鼎黑花岗岩 |  | 1.块料品种、规格:波打：400x200x30厚烧面福鼎黑花岗岩 2.垫层、基层材料品种、厚度、混凝土强度等级:30厚1：3干硬性水泥砂浆 3.其它:未尽事项,详见招标图纸、招标文件及国家相关规范 | m2 | 108.17 |  | 171.12 | 18510.05
|  | T1-3 碧道修复 | [6 empty] | 114701.09
257 | 040203006001 | 50厚蓝色AC-10细粒式改性沥青混凝土 |  | 1.沥青混凝土种类:蓝色AC-10细粒式改性沥青混凝土 2.厚度:50厚 3.其它:未尽事项,详见招标图纸、招标文件及国家相关规范 | m2 | 450.07 |  | 172.93 | 77830.61
258 | 040201021001 | 满铺玻璃纤维土工格栅 |  | 1.材料品种、规格:满铺玻璃纤维土工格栅 2.其它:未尽事项,详见招标图纸、招标文件及国家相关规范 | m2 | 450.07 |  | 6.44 | 2898.45
259 | 040203004001 | 改性乳化沥青PC-3 |  | 1.材料品种:改性乳化沥青PC-3 2.其它:未尽事项,详见招标图纸、招标文件及国家相关规范 | m2 | 450.07 |  | 3.77 | 1696.76
260 | 050201002003 | 150厚C30混凝土 |  | 1.找平层材料种类:C30混凝土 2.找平层厚度:150厚 3.其它:未尽事项,详见招标图纸、招标文件及国家相关规范 | m2 | 450.07 |  | 69.18 | 31135.84
本页小计 | [8 empty] | 132071.71
分部分项工程项目清单计价表
工程名称：知识城凤凰湖-九龙湖云道项目施工总承包 |  |  | 标段：知识城凤凰湖-九龙湖云道项目施工总承包 |  |  |  | 第 72 页 共 177 页
序号 | 项目编码 | 项目名称 |  | 项目特征描述 | 计量单位 | 工程量 |  | 金额（元）
[8 empty] | 综合单价 | 合价
261 | 040601032003 | 变形缝 |  | 1.材料品种、规格:聚氯乙烯胶泥 2.其它:未尽事项,详见招标图纸、招标文件及国家相关规范 | m | 75.0117 |  | 15.19 | 1139.43
|  | T1-10 排水沟 | [6 empty] | 250483.46
262 | 040402017001 | 排水沟盖板 |  | 1.材质:盖板：800x400x50厚烧面芝麻灰 2.其它:未尽事项,详见招标图纸、招标文件及国家相关规范 | m | 653 |  | 187.15 | 122208.95
263 | 011201004001 | 20厚1:2.5水泥砂浆 |  | 1.找平层厚度、砂浆种类及强度等级:20厚1:2.5水泥砂浆 2.其它:未尽事项,详见招标图纸、招标文件及国家相关规范 | m2 | 999.09 |  | 44.95 | 44909.1
264 | 040201022001 | 排水沟、截水沟 |  | 1.砌筑材料品种、规格、强度等级:M7.5砂浆砌MU10砖 2.其它:未尽事项,详见招标图纸、招标文件及国家相关规范 | m | 653 |  | 82.08 | 53598.24
265 | 040303001002 | 混凝土垫层 |  | 1.混凝土强度等级:100厚C25混凝土 2.其它:未尽事项,详见招标图纸、招标文件及国家相关规范 | m3 | 54.199 |  | 549.22 | 29767.17
|  | 打凿类型一 | [6 empty] | 17567.88
本页小计 | [8 empty] | 251622.89
分部分项工程项目清单计价表
工程名称：知识城凤凰湖-九龙湖云道项目施工总承包 |  |  | 标段：知识城凤凰湖-九龙湖云道项目施工总承包 |  |  |  | 第 73 页 共 177 页
序号 | 项目编码 | 项目名称 |  | 项目特征描述 | 计量单位 | 工程量 |  | 金额（元）
[8 empty] | 综合单价 | 合价
266 | 041001001001 | 拆除路面 |  | 1.材质:塑胶层 2.厚度:13mm厚 3.其它:未尽事项,详见招标图纸、招标文件及国家相关规范 | m2 | 450.07 |  | 15.19 | 6836.56
267 | 041001001002 | 拆除路面 |  | 1.材质:C20混凝土 2.厚度:150厚 3.其它:未尽事项,详见招标图纸、招标文件及国家相关规范 | m2 | 450.07 |  | 15.19 | 6836.56
268 | 040103003006 | 废料弃置 |  | 1.弃料品种:拆除废料 2.运距:15km 3.其它:未尽事项,详见招标图纸、招标文件及国家相关规范 | m3 | 73.3614 |  | 53.09 | 3894.76
|  | 打凿类型二 | [6 empty] | 24990.83
269 | 041001001003 | 拆除路面 |  | 1.材质:石材铺装 2.厚度:30厚 3.其它:未尽事项,详见招标图纸、招标文件及国家相关规范 | m2 | 91.93 |  | 15.19 | 1396.42
270 | 041001001004 | 拆除路面 |  | 1.材质:C20混凝土 2.厚度:150厚 3.其它:未尽事项,详见招标图纸、招标文件及国家相关规范 | m2 | 91.93 |  | 15.19 | 1396.42
271 | 040103003007 | 废料弃置 |  | 1.弃料品种:拆除废料 2.运距:15km 3.其它:未尽事项,详见招标图纸、招标文件及国家相关规范 | m3 | 16.5474 |  | 53.09 | 878.5
本页小计 | [8 empty] | 21239.22
分部分项工程项目清单计价表
工程名称：知识城凤凰湖-九龙湖云道项目施工总承包 |  |  | 标段：知识城凤凰湖-九龙湖云道项目施工总承包 |  |  |  | 第 74 页 共 177 页
序号 | 项目编码 | 项目名称 |  | 项目特征描述 | 计量单位 | 工程量 |  | 金额（元）
[8 empty] | 综合单价 | 合价
272 | 040204001003 | 人行道块料铺设 |  | 1.块料品种、规格:30厚烧面芝麻灰 2.垫层、基层材料品种、厚度、混凝土强度等级:30厚1:3干硬性水泥砂浆找平层 3.其它:未尽事项,详见招标图纸、招标文件及国家相关规范 | m2 | 91.93 |  | 155.85 | 14327.29
273 | 050201002004 | 150厚C25混凝土 |  | 1.找平层材料种类:C25混凝土 2.找平层厚度:150厚 3.其它:未尽事项,详见招标图纸、招标文件及国家相关规范 | m2 | 91.93 |  | 76.06 | 6992.2
|  | Y-6 草阶 | [6 empty] | 27711.07
274 | 040204004001 | 安砌侧(平、缘)石 |  | 1.材料品种、规格:1500x500x500厚黄麻石草阶 2.其它:未尽事项,详见招标图纸、招标文件及国家相关规范 | m | 37.99 |  | 650.58 | 24715.53
275 | 050201004003 | 200厚C20素混凝土 |  | 1.垫层材料种类:C20素混凝土 2.垫层厚度:200厚 3.其它:未尽事项,详见招标图纸、招标文件及国家相关规范 | m3 | 5.3186 |  | 436.87 | 2323.54
276 | 040901007001 | 植筋 |  | 1.材料种类:φ10x200植筋固定@800 2.其它:未尽事项,详见招标图纸、招标文件及国家相关规范 | 根 | 96 |  | 7 | 672
|  | Y-7 坐凳 | [6 empty] | 85386.62
本页小计 | [8 empty] | 49030.56
分部分项工程项目清单计价表
工程名称：知识城凤凰湖-九龙湖云道项目施工总承包 |  |  | 标段：知识城凤凰湖-九龙湖云道项目施工总承包 |  |  |  | 第 75 页 共 177 页
序号 | 项目编码 | 项目名称 |  | 项目特征描述 | 计量单位 | 工程量 |  | 金额（元）
[8 empty] | 综合单价 | 合价
277 | 020206006001 | 条形石坐凳 |  | 1.石料种类、构件规格尺寸:600x500x450厚光面芝麻灰花岗岩 2.其它:未尽事项,详见招标图纸、招标文件及国家相关规范 | m3 | 21.64 |  | 3743.78 | 81015.4
278 | 050201004004 | 200厚C20素混凝土 |  | 1.垫层材料种类:C20素混凝土 2.垫层厚度:200厚 3.其它:未尽事项,详见招标图纸、招标文件及国家相关规范 | m3 | 6 |  | 436.87 | 2621.22
279 | 040901007002 | 植筋 |  | 1.材料种类:φ10x200植筋固定@800 2.其它:未尽事项,详见招标图纸、招标文件及国家相关规范 | 根 | 250 |  | 7 | 1750
|  | 小品布置 | [6 empty] | 217911.87
280 | 050307008001 | 里程标注牌 |  | 1.材料种类、规格:镀锌钢材质，约0.35米长x0.45米高 2.含基础、预埋件 3.基础模板:含制作、安装、拆除等 4.土方工程:土方开挖，回填 5.其他:未尽事项,详见招标图纸、招标文件及国家相关规范 | 个 | 19 |  | 300 | 5700
本页小计 | [8 empty] | 91086.62
分部分项工程项目清单计价表
工程名称：知识城凤凰湖-九龙湖云道项目施工总承包 |  |  | 标段：知识城凤凰湖-九龙湖云道项目施工总承包 |  |  |  | 第 76 页 共 177 页
序号 | 项目编码 | 项目名称 |  | 项目特征描述 | 计量单位 | 工程量 |  | 金额（元）
[8 empty] | 综合单价 | 合价
281 | 050307008002 | 景点介绍牌 |  | 1.材料种类、规格:景点介绍牌，镀锌钢材质，约0.4米长x1.8米高 2.含基础、预埋件 3.基础模板:含制作、安装、拆除等 4.土方工程:土方开挖，回填 5.其他:未尽事项,详见招标图纸、招标文件及国家相关规范 | 个 | 23 |  | 2160 | 49680
282 | 050307008003 | 一级信息展示牌 |  | 1.材料种类、规格:一级信息展示牌，镀锌钢材质，约0.9米长x1.75米高 2.含基础、预埋件 3.基础模板:含制作、安装、拆除等 4.土方工程:土方开挖，回填 5.其他:未尽事项,详见招标图纸、招标文件及国家相关规范 | 个 | 13 |  | 5512 | 71656
283 | 040501022001 | 警示牌 |  | 1.类型:警示牌 2.规格、型号:约0.6米长x0.6米高 2.含基础、预埋件 3.基础模板:含制作、安装、拆除等 4.土方工程:土方开挖，回填 5.其他:未尽事项,详见招标图纸、招标文件及国家相关规范 | 个 | 18 |  | 500 | 9000
本页小计 | [8 empty] | 130336
分部分项工程项目清单计价表
工程名称：知识城凤凰湖-九龙湖云道项目施工总承包 |  |  | 标段：知识城凤凰湖-九龙湖云道项目施工总承包 |  |  |  | 第 77 页 共 177 页
序号 | 项目编码 | 项目名称 |  | 项目特征描述 | 计量单位 | 工程量 |  | 金额（元）
[8 empty] | 综合单价 | 合价
284 | 050307018001 | 垃圾桶 |  | 1.垃圾箱材质:垃圾桶，镀锌钢材质 2.规格尺寸:1.2米长x0.8米高 3.其他:未尽事项,详见招标图纸、招标文件及国家相关规范 | 个 | 41 |  | 1062.67 | 43569.47
285 | 050305004001 | 卵形艺术坐凳 |  | 1.桌面/凳面/椅面材质、规格、尺寸:卵形艺术坐凳，玻璃钢材质，约0.4米高 2.其他:未尽事项,详见招标图纸、招标文件及国家相关规范 | 个 | 2 |  | 765.02 | 1530.04
286 | 050305004002 | 景观坐凳 |  | 1.桌面/凳面/椅面材质、规格、尺寸:景观坐凳，镀锌钢材质,2米/1.5米x0.1宽x0.05厚深咖色防腐木，2米长x0.5米宽x0.45米高 2.其他:未尽事项,详见招标图纸、招标文件及国家相关规范 | 个 | 18 |  | 932.02 | 16776.36
287 | 050307008004 | 路口指示牌 |  | 1.材料种类、规格:路口指示牌，镀锌钢材质，0.9米长x2.25米高 2.其他:未尽事项,详见招标图纸、招标文件及国家相关规范 | 个 | 20 |  | 1000 | 20000
|  | 土方工程 | [6 empty] | 8647.98
本页小计 | [8 empty] | 81875.87
分部分项工程项目清单计价表
工程名称：知识城凤凰湖-九龙湖云道项目施工总承包 |  |  | 标段：知识城凤凰湖-九龙湖云道项目施工总承包 |  |  |  | 第 78 页 共 177 页
序号 | 项目编码 | 项目名称 |  | 项目特征描述 | 计量单位 | 工程量 |  | 金额（元）
[8 empty] | 综合单价 | 合价
288 | 040101001001 | 挖一般土方 |  | 1.土类别:一、二类土 2.挖土深度:综合考虑 3.其它:未尽事项,详见招标图纸、招标文件及国家相关规范 | m3 | 1974.425 |  | 4.38 | 8647.98
|  | T1-12 云驿广场 | [6 empty] | 2378.3
289 | 040101001002 | 挖一般土方 |  | 1.土类别:一、二类土 2.挖土深度:综合考虑 3.其它:未尽事项,详见招标图纸、招标文件及国家相关规范 | m3 | 8.4864 |  | 4.38 | 37.17
290 | 040103003008 | 余方弃置 |  | 1.废弃料品种:土方 2.运距:15km 3.其它:未尽事项,详见招标图纸、招标文件及国家相关规范 | m3 | 8.4864 |  | 53.09 | 450.54
291 | 010401001003 | 砖基础 |  | 1.砖品种、规格、强度等级:M7.5砂浆砌MU10砖 2.其它:未尽事项,详见招标图纸、招标文件及国家相关规范 | m3 | 2.769 |  | 470.28 | 1302.21
292 | 080202023001 | 现浇混凝土压顶 |  | 1.混凝土种类、强度等级:C25钢筋混凝土 2.其它:未尽事项,详见招标图纸、招标文件及国家相关规范 | m3 | 0.3744 |  | 747.22 | 279.76
293 | 010506011001 | 现浇混凝土零星构件钢筋 |  | 1.钢筋种类、规格:C10以内 2.其它:未尽事项,详见招标图纸、招标文件及国家相关规范 | t | 0.0025 |  | 4349.67 | 10.87
本页小计 | [8 empty] | 10728.53
分部分项工程项目清单计价表
工程名称：知识城凤凰湖-九龙湖云道项目施工总承包 |  |  | 标段：知识城凤凰湖-九龙湖云道项目施工总承包 |  |  |  | 第 79 页 共 177 页
序号 | 项目编码 | 项目名称 |  | 项目特征描述 | 计量单位 | 工程量 |  | 金额（元）
[8 empty] | 综合单价 | 合价
294 | 040204001004 | 波打：400x200x30厚烧面福鼎黑花岗岩 |  | 1.块料品种、规格:波打：400x200x30厚烧面福鼎黑花岗岩 2.垫层、基层材料品种、厚度、混凝土强度等级:30厚1：3干硬性水泥砂浆 3.其它:未尽事项,详见招标图纸、招标文件及国家相关规范 | m2 | 1.74 |  | 171.12 | 297.75
|  | 室外标识 | [6 empty] | 3061.08
295 | 040205003001 | 非机动车禁入牌 |  | 1.材质：镀锌钢材质； 2.尺寸：0.8米长x2.25米高 3.其他:未尽事项,详见招标图纸、招标文件及国家相关规范 | 块 | 5 |  | 401.01 | 2005.05
296 | 040205003002 | 禁入护栏 |  | 1.材质：304不锈钢圆通，成品购置； 2.尺寸：直径80x0.9米高 3.其他:未尽事项,详见招标图纸、招标文件及国家相关规范 | 块 | 3 |  | 352.01 | 1056.03
|  | 绿化工程 | [6 empty] | 2531739.85
|  | 乔木 | [6 empty] | 710037.6
本页小计 | [8 empty] | 3358.83
分部分项工程项目清单计价表
工程名称：知识城凤凰湖-九龙湖云道项目施工总承包 |  |  | 标段：知识城凤凰湖-九龙湖云道项目施工总承包 |  |  |  | 第 80 页 共 177 页
序号 | 项目编码 | 项目名称 |  | 项目特征描述 | 计量单位 | 工程量 |  | 金额（元）
[8 empty] | 综合单价 | 合价
297 | 050103001001 | 双翼豆S |  | 1.胸径或干径:18cm 2.株高、冠径:H7以上m、B3.5-4m 3.种类:双翼豆S，假植苗 4.养护期:12个月 5.其它:未尽事项,详见招标图纸、招标文件及国家相关规范 | 株 | 2 |  | 3210.97 | 6421.94
298 | 050103001002 | 南洋楹B |  | 1.胸径或干径:18cm 2.株高、冠径:H7以上m、B3.5-4m 3.种类:南洋楹B，假植苗 4.养护期:12个月 5.其它:未尽事项,详见招标图纸、招标文件及国家相关规范 | 株 | 3 |  | 2118.97 | 6356.91
299 | 050103001003 | 南洋楹C |  | 1.胸径或干径:15-16cm 2.株高、冠径:H5-6m、B3-3.5m 3.种类:南洋楹C，假植苗 4.养护期:12个月 5.其它:未尽事项,详见招标图纸、招标文件及国家相关规范 | 株 | 6 |  | 1869.01 | 11214.06
300 | 050103001004 | 凤凰木B |  | 1.胸径或干径:18cm 2.株高、冠径:H7-8m、B6m 3.种类:凤凰木D，假植苗 4.养护期:12个月 5.其它:未尽事项,详见招标图纸、招标文件及国家相关规范 | 株 | 2 |  | 3347.58 | 6695.16
本页小计 | [8 empty] | 30688.07
分部分项工程项目清单计价表
工程名称：知识城凤凰湖-九龙湖云道项目施工总承包 |  |  | 标段：知识城凤凰湖-九龙湖云道项目施工总承包 |  |  |  | 第 81 页 共 177 页
序号 | 项目编码 | 项目名称 |  | 项目特征描述 | 计量单位 | 工程量 |  | 金额（元）
[8 empty] | 综合单价 | 合价
301 | 050103001005 | 凤凰木D |  | 1.胸径或干径:15-16cm 2.株高、冠径:H6m、B4m 3.种类:凤凰木D，假植苗 4.养护期:12个月 5.其它:未尽事项,详见招标图纸、招标文件及国家相关规范 | 株 | 2 |  | 2753.01 | 5506.02
302 | 050103001006 | 人面子D |  | 1.胸径或干径:17-18cm 2.株高、冠径:H7m、B4-4.5m 3.种类:人面子D，假植苗 4.养护期:12个月 5.其它:未尽事项,详见招标图纸、招标文件及国家相关规范 | 株 | 2 |  | 3054.97 | 6109.94
303 | 050103001007 | 人面子E |  | 1.胸径或干径:14-15cm 2.株高、冠径:H5m、B3-3.5m 3.种类:人面子E，假植苗 4.养护期:12个月 5.其它:未尽事项,详见招标图纸、招标文件及国家相关规范 | 株 | 4 |  | 1978.63 | 7914.52
304 | 050103001008 | 宫粉紫荆A |  | 1.胸径或干径:15-16cm 2.株高、冠径:H5-6m、B3-3.5m 3.种类:宫粉紫荆A，假植苗 4.养护期:12个月 5.其它:未尽事项,详见招标图纸、招标文件及国家相关规范 | 株 | 17 |  | 2008.45 | 34143.65
本页小计 | [8 empty] | 53674.13
分部分项工程项目清单计价表
工程名称：知识城凤凰湖-九龙湖云道项目施工总承包 |  |  | 标段：知识城凤凰湖-九龙湖云道项目施工总承包 |  |  |  | 第 82 页 共 177 页
序号 | 项目编码 | 项目名称 |  | 项目特征描述 | 计量单位 | 工程量 |  | 金额（元）
[8 empty] | 综合单价 | 合价
305 | 050103001009 | 宫粉紫荆B |  | 1.胸径或干径:12-14cm 2.株高、冠径:H4-4.5m、B2.5-3m 3.种类:宫粉紫荆B，假植苗 4.养护期:3个月 5.其它:未尽事项,详见招标图纸、招标文件及国家相关规范 | 株 | 37 |  | 1123.84 | 41582.08
306 | 050103001010 | 蓝花楹A |  | 1.胸径或干径:17-18cm 2.株高、冠径:H7m、B3.5m 3.种类:蓝花楹A，假植苗 4.养护期:12个月 5.其它:未尽事项,详见招标图纸、招标文件及国家相关规范 | 株 | 6 |  | 2664.97 | 15989.82
307 | 050103001011 | 蓝花楹B |  | 1.胸径或干径:14-15cm 2.株高、冠径:H5m、B3m 3.种类:蓝花楹B，假植苗 4.养护期:3个月 5.其它:未尽事项,详见招标图纸、招标文件及国家相关规范 | 株 | 13 |  | 1643.84 | 21369.92
本页小计 | [8 empty] | 78941.82
分部分项工程项目清单计价表
工程名称：知识城凤凰湖-九龙湖云道项目施工总承包 |  |  | 标段：知识城凤凰湖-九龙湖云道项目施工总承包 |  |  |  | 第 83 页 共 177 页
序号 | 项目编码 | 项目名称 |  | 项目特征描述 | 计量单位 | 工程量 |  | 金额（元）
[8 empty] | 综合单价 | 合价
308 | 050103001012 | 花旗木B |  | 1.胸径或干径:13-15cm 2.株高、冠径:H4-5m、B2.5-3m 3.种类:花旗木B，假植苗 4.养护期:3个月 5.其它:未尽事项,详见招标图纸、招标文件及国家相关规范 | 株 | 46 |  | 2174.24 | 100015.04
309 | 050103001013 | 花旗木C |  | 1.胸径或干径:10-12cm 2.株高、冠径:H3-4m、B2.2-2.5m 3.种类:花旗木C，假植苗 4.养护期:3个月 5.其它:未尽事项,详见招标图纸、招标文件及国家相关规范 | 株 | 96 |  | 1699.06 | 163109.76
310 | 050103001014 | 木棉C |  | 1.胸径或干径:17-18cm 2.株高、冠径:H8-9m、B3.5-4m 3.种类:木棉C，假植苗 4.养护期:12个月 5.其它:未尽事项,详见招标图纸、招标文件及国家相关规范 | 株 | 3 |  | 2077.45 | 6232.35
本页小计 | [8 empty] | 269357.15
分部分项工程项目清单计价表
工程名称：知识城凤凰湖-九龙湖云道项目施工总承包 |  |  | 标段：知识城凤凰湖-九龙湖云道项目施工总承包 |  |  |  | 第 84 页 共 177 页
序号 | 项目编码 | 项目名称 |  | 项目特征描述 | 计量单位 | 工程量 |  | 金额（元）
[8 empty] | 综合单价 | 合价
311 | 050103001015 | 木棉D |  | 1.胸径或干径:15-16cm 2.株高、冠径:H6-7m、B3-3.5m 3.种类:木棉D，假植苗 4.养护期:12个月 5.其它:未尽事项,详见招标图纸、招标文件及国家相关规范 | 株 | 6 |  | 1904.89 | 11429.34
312 | 050103001016 | 乌桕A |  | 1.胸径或干径:18cm 2.株高、冠径:H7-8m、B4-4.5m 3.种类:乌桕A，假植苗 4.养护期:12个月 5.其它:未尽事项,详见招标图纸、招标文件及国家相关规范 | 株 | 3 |  | 4261.45 | 12784.35
313 | 050103001017 | 乌桕B |  | 1.胸径或干径:15-16cm 2.株高、冠径:H5-6m、B4-4.5m 3.种类:乌桕B，假植苗 4.养护期:12个月 5.其它:未尽事项,详见招标图纸、招标文件及国家相关规范 | 株 | 7 |  | 2259.01 | 15813.07
本页小计 | [8 empty] | 40026.76
分部分项工程项目清单计价表
工程名称：知识城凤凰湖-九龙湖云道项目施工总承包 |  |  | 标段：知识城凤凰湖-九龙湖云道项目施工总承包 |  |  |  | 第 85 页 共 177 页
序号 | 项目编码 | 项目名称 |  | 项目特征描述 | 计量单位 | 工程量 |  | 金额（元）
[8 empty] | 综合单价 | 合价
314 | 050103001018 | 复羽叶栾树B |  | 1.胸径或干径:17-18cm 2.株高、冠径:H6-7m、B3-3.5m 3.种类:复羽叶栾树，假植苗 4.养护期:12个月 5.其它:未尽事项,详见招标图纸、招标文件及国家相关规范 | 株 | 3 |  | 2669.81 | 8009.43
315 | 050103001019 | 复羽叶栾树C |  | 1.胸径或干径:15-16cm 2.株高、冠径:H5-6m、B2.5-3m 3.种类:复羽叶栾树C，假植苗 4.养护期:12个月 5.其它:未尽事项,详见招标图纸、招标文件及国家相关规范 | 株 | 3 |  | 1793.97 | 5381.91
316 | 050103001020 | 锦叶榄仁A |  | 1.胸径或干径:10-12cm 2.株高、冠径:H6-7m、B2.8-3m 3.种类:锦叶榄仁A，假植苗 4.养护期:3个月 5.其它:未尽事项,详见招标图纸、招标文件及国家相关规范 | 株 | 4 |  | 1658.51 | 6634.04
本页小计 | [8 empty] | 20025.38
分部分项工程项目清单计价表
工程名称：知识城凤凰湖-九龙湖云道项目施工总承包 |  |  | 标段：知识城凤凰湖-九龙湖云道项目施工总承包 |  |  |  | 第 86 页 共 177 页
序号 | 项目编码 | 项目名称 |  | 项目特征描述 | 计量单位 | 工程量 |  | 金额（元）
[8 empty] | 综合单价 | 合价
317 | 050103001021 | 锦叶榄仁B |  | 1.胸径或干径:7-9cm 2.株高、冠径:H5-6m、B2.5-2.8m 3.种类:锦叶榄仁B，假植苗 4.养护期:3个月 5.其它:未尽事项,详见招标图纸、招标文件及国家相关规范 | 株 | 6 |  | 1519.24 | 9115.44
318 | 050103001022 | 火焰木C |  | 1.胸径或干径:15-16cm 2.株高、冠径:H5-6m、B2.5-3m 3.种类:火焰木C，假植苗 4.养护期:12个月 5.其它:未尽事项,详见招标图纸、招标文件及国家相关规范 | 株 | 13 |  | 2129.01 | 27677.13
319 | 050103001023 | 火焰木D |  | 1.胸径或干径:13-14cm 2.株高、冠径:H4-5m、B2.2-2.5m 3.种类:火焰木D，假植苗 4.养护期:3个月 5.其它:未尽事项,详见招标图纸、招标文件及国家相关规范 | 株 | 32 |  | 1591.84 | 50938.88
本页小计 | [8 empty] | 87731.45
分部分项工程项目清单计价表
工程名称：知识城凤凰湖-九龙湖云道项目施工总承包 |  |  | 标段：知识城凤凰湖-九龙湖云道项目施工总承包 |  |  |  | 第 87 页 共 177 页
序号 | 项目编码 | 项目名称 |  | 项目特征描述 | 计量单位 | 工程量 |  | 金额（元）
[8 empty] | 综合单价 | 合价
320 | 050103001024 | 腊肠树A |  | 1.胸径或干径:17-18cm 2.株高、冠径:H5-6m、B3-3.5m 3.种类:腊肠树A，假植苗 4.养护期:12个月 5.其它:未尽事项,详见招标图纸、招标文件及国家相关规范 | 株 | 15 |  | 2415.01 | 36225.15
321 | 050103001025 | 腊肠树B |  | 1.胸径或干径:13-15cm 2.株高、冠径:H4-5m、B2.5-3m 3.种类:腊肠树B，假植苗 4.养护期:3个月 5.其它:未尽事项,详见招标图纸、招标文件及国家相关规范 | 株 | 29 |  | 1318.84 | 38246.36
322 | 050103001026 | 无忧树A |  | 1.胸径或干径:17-18cm 2.株高、冠径:H6-7m、B3-3.5m 3.种类:无忧树A，假植苗 4.养护期:12个月 5.其它:未尽事项,详见招标图纸、招标文件及国家相关规范 | 株 | 9 |  | 2528.45 | 22756.05
本页小计 | [8 empty] | 97227.56
分部分项工程项目清单计价表
工程名称：知识城凤凰湖-九龙湖云道项目施工总承包 |  |  | 标段：知识城凤凰湖-九龙湖云道项目施工总承包 |  |  |  | 第 88 页 共 177 页
序号 | 项目编码 | 项目名称 |  | 项目特征描述 | 计量单位 | 工程量 |  | 金额（元）
[8 empty] | 综合单价 | 合价
323 | 050103001027 | 无忧树B |  | 1.胸径或干径:13-15cm 2.株高、冠径:H4.5-5.5m、B3-3.5m 3.种类:无忧树B，假植苗 4.养护期:3个月 5.其它:未尽事项,详见招标图纸、招标文件及国家相关规范 | 株 | 17 |  | 1903.84 | 32365.28
|  | 灌木 | [6 empty] | 39314.31
324 | 050103002001 | 四季桂b |  | 1.冠丛高:H2.5m 2.养护期:3个月 3.蓬径:B2.5m 4.种类:四季桂b 5.其它:未尽事项,详见招标图纸、招标文件及国家相关规范 | 株 | 4 |  | 491.58 | 1966.32
325 | 050103002002 | 银叶金合欢a |  | 1.冠丛高:H2.5m 2.养护期:3个月 3.蓬径:B1.8m 4.种类:银叶金合欢a 5.其它:未尽事项,详见招标图纸、招标文件及国家相关规范 | 株 | 12 |  | 413.58 | 4962.96
326 | 050103002003 | 银叶金合欢b |  | 1.冠丛高:H1.8m 2.养护期:3个月 3.蓬径:B1.5m 4.种类:银叶金合欢b 5.其它:未尽事项,详见招标图纸、招标文件及国家相关规范 | 株 | 22 |  | 344.24 | 7573.28
本页小计 | [8 empty] | 46867.84
分部分项工程项目清单计价表
工程名称：知识城凤凰湖-九龙湖云道项目施工总承包 |  |  | 标段：知识城凤凰湖-九龙湖云道项目施工总承包 |  |  |  | 第 89 页 共 177 页
序号 | 项目编码 | 项目名称 |  | 项目特征描述 | 计量单位 | 工程量 |  | 金额（元）
[8 empty] | 综合单价 | 合价
327 | 050103002004 | 紫薇a |  | 1.冠丛高:H2.5m 2.养护期:3个月 3.蓬径:B2.5m 4.种类:紫薇a 5.其它:未尽事项,详见招标图纸、招标文件及国家相关规范 | 株 | 1 |  | 439.58 | 439.58
328 | 050103002005 | 紫薇b |  | 1.冠丛高:H1.8m 2.养护期:3个月 3.蓬径:B2m 4.种类:紫薇b 5.其它:未尽事项,详见招标图纸、招标文件及国家相关规范 | 株 | 2 |  | 394.86 | 789.72
329 | 050103002006 | 海桐球b |  | 1.冠丛高:H1.5m 2.养护期:3个月 3.蓬径:B1.5m 4.种类:海桐球b 5.其它:未尽事项,详见招标图纸、招标文件及国家相关规范 | 株 | 1 |  | 291.38 | 291.38
330 | 050103002007 | 黄榕球c |  | 1.冠丛高:H1.5m 2.养护期:3个月 3.蓬径:B1.5m 4.种类:黄榕球c 5.其它:未尽事项,详见招标图纸、招标文件及国家相关规范 | 株 | 3 |  | 270.96 | 812.88
331 | 050103002008 | 花叶女贞球a |  | 1.冠丛高:H1.2m 2.养护期:3个月 3.蓬径:B1.2m 4.种类:花叶女贞球a 5.其它:未尽事项,详见招标图纸、招标文件及国家相关规范 | 株 | 2 |  | 305.82 | 611.64
本页小计 | [8 empty] | 2945.2
分部分项工程项目清单计价表
工程名称：知识城凤凰湖-九龙湖云道项目施工总承包 |  |  | 标段：知识城凤凰湖-九龙湖云道项目施工总承包 |  |  |  | 第 90 页 共 177 页
序号 | 项目编码 | 项目名称 |  | 项目特征描述 | 计量单位 | 工程量 |  | 金额（元）
[8 empty] | 综合单价 | 合价
332 | 050103002009 | 金叶连翘球b |  | 1.冠丛高:H1.2m 2.养护期:3个月 3.蓬径:B1.2m 4.种类:金叶连翘球b 5.其它:未尽事项,详见招标图纸、招标文件及国家相关规范 | 株 | 2 |  | 240.3 | 480.6
333 | 050103002010 | 红继木球b |  | 1.冠丛高:H1.2m 2.养护期:3个月 3.蓬径:B1.2m 4.种类:红继木球b 5.其它:未尽事项,详见招标图纸、招标文件及国家相关规范 | 株 | 4 |  | 229.9 | 919.6
334 | 050103002011 | 木芙蓉a |  | 1.冠丛高:H1.6-1.9m 2.养护期:3个月 3.蓬径:B1.8-2m 4.种类:木芙蓉a 5.其它:未尽事项,详见招标图纸、招标文件及国家相关规范 | 株 | 9 |  | 335.58 | 3020.22
335 | 050103002012 | 木芙蓉b |  | 1.冠丛高:H1.3-1.5m 2.养护期:3个月 3.蓬径:B1.6-1.8m 4.种类:木芙蓉b 5.其它:未尽事项,详见招标图纸、招标文件及国家相关规范 | 株 | 15 |  | 304.38 | 4565.7
本页小计 | [8 empty] | 8986.12
分部分项工程项目清单计价表
工程名称：知识城凤凰湖-九龙湖云道项目施工总承包 |  |  | 标段：知识城凤凰湖-九龙湖云道项目施工总承包 |  |  |  | 第 91 页 共 177 页
序号 | 项目编码 | 项目名称 |  | 项目特征描述 | 计量单位 | 工程量 |  | 金额（元）
[8 empty] | 综合单价 | 合价
336 | 050103002013 | 狗牙花a |  | 1.冠丛高:H1.6-1.9m 2.养护期:3个月 3.蓬径:B1.6-1.8m 4.种类:狗牙花a 5.其它:未尽事项,详见招标图纸、招标文件及国家相关规范 | 株 | 2 |  | 378.86 | 757.72
337 | 050103002014 | 狗牙花b |  | 1.冠丛高:H1.3-1.5m 2.养护期:3个月 3.蓬径:B1.2-1.4m 4.种类:狗牙花b 5.其它:未尽事项,详见招标图纸、招标文件及国家相关规范 | 株 | 6 |  | 302.64 | 1815.84
338 | 050103002015 | 硬枝黄蝉a |  | 1.冠丛高:H1.6-1.9m 2.养护期:3个月 3.蓬径:B1.6-1.8m 4.种类:硬枝黄蝉a 5.其它:未尽事项,详见招标图纸、招标文件及国家相关规范 | 株 | 2 |  | 366.78 | 733.56
339 | 050103002016 | 硬枝黄蝉b |  | 1.冠丛高:H1.3-1.5m 2.养护期:3个月 3.蓬径:B1.2-1.4m 4.种类:硬枝黄蝉b 5.其它:未尽事项,详见招标图纸、招标文件及国家相关规范 | 株 | 7 |  | 274.56 | 1921.92
本页小计 | [8 empty] | 5229.04
分部分项工程项目清单计价表
工程名称：知识城凤凰湖-九龙湖云道项目施工总承包 |  |  | 标段：知识城凤凰湖-九龙湖云道项目施工总承包 |  |  |  | 第 92 页 共 177 页
序号 | 项目编码 | 项目名称 |  | 项目特征描述 | 计量单位 | 工程量 |  | 金额（元）
[8 empty] | 综合单价 | 合价
340 | 050103002017 | 野牡丹a |  | 1.冠丛高:H1.3-1.5m 2.养护期:3个月 3.蓬径:B1.2-1.4m 4.种类:野牡丹a 5.其它:未尽事项,详见招标图纸、招标文件及国家相关规范 | 株 | 18 |  | 252.72 | 4548.96
341 | 050103002018 | 洋金凤a |  | 1.冠丛高:H1-1.2m 2.养护期:3个月 3.蓬径:B1-1.2m 4.种类:洋金凤a 5.其它:未尽事项,详见招标图纸、招标文件及国家相关规范 | 株 | 11 |  | 164.25 | 1806.75
342 | 050103002019 | 洋金凤b |  | 1.冠丛高:H0.6-0.8m 2.养护期:3个月 3.蓬径:B0.6-0.8m 4.种类:洋金凤b 5.其它:未尽事项,详见招标图纸、招标文件及国家相关规范 | 株 | 16 |  | 80.98 | 1295.68
|  | 地被 | [6 empty] | 1300113.43
343 | 050103009001 | 花叶良姜 |  | 1.株高:H0.3-0.4m 2.蓬径:B0.3-0.4m 3.种类:花叶良姜 4.密度:盆苗，9株/m2 5.养护期:3个月 6.其它:未尽事项,详见招标图纸、招标文件及国家相关规范 | m2 | 64.7 |  | 105.21 | 6807.09
本页小计 | [8 empty] | 14458.48
分部分项工程项目清单计价表
工程名称：知识城凤凰湖-九龙湖云道项目施工总承包 |  |  | 标段：知识城凤凰湖-九龙湖云道项目施工总承包 |  |  |  | 第 93 页 共 177 页
序号 | 项目编码 | 项目名称 |  | 项目特征描述 | 计量单位 | 工程量 |  | 金额（元）
[8 empty] | 综合单价 | 合价
344 | 050103009002 | 大红花 |  | 1.株高:H0.4-0.5m 2.蓬径:B0.3-0.4m 3.种类:大红花 4.密度:盆苗，25株/m2 5.养护期:3个月 6.其它:未尽事项,详见招标图纸、招标文件及国家相关规范 | m2 | 197.7 |  | 94.2 | 18623.34
345 | 050103009003 | 亮叶朱蕉 |  | 1.株高:H0.4-0.6m 2.蓬径:B0.3-0.4m 3.种类:亮叶朱蕉 4.密度:盆苗，25株/m2 5.养护期:3个月 6.其它:未尽事项,详见招标图纸、招标文件及国家相关规范 | m2 | 206.7 |  | 112.31 | 23214.48
346 | 050103009004 | 花叶鸭脚木 |  | 1.株高:H0.3-0.4m 2.蓬径:B0.3-0.4m 3.种类:花叶鸭脚木 4.密度:盆苗，25株/m2 5.养护期:3个月 6.其它:未尽事项,详见招标图纸、招标文件及国家相关规范 | m2 | 388.1 |  | 94.06 | 36504.69
本页小计 | [8 empty] | 78342.51
分部分项工程项目清单计价表
工程名称：知识城凤凰湖-九龙湖云道项目施工总承包 |  |  | 标段：知识城凤凰湖-九龙湖云道项目施工总承包 |  |  |  | 第 94 页 共 177 页
序号 | 项目编码 | 项目名称 |  | 项目特征描述 | 计量单位 | 工程量 |  | 金额（元）
[8 empty] | 综合单价 | 合价
347 | 050103009005 | 银边山菅兰 |  | 1.株高:H0.3-0.4m 2.蓬径:B0.2-0.3m 3.种类:银边山菅兰 4.密度:袋苗，49株/m2 5.养护期:3个月 6.其它:未尽事项,详见招标图纸、招标文件及国家相关规范 | m2 | 753.9 |  | 130.57 | 98436.72
348 | 050103009006 | 红继木 |  | 1.株高:H0.2-0.3m 2.蓬径:B0.2-0.25m 3.种类:红继木 4.密度:袋苗，49株/m2 5.养护期:3个月 6.其它:未尽事项,详见招标图纸、招标文件及国家相关规范 | m2 | 372 |  | 137.19 | 51034.68
349 | 050103009007 | 吴风草 |  | 1.株高:H0.3-0.4m 2.蓬径:B0.3-0.4m 3.种类:吴风草 4.密度:袋苗，36株/m2 5.养护期:3个月 6.其它:未尽事项,详见招标图纸、招标文件及国家相关规范 | m2 | 4.2 |  | 71.04 | 298.37
本页小计 | [8 empty] | 149769.77
分部分项工程项目清单计价表
工程名称：知识城凤凰湖-九龙湖云道项目施工总承包 |  |  | 标段：知识城凤凰湖-九龙湖云道项目施工总承包 |  |  |  | 第 95 页 共 177 页
序号 | 项目编码 | 项目名称 |  | 项目特征描述 | 计量单位 | 工程量 |  | 金额（元）
[8 empty] | 综合单价 | 合价
350 | 050103009008 | 金心露兜 |  | 1.株高:H0.3-0.4m 2.蓬径:B0.2-0.3m 3.种类:金心露兜 4.密度:袋苗，49株/m2 5.养护期:3个月 6.其它:未尽事项,详见招标图纸、招标文件及国家相关规范 | m2 | 395.6 |  | 150.12 | 59387.47
351 | 050103009009 | 八角金盘 |  | 1.株高:H0.6-0.8m 2.蓬径:B0.5-0.6m 3.种类:八角金盘 4.密度:盆苗，3株/m2 5.养护期:3个月 6.其它:未尽事项,详见招标图纸、招标文件及国家相关规范 | m2 | 197.4 |  | 87.84 | 17339.62
352 | 050103009010 | 大布尼狼尾草 |  | 1.株高:H0.4-0.6m 2.蓬径:B0.3-0.4m 3.种类:大布尼狼尾草 4.密度:盆苗，16株/m2 5.养护期:3个月 6.其它:未尽事项,详见招标图纸、招标文件及国家相关规范 | m2 | 332 |  | 68.83 | 22851.56
本页小计 | [8 empty] | 99578.65
分部分项工程项目清单计价表
工程名称：知识城凤凰湖-九龙湖云道项目施工总承包 |  |  | 标段：知识城凤凰湖-九龙湖云道项目施工总承包 |  |  |  | 第 96 页 共 177 页
序号 | 项目编码 | 项目名称 |  | 项目特征描述 | 计量单位 | 工程量 |  | 金额（元）
[8 empty] | 综合单价 | 合价
353 | 050103009011 | 紫叶狼尾草 |  | 1.株高:H0.4-0.6m 2.蓬径:B0.3-0.4m 3.种类:紫叶狼尾草 4.密度:盆苗，16株/m2 5.养护期:3个月 6.其它:未尽事项,详见招标图纸、招标文件及国家相关规范 | m2 | 633.2 |  | 104.95 | 66454.34
354 | 050103009012 | 柳叶马鞭草+金红羽狼尾草 |  | 1.株高:H0.4-0.6m 2.蓬径:B0.3-0.4m 3.种类:柳叶马鞭草+金红羽狼尾草 4.密度:盆苗，25株/m2 5.养护期:3个月 6.其它:未尽事项,详见招标图纸、招标文件及国家相关规范 | m2 | 878.1 |  | 84.87 | 74524.35
355 | 050103009013 | 洒金珊瑚 |  | 1.株高:H0.4-0.5m 2.蓬径:B0.3-0.4m 3.种类:洒金珊瑚 4.密度:盆苗，25株/m2 5.养护期:3个月 6.其它:未尽事项,详见招标图纸、招标文件及国家相关规范 | m2 | 76.1 |  | 80.93 | 6158.77
本页小计 | [8 empty] | 147137.46
分部分项工程项目清单计价表
工程名称：知识城凤凰湖-九龙湖云道项目施工总承包 |  |  | 标段：知识城凤凰湖-九龙湖云道项目施工总承包 |  |  |  | 第 97 页 共 177 页
序号 | 项目编码 | 项目名称 |  | 项目特征描述 | 计量单位 | 工程量 |  | 金额（元）
[8 empty] | 综合单价 | 合价
356 | 050103009014 | 火星花+粉花翠芦莉 |  | 1.株高:H0.3-0.4m 2.蓬径:B0.3-0.4m 3.种类:火星花+粉花翠芦莉 4.密度:袋苗，36株/m2 5.养护期:3个月 6.其它:未尽事项,详见招标图纸、招标文件及国家相关规范 | m2 | 141.9 |  | 75.58 | 10724.8
357 | 050103009015 | 紫娇花 |  | 1.株高:H0.2-0.3m 2.蓬径:B0.2-0.25m 3.种类:紫娇花 4.密度:袋苗，49株/m2 5.养护期:3个月 6.其它:未尽事项,详见招标图纸、招标文件及国家相关规范 | m2 | 644.4 |  | 79.36 | 51139.58
358 | 050103015001 | 台湾草 |  | 1.草皮种类:台湾草草卷0.3*1m 2.铺种方式:满铺 3.养护期:成活保养3个月，保存保养9个月 6.其它:未尽事项,详见招标图纸、招标文件及国家相关规范 | m2 | 21476.4 |  | 35.23 | 756613.57
|  | 绿地整理 | [6 empty] | 224788.89
359 | 050101004001 | 栽植土换填 |  | 1.回填厚度：综合考虑 2.回填土质要求:详见设计图 3.其它:未尽事项,详见招标图纸、招标文件及国家相关规范 | m3 | 2676.24 |  | 34.9 | 93400.78
本页小计 | [8 empty] | 911878.73
分部分项工程项目清单计价表
工程名称：知识城凤凰湖-九龙湖云道项目施工总承包 |  |  | 标段：知识城凤凰湖-九龙湖云道项目施工总承包 |  |  |  | 第 98 页 共 177 页
序号 | 项目编码 | 项目名称 |  | 项目特征描述 | 计量单位 | 工程量 |  | 金额（元）
[8 empty] | 综合单价 | 合价
360 | 050101002001 | 植被清理 |  | 1.清理厚度：综合考虑 2.其它:未尽事项,详见招标图纸、招标文件及国家相关规范 | m2 | 26704.9 |  | 4.92 | 131388.11
|  | 树木迁移 | [6 empty] | 257485.62
361 | 050102001001 | 移植乔木 |  | 1.苗木种类:乔木 2.苗木规格:φ＞50cm 3.运距:5km 4.养护期:12个月 5.其它:未尽事项,详见招标图纸、招标文件及国家相关规范 | 株 | 8 |  | 4270.62 | 34164.96
362 | 050102001002 | 移植乔木 |  | 1.苗木种类:乔木 2.苗木规格:φ36-40cm 3.运距:5km 4.养护期:12个月 5.其它:未尽事项,详见招标图纸、招标文件及国家相关规范 | 株 | 17 |  | 2254.09 | 38319.53
363 | 050102001003 | 移植乔木 |  | 1.苗木种类:乔木 2.苗木规格:φ31-35cm 3.运距:5km 4.养护期:12个月 5.其它:未尽事项,详见招标图纸、招标文件及国家相关规范 | 株 | 18 |  | 1857.22 | 33429.96
364 | 050102001004 | 移植乔木 |  | 1.苗木种类:乔木 2.苗木规格:φ26-30cm 3.运距:5km 4.养护期:12个月 5.其它:未尽事项,详见招标图纸、招标文件及国家相关规范 | 株 | 39 |  | 1371.15 | 53474.85
本页小计 | [8 empty] | 290777.41
分部分项工程项目清单计价表
工程名称：知识城凤凰湖-九龙湖云道项目施工总承包 |  |  | 标段：知识城凤凰湖-九龙湖云道项目施工总承包 |  |  |  | 第 99 页 共 177 页
序号 | 项目编码 | 项目名称 |  | 项目特征描述 | 计量单位 | 工程量 |  | 金额（元）
[8 empty] | 综合单价 | 合价
365 | 050102001005 | 移植乔木 |  | 1.苗木种类:乔木 2.苗木规格:φ21-25cm 3.运距:5km 4.养护期:12个月 5.其它:未尽事项,详见招标图纸、招标文件及国家相关规范 | 株 | 44 |  | 1092.27 | 48059.88
366 | 050102001006 | 移植乔木 |  | 1.苗木种类:乔木 2.苗木规格:φ18-20cm 3.运距:5km 4.养护期:12个月 5.其它:未尽事项,详见招标图纸、招标文件及国家相关规范 | 株 | 27 |  | 879.32 | 23741.64
367 | 050102001007 | 移植乔木 |  | 1.苗木种类:乔木 2.苗木规格:φ15-18cm 3.运距:5km 4.养护期:12个月 5.其它:未尽事项,详见招标图纸、招标文件及国家相关规范 | 株 | 20 |  | 840.3 | 16806
368 | 050102001008 | 移植乔木 |  | 1.苗木种类:乔木 2.苗木规格:φ12-15cm 3.运距:5km 4.养护期:3个月 5.其它:未尽事项,详见招标图纸、招标文件及国家相关规范 | 株 | 14 |  | 606.09 | 8485.26
本页小计 | [8 empty] | 97092.78
分部分项工程项目清单计价表
工程名称：知识城凤凰湖-九龙湖云道项目施工总承包 |  |  | 标段：知识城凤凰湖-九龙湖云道项目施工总承包 |  |  |  | 第 100 页 共 177 页
序号 | 项目编码 | 项目名称 |  | 项目特征描述 | 计量单位 | 工程量 |  | 金额（元）
[8 empty] | 综合单价 | 合价
369 | 050102001009 | 移植乔木 |  | 1.苗木种类:乔木 2.苗木规格:φ11-12cm 3.运距:5km 4.养护期:3个月 5.其它:未尽事项,详见招标图纸、招标文件及国家相关规范 | 株 | 2 |  | 501.77 | 1003.54
|  | 室外照明工程 | [6 empty] | 2579651.74
|  | 照明灯具 | [6 empty] | 1585996.55
370 | 040805006001 | LED载波护栏灯（LA） |  | 1、光源功率：LED光源 4W/米，2W/0.5米，1.5W/0.3米 2、色温：2100K~5000K 3、角度：120° 4、电压：DC24V 5、防水等级:IP65 6、光源寿命：50000h 7、显色指数Ra≥85 8、功率因数≥0.9 9、光通量：45lm/W 10、灯具材质：灯体6063挤压铝，端盖铝合金压铸，钢化玻璃面罩； 11、表面处理：采用静电喷粉工艺 12、灯具含电力载波模组 13、PLC电力载波控制协议 14、其它:未尽事项,详见招标图纸、招标文件及国家相关规范 | 套 | 2860 |  | 398.98 | 1141082.8
本页小计 | [8 empty] | 1142086.34
分部分项工程项目清单计价表
工程名称：知识城凤凰湖-九龙湖云道项目施工总承包 |  |  | 标段：知识城凤凰湖-九龙湖云道项目施工总承包 |  |  |  | 第 101 页 共 177 页
序号 | 项目编码 | 项目名称 |  | 项目特征描述 | 计量单位 | 工程量 |  | 金额（元）
[8 empty] | 综合单价 | 合价
371 | 030413002001 | LED载波线条灯（LB） |  | 1、光源功率：15W/1m LED光源 2、色温：RGB，1米8段控制 3、电压：DC24V 4、角度：120° 5、防水等级:IP67 6、光源寿命：50000h 7、显色指数Ra≥85 8、功率因数≥0.9 9、光通量：20lm/W 10、灯具材质：优质硅胶，出光柔和，无爆亮点或暗区； 11、双重防眩光处理 12、表面处理：肤感抗静电表面处理，均匀柔和的光效果 13、PLC电力载波控制协议 14、其它:未尽事项,详见招标图纸、招标文件及国家相关规范 | m | 2100 |  | 68.48 | 143808
本页小计 | [8 empty] | 143808
分部分项工程项目清单计价表
工程名称：知识城凤凰湖-九龙湖云道项目施工总承包 |  |  | 标段：知识城凤凰湖-九龙湖云道项目施工总承包 |  |  |  | 第 102 页 共 177 页
序号 | 项目编码 | 项目名称 |  | 项目特征描述 | 计量单位 | 工程量 |  | 金额（元）
[8 empty] | 综合单价 | 合价
372 | 030413002002 | LED载波线型洗墙灯（LD/LD.2） |  | 1、光源功率：LED光源 36W/米，12W/0.3米 2、色温：2100K-5000K 3、电压：DC24V 4、角度：10°×30° 5、防水等级:IP65 6、光源寿命：50000h 7、显色指数Ra≥85 8、功率因数≥0.9 9、光通量：45lm/W 10、灯具材质：灯体6063挤压铝，端盖铝合金压铸，4㎜钢化安全玻璃面罩； 11、根据需求配置挡光板或防眩格栅； 12、表面处理：采用静电喷粉工艺 13、灯具含电力载波模组 14、PLC电力载波控制协议 14、其它:未尽事项,详见招标图纸、招标文件及国家相关规范 | m | 222.9 |  | 68.11 | 15181.72
本页小计 | [8 empty] | 15181.72
分部分项工程项目清单计价表
工程名称：知识城凤凰湖-九龙湖云道项目施工总承包 |  |  | 标段：知识城凤凰湖-九龙湖云道项目施工总承包 |  |  |  | 第 103 页 共 177 页
序号 | 项目编码 | 项目名称 |  | 项目特征描述 | 计量单位 | 工程量 |  | 金额（元）
[8 empty] | 综合单价 | 合价
373 | 030413002003 | LED载波点光源（D0） |  | 1、光源功率：LED光源 5W/套 2、色温：2100K-5000K 3、电压：DC24V 4、角度：120° 5、防水等级:IP65 6、光源寿命：50000h 7、显色指数Ra≥85 8、功率因数≥0.9 9、光通量：20lm/W 10、灯具材质：压铸铝灯体，4㎜钢化安全玻璃面罩； 11、表面处理：采用静电喷粉工艺 12、灯具含电力载波模组 13、PLC电力载波控制协议 14、其它:未尽事项,详见招标图纸、招标文件及国家相关规范 | 套 | 265 |  | 153.81 | 40759.65
本页小计 | [8 empty] | 40759.65
分部分项工程项目清单计价表
工程名称：知识城凤凰湖-九龙湖云道项目施工总承包 |  |  | 标段：知识城凤凰湖-九龙湖云道项目施工总承包 |  |  |  | 第 104 页 共 177 页
序号 | 项目编码 | 项目名称 |  | 项目特征描述 | 计量单位 | 工程量 |  | 金额（元）
[8 empty] | 综合单价 | 合价
374 | 030413002004 | LED载波线性灯（D1） |  | 1、光源功率：12W/1m LED光源 2、色温：2100K-5000K 3、电压：DC24V 4、角度：120° 5、防水等级:IP67 6、光源寿命：50000h 7、显色指数Ra≥85 8、功率因数≥0.9 9、光通量：30lm/W 10、灯具材质：优质硅胶，出光柔和，无爆亮点或暗区； 11、双重防眩光处理 12、表面处理：肤感抗静电表面处理，均匀柔和的光效果 13、PLC电力载波控制协议 14、其它:未尽事项,详见招标图纸、招标文件及国家相关规范 | m | 157 |  | 51.08 | 8019.56
本页小计 | [8 empty] | 8019.56
分部分项工程项目清单计价表
工程名称：知识城凤凰湖-九龙湖云道项目施工总承包 |  |  | 标段：知识城凤凰湖-九龙湖云道项目施工总承包 |  |  |  | 第 105 页 共 177 页
序号 | 项目编码 | 项目名称 |  | 项目特征描述 | 计量单位 | 工程量 |  | 金额（元）
[8 empty] | 综合单价 | 合价
375 | 040805004001 | LED载波庭院灯（T1） |  | 1、光源功率：LED光源 40W 2、色温：4000K 3、电压：DC24V 4、防水等级:IP65 5、光源寿命：50000h 6、显色指数Ra≥85 7、功率因数≥0.9 8、光通量：80lm/W 9、灯具材质：Q235热镀锌钢制灯杆，杆高暂定4米，壁厚≥2.5mm，灯杆喷涂颜色由业主指定； 10、灯杆基础：基础尺寸暂定500*500*800mm，配置地脚螺栓，使用C30混凝土浇筑； 11、配套PLC电力载波调光器 12、PLC电力载波控制协议 13、其它:未尽事项,详见招标图纸、招标文件及国家相关规范 | 套 | 58 |  | 1259.43 | 73046.94
本页小计 | [8 empty] | 73046.94
分部分项工程项目清单计价表
工程名称：知识城凤凰湖-九龙湖云道项目施工总承包 |  |  | 标段：知识城凤凰湖-九龙湖云道项目施工总承包 |  |  |  | 第 106 页 共 177 页
序号 | 项目编码 | 项目名称 |  | 项目特征描述 | 计量单位 | 工程量 |  | 金额（元）
[8 empty] | 综合单价 | 合价
376 | 040805004002 | LED载波草坪灯（T2） |  | 1、光源功率：LED光源 10W 2、色温：4000K 3、电压：DC24V 4、防水等级:IP65 5、光源寿命：50000h 6、显色指数Ra≥85 7、功率因数≥0.9 8、光通量：80lm/W 9、灯具材质：铝合金灯体，杆高暂定0.75米，壁厚≥2mm，灯杆喷涂颜色由业主指定； 10、灯杆基础：基础尺寸暂定300*300*400mm，配置地脚螺栓，使用C20混凝土浇筑； 11、配套PLC电力载波调光器 12、PLC电力载波控制协议 13、其它:未尽事项,详见招标图纸、招标文件及国家相关规范 | 套 | 31 |  | 244.5 | 7579.5
本页小计 | [8 empty] | 7579.5
分部分项工程项目清单计价表
工程名称：知识城凤凰湖-九龙湖云道项目施工总承包 |  |  | 标段：知识城凤凰湖-九龙湖云道项目施工总承包 |  |  |  | 第 107 页 共 177 页
序号 | 项目编码 | 项目名称 |  | 项目特征描述 | 计量单位 | 工程量 |  | 金额（元）
[8 empty] | 综合单价 | 合价
377 | 040805004003 | LED载波投光灯（T3.1） |  | 1、光源功率：10W LED光源 2、色温：2100K-5000K 3、电压：DC24V 4、防水等级:IP65 5、角度：60° 6、光源寿命：50000h 7、显色指数Ra≥85 8、功率因数≥0.9 9、光通量：45lm/W 10、灯具材质：铝合金灯体，4㎜钢化安全玻璃面罩； 11、根据需求配置遮光罩或防眩格栅； 12、表面处理：采用静电喷粉工艺 13、灯具含电力载波模组 14、PLC电力载波控制协议 15、其它:未尽事项,详见招标图纸、招标文件及国家相关规范 | 套 | 128 |  | 192.52 | 24642.56
本页小计 | [8 empty] | 24642.56
分部分项工程项目清单计价表
工程名称：知识城凤凰湖-九龙湖云道项目施工总承包 |  |  | 标段：知识城凤凰湖-九龙湖云道项目施工总承包 |  |  |  | 第 108 页 共 177 页
序号 | 项目编码 | 项目名称 |  | 项目特征描述 | 计量单位 | 工程量 |  | 金额（元）
[8 empty] | 综合单价 | 合价
378 | 040805004004 | LED载波投光灯（T3.2） |  | 1、光源功率：24W LED光源 2、色温：2100K-5000K 3、电压：DC24V 4、防水等级:IP65 5、角度：60° 6、光源寿命：50000h 7、显色指数Ra≥85 8、功率因数≥0.9 9、光通量：45lm/W 10、灯具材质：铝合金灯体，4㎜钢化安全玻璃面罩； 11、根据需求配置遮光罩或防眩格栅； 12、表面处理：采用静电喷粉工艺 13、灯具含电力载波模组 14、PLC电力载波控制协议 15、其它:未尽事项,详见招标图纸、招标文件及国家相关规范 | 套 | 270 |  | 379.37 | 102429.9
本页小计 | [8 empty] | 102429.9
分部分项工程项目清单计价表
工程名称：知识城凤凰湖-九龙湖云道项目施工总承包 |  |  | 标段：知识城凤凰湖-九龙湖云道项目施工总承包 |  |  |  | 第 109 页 共 177 页
序号 | 项目编码 | 项目名称 |  | 项目特征描述 | 计量单位 | 工程量 |  | 金额（元）
[8 empty] | 综合单价 | 合价
379 | 040805004005 | LED载波投光灯（T4） |  | 1、光源功率：48W LED光源 2、色温：2100K-5000K 3、电压：DC24V 4、防水等级:IP65 5、角度：60° 6、光源寿命：50000h 7、显色指数Ra≥85 8、功率因数≥0.9 9、光通量：45lm/W 10、灯具材质：铝合金灯体，4㎜钢化安全玻璃面罩； 11、根据需求配置遮光罩或防眩格栅； 12、表面处理：采用静电喷粉工艺 13、灯具含电力载波模组 14、PLC电力载波控制协议 15、其它:未尽事项,详见招标图纸、招标文件及国家相关规范 | 套 | 56 |  | 525.82 | 29445.92
|  | 配管、配线 | [6 empty] | 993655.19
380 | 030409001001 | 电力电缆 |  | 1.名称:电力电缆 2.规格:YJV-3*4 3.敷设方式:埋地敷设 4.其它:未尽事项,详见招标图纸、招标文件及国家相关规范 | m | 6000 |  | 16.85 | 101100
本页小计 | [8 empty] | 130545.92
分部分项工程项目清单计价表
工程名称：知识城凤凰湖-九龙湖云道项目施工总承包 |  |  | 标段：知识城凤凰湖-九龙湖云道项目施工总承包 |  |  |  | 第 110 页 共 177 页
序号 | 项目编码 | 项目名称 |  | 项目特征描述 | 计量单位 | 工程量 |  | 金额（元）
[8 empty] | 综合单价 | 合价
381 | 030409001002 | 配线 |  | 1.名称:绝缘电线 2.配线形式:管内穿线 3.型号:RVV 4.规格:2*4mm2 5.材质:铜芯 6.其它:未尽事项,详见招标图纸、招标文件及国家相关规范 | m | 3000 |  | 8.86 | 26580
382 | 030409001003 | 配线 |  | 1.名称:绝缘电线 2.配线形式:管内穿线 3.型号:RVV 4.规格:2*6mm2 5.材质:铜芯 6.其它:未尽事项,详见招标图纸、招标文件及国家相关规范 | m | 3000 |  | 12.5 | 37500
383 | 030409001004 | 电力电缆 |  | 1.名称:电力电缆 2.规格:YJV-5*10 3.敷设方式:埋地敷设 4.其它:未尽事项,详见招标图纸、招标文件及国家相关规范 | m | 350 |  | 54.39 | 19036.5
384 | 030409001005 | 电力电缆 |  | 1.名称:电力电缆 2.规格:YJV-5*16 3.敷设方式:埋地敷设 4.其它:未尽事项,详见招标图纸、招标文件及国家相关规范 | m | 730 |  | 82.55 | 60261.5
本页小计 | [8 empty] | 143378
分部分项工程项目清单计价表
工程名称：知识城凤凰湖-九龙湖云道项目施工总承包 |  |  | 标段：知识城凤凰湖-九龙湖云道项目施工总承包 |  |  |  | 第 111 页 共 177 页
序号 | 项目编码 | 项目名称 |  | 项目特征描述 | 计量单位 | 工程量 |  | 金额（元）
[8 empty] | 综合单价 | 合价
385 | 030409001006 | 电力电缆 |  | 1.名称:电力电缆 2.规格:YJV-4*25+1*16 3.敷设方式:埋地敷设 4.其它:未尽事项,详见招标图纸、招标文件及国家相关规范 | m | 75 |  | 117.48 | 8811
386 | 030409001007 | 电力电缆 YJV-1kV-4x70+1x35 |  | 1.名称:电力电缆 2.型号:YJV-1kV 3.规格:4*70+1*35 4.其它:未尽事项,详见招标图纸、招标文件及国家相关规范 | m | 75 |  | 282.22 | 21166.5
387 | 030409001008 | 电力电缆 |  | 1.名称:电力电缆 2.规格:YJV-4*35+1*16 3.其它:未尽事项,详见招标图纸、招标文件及国家相关规范 | m | 600 |  | 146.34 | 87804
388 | 030409001009 | 电力电缆 |  | 1.名称:电力电缆 2.规格:YJV-4*95+1*50 3.其它:未尽事项,详见招标图纸、招标文件及国家相关规范 | m | 600 |  | 385.99 | 231594
389 | 030412001001 | 配管 |  | 1.名称:配管 2.规格:PE110 3.其它:未尽事项,详见招标图纸、招标文件及国家相关规范 | m | 600 |  | 29.53 | 17718
本页小计 | [8 empty] | 367093.5
分部分项工程项目清单计价表
工程名称：知识城凤凰湖-九龙湖云道项目施工总承包 |  |  | 标段：知识城凤凰湖-九龙湖云道项目施工总承包 |  |  |  | 第 112 页 共 177 页
序号 | 项目编码 | 项目名称 |  | 项目特征描述 | 计量单位 | 工程量 |  | 金额（元）
[8 empty] | 综合单价 | 合价
390 | 030412001002 | 配管 |  | 1.名称:配管 2.规格:PE63 3.其它:未尽事项,详见招标图纸、招标文件及国家相关规范 | m | 1595 |  | 20.63 | 32904.85
391 | 030412001003 | 配管 |  | 1.名称:配管 2.规格:PVC20 3.其它:未尽事项,详见招标图纸、招标文件及国家相关规范 | m | 2000 |  | 11.65 | 23300
392 | 030412001004 | 配管 |  | 1.名称:配管 2.规格:PVC25 3.其它:未尽事项,详见招标图纸、招标文件及国家相关规范 | m | 9500 |  | 13.9 | 132050
393 | 030412001005 | 配管 |  | 1.名称:配管 2.规格:PVC75 3.其它:未尽事项,详见招标图纸、招标文件及国家相关规范 | m | 160 |  | 22.84 | 3654.4
394 | 030409006001 | 电缆保护管 |  | 1.材质:不锈钢金属软管25 2.其它:未尽事项,详见招标图纸、招标文件及国家相关规范 | m | 900 |  | 26.82 | 24138
395 | 030412003001 | 桥架 |  | 1.名称:镀锌桥架 2.规格:MR150*100 3.其它:未尽事项,详见招标图纸、招标文件及国家相关规范 | m | 15 |  | 100.7 | 1510.5
396 | 030412003002 | 桥架 |  | 1.名称:镀锌桥架 2.规格:MR100*80 3.其它:未尽事项,详见招标图纸、招标文件及国家相关规范 | m | 315 |  | 89.86 | 28305.9
本页小计 | [8 empty] | 245863.65
分部分项工程项目清单计价表
工程名称：知识城凤凰湖-九龙湖云道项目施工总承包 |  |  | 标段：知识城凤凰湖-九龙湖云道项目施工总承包 |  |  |  | 第 113 页 共 177 页
序号 | 项目编码 | 项目名称 |  | 项目特征描述 | 计量单位 | 工程量 |  | 金额（元）
[8 empty] | 综合单价 | 合价
397 | 030412006001 | 防水接线盒 |  | 1.名称:防水接线盒 2.材质:不锈钢材质，86*86mm 3.其它:未尽事项,详见招标图纸、招标文件及国家相关规范 | 个 | 1005 |  | 30.95 | 31104.75
398 | 030402011001 | 成套配电箱 |  | 1.名称:防水配电箱 2.规格：不锈钢材质 3.元器件：详见系统图 4.其它:未尽事项,详见招标图纸、招标文件及国家相关规范 | 台 | 6 |  | 5767.99 | 34607.94
399 | 040504001001 | 弱电室外手孔井 |  | 1.名称:弱电室外手孔井 2.其它:未尽事项,详见招标图纸、招标文件及国家相关规范 | 座 | 35 |  | 1462.59 | 51190.65
400 | 010102002001 | 挖沟槽土方 |  | 1.土壤类别:综合考虑 2.挖土深度:综合考虑 3.其他:人机配合 4.其它:未尽事项,详见招标图纸、招标文件及国家相关规范 | m3 | 540 |  | 8.78 | 4741.2
401 | 010102007004 | 回填方 |  | 1.土质要求:一般土壤 2.密实度要求:按规范要求，夯填 3.其它:未尽事项,详见招标图纸、招标文件及国家相关规范 | m3 | 450 |  | 28.86 | 12987
本页小计 | [8 empty] | 134631.54
分部分项工程项目清单计价表
工程名称：知识城凤凰湖-九龙湖云道项目施工总承包 |  |  | 标段：知识城凤凰湖-九龙湖云道项目施工总承包 |  |  |  | 第 114 页 共 177 页
序号 | 项目编码 | 项目名称 |  | 项目特征描述 | 计量单位 | 工程量 |  | 金额（元）
[8 empty] | 综合单价 | 合价
402 | 010103002009 | 余方弃置 |  | 1.废弃料品种:余方 2.运距：考虑场内 3.其它:未尽事项,详见招标图纸、招标文件及国家相关规范 | m3 | 90 |  | 17.65 | 1588.5
|  | 市政工程 | [6 empty] | 363953.93
|  | 土方工程 | [6 empty] | 132625.17
403 | 040101001003 | 挖一般土方 |  | 1.土类别:一、二类土 2.挖土深度:综合考虑 3.其它:未尽事项,详见招标图纸、招标文件及国家相关规范 | m3 | 1126.87 |  | 4.38 | 4935.69
404 | 040103002002 | 一般回填方 |  | 1.密实度要求:按设计图纸及规范要求 2.填方材料品种:外购土方 3.填方粒径要求:按设计图纸规范要求 4.其它:未尽事项,详见招标图纸、招标文件及国家相关规范 | m3 | 1885.0134 |  | 20.34 | 38341.17
405 | 040103002003 | 一般回填方 |  | 1.密实度要求:按设计图纸及规范要求 2.填方材料品种:原土回填 3.填方粒径要求:按设计图纸规范要求 4.其它:未尽事项,详见招标图纸、招标文件及国家相关规范 | m3 | 3101.295 |  | 28.81 | 89348.31
|  | 挖填交界 | [6 empty] | 117885.47
本页小计 | [8 empty] | 134213.67
分部分项工程项目清单计价表
工程名称：知识城凤凰湖-九龙湖云道项目施工总承包 |  |  | 标段：知识城凤凰湖-九龙湖云道项目施工总承包 |  |  |  | 第 115 页 共 177 页
序号 | 项目编码 | 项目名称 |  | 项目特征描述 | 计量单位 | 工程量 |  | 金额（元）
[8 empty] | 综合单价 | 合价
406 | 040201021002 | 钢塑格栅 |  | 1、材料品种、规格:双向土工格栅 2、其他:未尽事项,详见招标图纸、招标文件及国家相关规范 | m2 | 7110.4 |  | 14.8 | 105233.92
407 | 040101001004 | 挖一般土方 |  | 1.土类别:一、二类土 2.挖土深度:综合考虑 3.其它:未尽事项,详见招标图纸、招标文件及国家相关规范 | m3 | 499 |  | 4.38 | 2185.62
408 | 040103002004 | 一般回填方 |  | 1.密实度:满足设计图纸要求 2.其他:未尽事项,详见招标图纸、招标文件及国家相关规范 | m3 | 499 |  | 7.98 | 3982.02
409 | 040202010002 | 碎石 |  | 1.石料规格:碎石 2.其它:未尽事项,详见招标图纸、招标文件及国家相关规范 | m3 | 12.768 |  | 343.26 | 4382.74
410 | 040501002001 | 排水网状管 |  | 1.管道规格:15cm部分封闭排水网状管 2.其它:未尽事项,详见招标图纸、招标文件及国家相关规范 | m | 31.92 |  | 43.21 | 1379.26
411 | 040201021003 | 防渗土工膜 |  | 1.材料品种、规格:防渗土工膜 2.其它:未尽事项,详见招标图纸、招标文件及国家相关规范 | m2 | 47.88 |  | 9.02 | 431.88
412 | 040201021004 | 反滤土工布 |  | 1.材料品种、规格:反滤土工布 2.其它:未尽事项,详见招标图纸、招标文件及国家相关规范 | m2 | 35.112 |  | 8.26 | 290.03
本页小计 | [8 empty] | 117885.47
分部分项工程项目清单计价表
工程名称：知识城凤凰湖-九龙湖云道项目施工总承包 |  |  | 标段：知识城凤凰湖-九龙湖云道项目施工总承包 |  |  |  | 第 116 页 共 177 页
序号 | 项目编码 | 项目名称 |  | 项目特征描述 | 计量单位 | 工程量 |  | 金额（元）
[8 empty] | 综合单价 | 合价
|  | 边坡防护 | [6 empty] | 113443.29
413 | 010403007001 | 护脚墙 |  | 1.C25现浇砼 2.其它:未尽事项,详见招标图纸、招标文件及国家相关规范 | m3 | 175.37 |  | 557.24 | 97723.18
414 | 010505005005 | 墙面模板 |  | 1.模板形式:护脚墙模板 2.其它:未尽事项,详见招标图纸、招标文件及国家相关规范 | m2 | 284 |  | 47.64 | 13529.76
415 | 040501002002 | 复合管 |  | 1.管道规格:直径80PVC管 2.其它:未尽事项,详见招标图纸、招标文件及国家相关规范 | m | 71 |  | 30.85 | 2190.35
|  | 电气、弱电 | [6 empty] | 1357777.21
|  | 云栖驿站-电气工程 | [6 empty] | 73571.51
|  | 配电箱 | [6 empty] | 32142.94
416 | 030402011002 | 配电箱 ZALYZ |  | 1.名称:配电箱 ZALYZ 2.规格:65KW 3.成套配电箱安装，详按图纸系统图 4.箱体接地、单体调试、接线等 5.其他参数详见招标图纸及设计规格书 6.综合考虑所有必须的施工工艺 7.其它:未尽事项,详见招标图纸、招标文件及国家相关规范 | 台 | 1 |  | 6156.78 | 6156.78
本页小计 | [8 empty] | 119600.07
分部分项工程项目清单计价表
工程名称：知识城凤凰湖-九龙湖云道项目施工总承包 |  |  | 标段：知识城凤凰湖-九龙湖云道项目施工总承包 |  |  |  | 第 117 页 共 177 页
序号 | 项目编码 | 项目名称 |  | 项目特征描述 | 计量单位 | 工程量 |  | 金额（元）
[8 empty] | 综合单价 | 合价
417 | 030402011003 | 配电箱 ALYZ |  | 1.名称:配电箱 ZALYZ 2.规格:10KW 3.成套配电箱安装，详按图纸系统图 4.箱体接地、单体调试、接线等 5.其他参数详见招标图纸及设计规格书 6.综合考虑所有必须的施工工艺 7.其它:未尽事项,详见招标图纸、招标文件及国家相关规范 | 台 | 1 |  | 1368.78 | 1368.78
418 | 030402011004 | 配电箱 ALCB |  | 1.名称:配电箱 ALCB 2.规格:5KW 3.成套配电箱安装，详按图纸系统图 4.箱体接地、单体调试、接线等 5.其他参数详见招标图纸及设计规格书 6.综合考虑所有必须的施工工艺 7.其它:未尽事项,详见招标图纸、招标文件及国家相关规范 | 台 | 1 |  | 1042.78 | 1042.78
本页小计 | [8 empty] | 2411.56
分部分项工程项目清单计价表
工程名称：知识城凤凰湖-九龙湖云道项目施工总承包 |  |  | 标段：知识城凤凰湖-九龙湖云道项目施工总承包 |  |  |  | 第 118 页 共 177 页
序号 | 项目编码 | 项目名称 |  | 项目特征描述 | 计量单位 | 工程量 |  | 金额（元）
[8 empty] | 综合单价 | 合价
419 | 030402011005 | 配电箱 ALDT |  | 1.名称:配电箱 ALDT 2.规格:8KW 3.成套配电箱安装，详按图纸系统图 4.箱体接地、单体调试、接线等 5.其他参数详见招标图纸及设计规格书 6.综合考虑所有必须的施工工艺 7.其它:未尽事项,详见招标图纸、招标文件及国家相关规范 | 台 | 1 |  | 1155.78 | 1155.78
420 | 030402011006 | 配电箱 AL1 |  | 1.名称:配电箱 AL1 2.规格:10KW 3.成套配电箱安装，详按图纸系统图 4.箱体接地、单体调试、接线等 5.其他参数详见招标图纸及设计规格书 6.综合考虑所有必须的施工工艺 7.其它:未尽事项,详见招标图纸、招标文件及国家相关规范 | 台 | 1 |  | 1331.78 | 1331.78
本页小计 | [8 empty] | 2487.56
分部分项工程项目清单计价表
工程名称：知识城凤凰湖-九龙湖云道项目施工总承包 |  |  | 标段：知识城凤凰湖-九龙湖云道项目施工总承包 |  |  |  | 第 119 页 共 177 页
序号 | 项目编码 | 项目名称 |  | 项目特征描述 | 计量单位 | 工程量 |  | 金额（元）
[8 empty] | 综合单价 | 合价
421 | 030402011007 | 配电箱 2AL |  | 1.名称:配电箱 2AL 2.规格:2KW 3.成套配电箱安装，详按图纸系统图 4.箱体接地、单体调试、接线等 5.其他参数详见招标图纸及设计规格书 6.综合考虑所有必须的施工工艺 7.其它:未尽事项,详见招标图纸、招标文件及国家相关规范 | 台 | 1 |  | 848.41 | 848.41
422 | 030406002001 | UPS电源 10kVA |  | 1.名称:UPS电源 2.容量(kV·A):10kVA,180min 3.含设备安装、调试、接线、接地等 5.其他参数详见招标图纸及设计规格书 6.综合考虑所有必须的施工工艺 7.其它:未尽事项,详见招标图纸、招标文件及国家相关规范 | 套 | 1 |  | 20238.63 | 20238.63
|  | 动力线缆 | [6 empty] | 5892.84
本页小计 | [8 empty] | 21087.04
分部分项工程项目清单计价表
工程名称：知识城凤凰湖-九龙湖云道项目施工总承包 |  |  | 标段：知识城凤凰湖-九龙湖云道项目施工总承包 |  |  |  | 第 120 页 共 177 页
序号 | 项目编码 | 项目名称 |  | 项目特征描述 | 计量单位 | 工程量 |  | 金额（元）
[8 empty] | 综合单价 | 合价
423 | 030409001010 | 电力电缆 WDZ-YJV-1kV-5x6 |  | 1.名称:电力电缆 2.型号:WDZ-YJV-1kV 3.规格:5*6 4.材质:铜芯 5.敷设方式、部位:综合考虑 6.电压等级(kV):0.6/1KV 7.综合考虑所有必须的施工工艺 8.其它:未尽事项,详见招标图纸、招标文件及国家相关规范 | m | 13.72 |  | 36.73 | 503.94
424 | 030409001011 | 电力电缆 WDZ-YJV-1kV-5x10 |  | 1.名称:电力电缆 2.型号:WDZ-YJV-1kV 3.规格:5*10 4.材质:铜芯 5.敷设方式、部位:综合考虑 6.电压等级(kV):0.6/1KV 7.综合考虑所有必须的施工工艺 8.其它:未尽事项,详见招标图纸、招标文件及国家相关规范 | m | 27.57 |  | 57.13 | 1575.07
425 | 030412004001 | 配线 WDZ-BYJ-6 |  | 1.名称:导管配线 2.配线形式:WDZ-BYJ 3.规格:6 4.材质:详见招标图纸及技术规格书 5.敷设方式、部位:综合考虑 6.综合考虑所有必须的施工工艺 7.其它:未尽事项,详见招标图纸、招标文件及国家相关规范 | m | 43.17 |  | 7.38 | 318.59
本页小计 | [8 empty] | 2397.6
分部分项工程项目清单计价表
工程名称：知识城凤凰湖-九龙湖云道项目施工总承包 |  |  | 标段：知识城凤凰湖-九龙湖云道项目施工总承包 |  |  |  | 第 121 页 共 177 页
序号 | 项目编码 | 项目名称 |  | 项目特征描述 | 计量单位 | 工程量 |  | 金额（元）
[8 empty] | 综合单价 | 合价
426 | 030412004002 | 配线 WDZ-BYJ-10 |  | 1.名称:导管配线 2.配线形式:WDZ-BYJ 3.规格:10 4.材质:详见招标图纸及技术规格书 5.敷设方式、部位:综合考虑 6.综合考虑所有必须的施工工艺 7.其它:未尽事项,详见招标图纸、招标文件及国家相关规范 | m | 45.09 |  | 11.48 | 517.63
427 | 030412004003 | 配线 WDZN-BYJ-2.5 |  | 1.名称:配线 2.型号:WDZN-BYJ 3.规格:2.5 4.材质:详见招标图纸及技术规格书 5.敷设方式、部位:综合考虑 6.综合考虑所有必须的施工工艺 7.其它:未尽事项,详见招标图纸、招标文件及国家相关规范 | m | 10 |  | 4.38 | 43.8
428 | 030412001006 | 配管 JDG15 |  | 1.名称:配管 2.材质:镀锌电线管 3.规格:JDG15 4.配置形式:综合考虑 5.含接线盒安装 6.含凿槽修补 7.综合考虑所有必须的施工工艺 8.其它:未尽事项,详见招标图纸、招标文件及国家相关规范 | m | 5 |  | 14 | 70
本页小计 | [8 empty] | 631.43
分部分项工程项目清单计价表
工程名称：知识城凤凰湖-九龙湖云道项目施工总承包 |  |  | 标段：知识城凤凰湖-九龙湖云道项目施工总承包 |  |  |  | 第 122 页 共 177 页
序号 | 项目编码 | 项目名称 |  | 项目特征描述 | 计量单位 | 工程量 |  | 金额（元）
[8 empty] | 综合单价 | 合价
429 | 030412001007 | 配管 JDG32 |  | 1.名称:配管 2.材质:镀锌电线管 3.规格:JDG32 4.配置形式:综合考虑 5.含接线盒安装 6.含凿槽修补 7.综合考虑所有必须的施工工艺 8.其它:未尽事项,详见招标图纸、招标文件及国家相关规范 | m | 28.11 |  | 24.54 | 689.82
430 | 030412001008 | 配管 JDG40 |  | 1.名称:配管 2.材质:镀锌电线管 3.规格:JDG40 4.配置形式:综合考虑 5.含接线盒安装 6.含凿槽修补 7.综合考虑所有必须的施工工艺 8.其它:未尽事项,详见招标图纸、招标文件及国家相关规范 | m | 15.03 |  | 33.18 | 498.7
431 | 030412001009 | 配管 JDG50 |  | 1.名称:配管 2.材质:镀锌电线管 3.规格:JDG50 4.配置形式:综合考虑 5.含接线盒安装 6.含凿槽修补 7.综合考虑所有必须的施工工艺 8.其它:未尽事项,详见招标图纸、招标文件及国家相关规范 | m | 27.57 |  | 38.06 | 1049.31
本页小计 | [8 empty] | 2237.83
分部分项工程项目清单计价表
工程名称：知识城凤凰湖-九龙湖云道项目施工总承包 |  |  | 标段：知识城凤凰湖-九龙湖云道项目施工总承包 |  |  |  | 第 123 页 共 177 页
序号 | 项目编码 | 项目名称 |  | 项目特征描述 | 计量单位 | 工程量 |  | 金额（元）
[8 empty] | 综合单价 | 合价
432 | 040502008001 | 套管SC100 |  | 1.名称:套管 2.规格：SC100 3.综合考虑所有必须的施工工艺 4.其它:未尽事项,详见招标图纸、招标文件及国家相关规范 | 个 | 6 |  | 104.33 | 625.98
|  | 照明系统 | [6 empty] | 13717.16
433 | 040801029001 | 单联单控开关 10A |  | 1.名称:单联单控开关 2.规格:10A 3.含底盒安装 4.综合考虑所有必须的施工工艺 5.其它:未尽事项,详见招标图纸、招标文件及国家相关规范 | 个 | 1 |  | 32.32 | 32.32
434 | 040801029002 | 双联单控开关 10A |  | 1.名称:双联单控开关 2.规格:10A 3.含底盒安装 4.综合考虑所有必须的施工工艺 5.其它:未尽事项,详见招标图纸、招标文件及国家相关规范 | 个 | 5 |  | 34.54 | 172.7
435 | 040801029003 | 三联单控开关 10A |  | 1.名称:三联单控开关 2.规格:10A 3.含底盒安装 4.综合考虑所有必须的施工工艺 5.其它:未尽事项,详见招标图纸、招标文件及国家相关规范 | 个 | 2 |  | 37.91 | 75.82
本页小计 | [8 empty] | 906.82
分部分项工程项目清单计价表
工程名称：知识城凤凰湖-九龙湖云道项目施工总承包 |  |  | 标段：知识城凤凰湖-九龙湖云道项目施工总承包 |  |  |  | 第 124 页 共 177 页
序号 | 项目编码 | 项目名称 |  | 项目特征描述 | 计量单位 | 工程量 |  | 金额（元）
[8 empty] | 综合单价 | 合价
436 | 030413014001 | 安全型单相二,三孔插座 10A,250V |  | 1.名称:安全型单相二,三孔插座 2.规格:10A,250V 3.安装方式:暗装 4.含底盒安装 5.综合考虑所有必须的施工工艺 6.其它:未尽事项,详见招标图纸、招标文件及国家相关规范 | 套 | 9 |  | 40.26 | 362.34
437 | 030413003001 | 双管LED灯管 36W |  | 1.名称:双管LED灯管 2.规格:36W 3.安装方式:综合考虑 4.含灯具接线盒安装 5.综合考虑所有必须的施工工艺 6.其它:未尽事项,详见招标图纸、招标文件及国家相关规范 | 套 | 1 |  | 172.97 | 172.97
438 | 030413003002 | LED灯盘 32W |  | 1.名称:LED灯盘 2.型号:32W 3.安装方式:综合考虑 4.含灯具接线盒安装 5.综合考虑所有必须的施工工艺 6.其它:未尽事项,详见招标图纸、招标文件及国家相关规范 | 套 | 4 |  | 184.84 | 739.36
本页小计 | [8 empty] | 1274.67
分部分项工程项目清单计价表
工程名称：知识城凤凰湖-九龙湖云道项目施工总承包 |  |  | 标段：知识城凤凰湖-九龙湖云道项目施工总承包 |  |  |  | 第 125 页 共 177 页
序号 | 项目编码 | 项目名称 |  | 项目特征描述 | 计量单位 | 工程量 |  | 金额（元）
[8 empty] | 综合单价 | 合价
439 | 030413002005 | LED筒灯 18W |  | 1.名称:LED筒灯 2.型号:18W 3.安装方式:综合考虑 4.含灯具接线盒安装 5.综合考虑所有必须的施工工艺 6.其它:未尽事项,详见招标图纸、招标文件及国家相关规范 | 套 | 56 |  | 81.41 | 4558.96
440 | 030413003003 | LED吸顶灯 18W |  | 1.名称:LED吸顶灯 2.规格:18W 3.安装方式:综合考虑 4.含灯具接线盒安装 5.综合考虑所有必须的施工工艺 6.其它:未尽事项,详见招标图纸、招标文件及国家相关规范 | 套 | 2 |  | 94.74 | 189.48
441 | 030412004004 | 配线 WDZ-BYJ-2.5 |  | 1.名称:配线 2.型号:WDZ-BYJ 3.规格:2.5 4.材质:详见招标图纸及技术规格书 5.敷设方式、部位:综合考虑 6.综合考虑所有必须的施工工艺 7.其它:未尽事项,详见招标图纸、招标文件及国家相关规范 | m | 631.92 |  | 3.91 | 2470.81
本页小计 | [8 empty] | 7219.25
分部分项工程项目清单计价表
工程名称：知识城凤凰湖-九龙湖云道项目施工总承包 |  |  | 标段：知识城凤凰湖-九龙湖云道项目施工总承包 |  |  |  | 第 126 页 共 177 页
序号 | 项目编码 | 项目名称 |  | 项目特征描述 | 计量单位 | 工程量 |  | 金额（元）
[8 empty] | 综合单价 | 合价
442 | 030412004005 | 配线 WDZ-BYJ-4 |  | 1.名称:配线 2.型号:WDZ-BYJ 3.规格:4 4.材质:详见招标图纸及技术规格书 5.敷设方式、部位:综合考虑 6.综合考虑所有必须的施工工艺 7.其它:未尽事项,详见招标图纸、招标文件及国家相关规范 | m | 140.73 |  | 5.4 | 759.94
443 | 030412001010 | 配管 JDG20 |  | 1.名称:配管 2.材质:镀锌电线管 3.规格:JDG20 4.配置形式:综合考虑 5.含接线盒安装 6.含凿槽修补 7.综合考虑所有必须的施工工艺 8.其它:未尽事项,详见招标图纸、招标文件及国家相关规范 | m | 121.35 |  | 15.66 | 1900.34
444 | 030412001011 | 配管 SC20 |  | 1.名称:配管 2.材质:镀锌电线管 3.规格:SC20 4.配置形式:综合考虑 5.含接线盒安装 6.含凿槽修补 7.综合考虑所有必须的施工工艺 8.其它:未尽事项,详见招标图纸、招标文件及国家相关规范 | m | 70.86 |  | 15.81 | 1120.3
本页小计 | [8 empty] | 3780.58
分部分项工程项目清单计价表
工程名称：知识城凤凰湖-九龙湖云道项目施工总承包 |  |  | 标段：知识城凤凰湖-九龙湖云道项目施工总承包 |  |  |  | 第 127 页 共 177 页
序号 | 项目编码 | 项目名称 |  | 项目特征描述 | 计量单位 | 工程量 |  | 金额（元）
[8 empty] | 综合单价 | 合价
445 | 030412001012 | 配管 JDG25 |  | 1.名称:配管 2.材质:镀锌电线管 3.规格:JDG25 4.配置形式:综合考虑 5.含接线盒安装 6.含凿槽修补 7.综合考虑所有必须的施工工艺 8.其它:未尽事项,详见招标图纸、招标文件及国家相关规范 | m | 46.91 |  | 21.4 | 1003.87
446 | 030412001013 | 配管 PC20 |  | 1.名称:配管 2.材质:塑料管 3.规格:PC20 4.配置形式:综合考虑 5.含接线盒安装 6.含凿槽修补 7.综合考虑所有必须的施工工艺 8.其它:未尽事项,详见招标图纸、招标文件及国家相关规范 | m | 18.43 |  | 8.57 | 157.95
|  | 疏散照明系统 | [6 empty] | 6372.2
本页小计 | [8 empty] | 1161.82
分部分项工程项目清单计价表
工程名称：知识城凤凰湖-九龙湖云道项目施工总承包 |  |  | 标段：知识城凤凰湖-九龙湖云道项目施工总承包 |  |  |  | 第 128 页 共 177 页
序号 | 项目编码 | 项目名称 |  | 项目特征描述 | 计量单位 | 工程量 |  | 金额（元）
[8 empty] | 综合单价 | 合价
447 | 030402011008 | A型应急照明配电箱 |  | 1.名称:A型应急照明配电箱 2.规格:参数详见设计说明及图纸 3.成套配电箱安装，详按图纸系统图 4.箱体接地、单体调试、接线等 5.其他参数详见招标图纸及设计规格书 6.综合考虑所有必须的施工工艺 7.其它:未尽事项,详见招标图纸、招标文件及国家相关规范 | 台 | 1 |  | 4629.43 | 4629.43
448 | 030413002006 | 出口指示灯 DC36V,1W |  | 1.名称:出口指示灯 2.规格:DC36V,1W 3.安装方式:综合考虑 4.含灯具接线盒安装 5.综合考虑所有必须的施工工艺 6.其它:未尽事项,详见招标图纸、招标文件及国家相关规范 | 套 | 1 |  | 124.77 | 124.77
449 | 030413002007 | 疏散标志灯-单面 DC36V,1W |  | 1.名称:疏散标志灯-单面 2.规格:DC36V,1W 3.安装方式:综合考虑 4.含灯具接线盒安装 5.综合考虑所有必须的施工工艺 6.其它:未尽事项,详见招标图纸、招标文件及国家相关规范 | 套 | 1 |  | 124.77 | 124.77
本页小计 | [8 empty] | 4878.97
分部分项工程项目清单计价表
工程名称：知识城凤凰湖-九龙湖云道项目施工总承包 |  |  | 标段：知识城凤凰湖-九龙湖云道项目施工总承包 |  |  |  | 第 129 页 共 177 页
序号 | 项目编码 | 项目名称 |  | 项目特征描述 | 计量单位 | 工程量 |  | 金额（元）
[8 empty] | 综合单价 | 合价
450 | 030413002008 | 应急照明灯具 DC36V,8W |  | 1.名称:应急照明灯具 2.规格:DC36V,8W 3.安装方式:综合考虑 4.含灯具接线盒安装 5.综合考虑所有必须的施工工艺 6.其它:未尽事项,详见招标图纸、招标文件及国家相关规范 | 套 | 4 |  | 183.49 | 733.96
451 | 030412004006 | 配线 WDZN-BYJ-2.5 |  | 1.名称:配线 2.型号:WDZN-BYJ 3.规格:2.5 4.材质:详见招标图纸及技术规格书 5.敷设方式、部位:综合考虑 6.综合考虑所有必须的施工工艺 7.其它:未尽事项,详见招标图纸、招标文件及国家相关规范 | m | 66.72 |  | 4.38 | 292.23
452 | 030412001014 | 配管 JDG15 |  | 1.名称:配管 2.材质:镀锌电线管 3.规格:JDG15 4.配置形式:综合考虑 5.含接线盒安装 6.含凿槽修补 7.综合考虑所有必须的施工工艺 8.其它:未尽事项,详见招标图纸、招标文件及国家相关规范 | m | 33.36 |  | 14 | 467.04
|  | 防雷接地系统 | [6 empty] | 9957.42
本页小计 | [8 empty] | 1493.23
分部分项工程项目清单计价表
工程名称：知识城凤凰湖-九龙湖云道项目施工总承包 |  |  | 标段：知识城凤凰湖-九龙湖云道项目施工总承包 |  |  |  | 第 130 页 共 177 页
序号 | 项目编码 | 项目名称 |  | 项目特征描述 | 计量单位 | 工程量 |  | 金额（元）
[8 empty] | 综合单价 | 合价
453 | 030410005001 | 暗敷接闪网 |  | 1.名称：暗敷接闪网 2.材质、规格：详见招标图纸及设计规格书 3.安装形式：综合考虑 4.综合考虑所有必须的施工工艺 5.其它:未尽事项,详见招标图纸、招标文件及国家相关规范 | m | 113.4 |  | 13.75 | 1559.25
454 | 030410007001 | 总等电位联结端子箱 |  | 1.名称：总等电位联结端子箱 2.材质、规格：详见招标图纸及设计规格书 3.安装形式：综合考虑 4.综合考虑所有必须的施工工艺 5.其它:未尽事项,详见招标图纸、招标文件及国家相关规范 | 台 | 1 |  | 191.99 | 191.99
455 | 030410007002 | 局部等电位联结端子箱 |  | 1.名称：局部等电位联结端子箱 2.材质、规格：详见招标图纸及设计规格书 3.安装形式：综合考虑 4.综合考虑所有必须的施工工艺 5.其它:未尽事项,详见招标图纸、招标文件及国家相关规范 | 台 | 1 |  | 146.99 | 146.99
本页小计 | [8 empty] | 1898.23
分部分项工程项目清单计价表
工程名称：知识城凤凰湖-九龙湖云道项目施工总承包 |  |  | 标段：知识城凤凰湖-九龙湖云道项目施工总承包 |  |  |  | 第 131 页 共 177 页
序号 | 项目编码 | 项目名称 |  | 项目特征描述 | 计量单位 | 工程量 |  | 金额（元）
[8 empty] | 综合单价 | 合价
456 | 030410002001 | 水平接地体 |  | 1.名称：水平接地体 2.材质、规格：详见招标图纸及设计规格书 3.安装形式：综合考虑 4.综合考虑所有必须的施工工艺 5.其它:未尽事项,详见招标图纸、招标文件及国家相关规范 | m | 187.89 |  | 9.44 | 1773.68
457 | 030410007003 | 接地电阻测试点 |  | 1.名称：接地电阻测试点 2.材质、规格：详见招标图纸及设计规格书 3.安装形式：综合考虑 4.综合考虑所有必须的施工工艺 5.其它:未尽事项,详见招标图纸、招标文件及国家相关规范 | 台 | 1 |  | 136.63 | 136.63
458 | 030410003001 | 避雷引下线 |  | 1.名称：避雷引下线 2.材质、规格：详见招标图纸及设计规格书 3.安装形式：综合考虑 4.综合考虑所有必须的施工工艺 5.其它:未尽事项,详见招标图纸、招标文件及国家相关规范 | m | 187.89 |  | 21.83 | 4101.64
本页小计 | [8 empty] | 6011.95
分部分项工程项目清单计价表
工程名称：知识城凤凰湖-九龙湖云道项目施工总承包 |  |  | 标段：知识城凤凰湖-九龙湖云道项目施工总承包 |  |  |  | 第 132 页 共 177 页
序号 | 项目编码 | 项目名称 |  | 项目特征描述 | 计量单位 | 工程量 |  | 金额（元）
[8 empty] | 综合单价 | 合价
459 | 030416027001 | 接地装置调试 |  | 1.名称：接地装置调试 2.详见招标图纸及设计规格书 4.综合考虑所有必须的施工工艺 5.其它:未尽事项,详见招标图纸、招标文件及国家相关规范 | 系统 | 1 |  | 2047.24 | 2047.24
|  | 监控中心机房 | [6 empty] | 5488.95
460 | 030413014002 | 安全型单相二,三孔插座 10A,250V |  | 1.名称:安全型单相二,三孔插座 2.规格:10A,250V 3.安装方式:暗装 4.含底盒安装 5.综合考虑所有必须的施工工艺 6.其它:未尽事项,详见招标图纸、招标文件及国家相关规范 | 套 | 3 |  | 40.26 | 120.78
461 | 030413014003 | 安全型单相二,三孔地面插座 10A,250V |  | 1.名称:安全型单相二,三孔地面插座 2.规格:10A,250V 3.安装方式:暗装 4.含底盒安装 5.综合考虑所有必须的施工工艺 6.其它:未尽事项,详见招标图纸、招标文件及国家相关规范 | 套 | 2 |  | 115.86 | 231.72
本页小计 | [8 empty] | 2399.74
分部分项工程项目清单计价表
工程名称：知识城凤凰湖-九龙湖云道项目施工总承包 |  |  | 标段：知识城凤凰湖-九龙湖云道项目施工总承包 |  |  |  | 第 133 页 共 177 页
序号 | 项目编码 | 项目名称 |  | 项目特征描述 | 计量单位 | 工程量 |  | 金额（元）
[8 empty] | 综合单价 | 合价
462 | 030412004007 | 配线 WDZ-BYJ-2.5 |  | 1.名称:配线 2.型号:WDZ-BYJ 3.规格:2.5 4.材质:详见招标图纸及技术规格书 5.敷设方式、部位:综合考虑 6.综合考虑所有必须的施工工艺 7.其它:未尽事项,详见招标图纸、招标文件及国家相关规范 | m | 18.25 |  | 3.86 | 70.45
463 | 030412004008 | 配线 WDZ-BYJ-4 |  | 1.名称:配线 2.型号:WDZ-BYJ 3.规格:4 4.材质:详见招标图纸及技术规格书 5.敷设方式、部位:综合考虑 6.综合考虑所有必须的施工工艺 7.其它:未尽事项,详见招标图纸、招标文件及国家相关规范 | m | 20.3 |  | 5.4 | 109.62
464 | 030412001015 | 配管 SC20 |  | 1.名称:配管 2.材质:镀锌电线管 3.规格:SC20 4.配置形式:综合考虑 5.含接线盒安装 6.含凿槽修补 7.综合考虑所有必须的施工工艺 8.其它:未尽事项,详见招标图纸、招标文件及国家相关规范 | m | 6.08 |  | 15.81 | 96.12
本页小计 | [8 empty] | 276.19
分部分项工程项目清单计价表
工程名称：知识城凤凰湖-九龙湖云道项目施工总承包 |  |  | 标段：知识城凤凰湖-九龙湖云道项目施工总承包 |  |  |  | 第 134 页 共 177 页
序号 | 项目编码 | 项目名称 |  | 项目特征描述 | 计量单位 | 工程量 |  | 金额（元）
[8 empty] | 综合单价 | 合价
465 | 030412001016 | 配管 SC25 |  | 1.名称:配管 2.材质:镀锌电线管 3.规格:SC25 4.配置形式:综合考虑 5.含接线盒安装 6.含凿槽修补 7.综合考虑所有必须的施工工艺 8.其它:未尽事项,详见招标图纸、招标文件及国家相关规范 | m | 6.76 |  | 19.12 | 129.25
466 | 030410007004 | 接地汇流排 |  | 1.名称:接地汇流排 2.材质、规格：详见招标图纸及设计规格书 3.安装形式：综合考虑 4.综合考虑所有必须的施工工艺 5.其它:未尽事项,详见招标图纸、招标文件及国家相关规范 | 台 | 1 |  | 223.46 | 223.46
467 | 030410008001 | 接地端子 |  | 1.名称:绝缘子 2.材质、规格：详见招标图纸及设计规格书 3.安装形式：综合考虑 4.综合考虑所有必须的施工工艺 5.其它:未尽事项,详见招标图纸、招标文件及国家相关规范 | 套 | 1 |  | 64.17 | 64.17
本页小计 | [8 empty] | 416.88
分部分项工程项目清单计价表
工程名称：知识城凤凰湖-九龙湖云道项目施工总承包 |  |  | 标段：知识城凤凰湖-九龙湖云道项目施工总承包 |  |  |  | 第 135 页 共 177 页
序号 | 项目编码 | 项目名称 |  | 项目特征描述 | 计量单位 | 工程量 |  | 金额（元）
[8 empty] | 综合单价 | 合价
468 | 030410002002 | 紫铜排30x3(mm) |  | 1.名称:紫铜排30x3(mm) 2.材质、规格：详见招标图纸及设计规格书 3.安装形式：综合考虑 4.综合考虑所有必须的施工工艺 5.其它:未尽事项,详见招标图纸、招标文件及国家相关规范 | m | 16.84 |  | 107.62 | 1812.32
469 | 030501006001 | 操作台 |  | 1.名称:操作台（2席位） 2.材质、规格：详见招标图纸及设计规格书 3.安装形式：综合考虑 4.综合考虑所有必须的施工工艺 5.其它:未尽事项,详见招标图纸、招标文件及国家相关规范 | 套 | 1 |  | 2631.06 | 2631.06
|  | 云栖驿站-智能化工程 | [6 empty] | 11966.43
470 | 030506010001 | 网络半球摄像机 |  | 1.名称:网络半球摄像机 2.型号:400万星光级 3.含接线盒、支架、金属软管安装 4.其他配置详见招标图纸及技术规格书 5.综合考虑所有必须的施工工艺 6.其它:未尽事项,详见招标图纸、招标文件及国家相关规范 | 台 | 4 |  | 445.35 | 1781.4
本页小计 | [8 empty] | 6224.78
分部分项工程项目清单计价表
工程名称：知识城凤凰湖-九龙湖云道项目施工总承包 |  |  | 标段：知识城凤凰湖-九龙湖云道项目施工总承包 |  |  |  | 第 136 页 共 177 页
序号 | 项目编码 | 项目名称 |  | 项目特征描述 | 计量单位 | 工程量 |  | 金额（元）
[8 empty] | 综合单价 | 合价
471 | 030502010001 | 电话插座 |  | 1.名称:电话插座 2.规格:详见招标图纸及技术规格书 3.含底盒安装 4.综合考虑所有必须的施工工艺 5.其它:未尽事项,详见招标图纸、招标文件及国家相关规范 | 个 | 4 |  | 34.54 | 138.16
472 | 030502010002 | 网络插座 |  | 1.名称:网络插座 2.规格:详见招标图纸及技术规格书 3.含底盒安装 4.综合考虑所有必须的施工工艺 5.其它:未尽事项,详见招标图纸、招标文件及国家相关规范 | 个 | 4 |  | 49.32 | 197.28
473 | 030502010003 | 无线ap |  | 1.名称:无线ap 2.规格:详见招标图纸及技术规格书 3.含底盒安装 4.综合考虑所有必须的施工工艺 5.其它:未尽事项,详见招标图纸、招标文件及国家相关规范 | 个 | 3 |  | 272.04 | 816.12
本页小计 | [8 empty] | 1151.56
分部分项工程项目清单计价表
工程名称：知识城凤凰湖-九龙湖云道项目施工总承包 |  |  | 标段：知识城凤凰湖-九龙湖云道项目施工总承包 |  |  |  | 第 137 页 共 177 页
序号 | 项目编码 | 项目名称 |  | 项目特征描述 | 计量单位 | 工程量 |  | 金额（元）
[8 empty] | 综合单价 | 合价
474 | 030412005001 | 弱电箱 |  | 1.名称:弱电箱 2.含开关、插座、防雷等配件安装 3.弱电箱安装，详按图纸系统图 4.箱体接地、单体调试、接线等 5.其他参数详见招标图纸及设计规格书 6.综合考虑所有必须的施工工艺 7.其它:未尽事项,详见招标图纸、招标文件及国家相关规范 | 个 | 1 |  | 436.17 | 436.17
475 | 030502008001 | 6芯LC光纤配线架（含模块、理线器、尾纤） |  | 1.名称:光纤配线架 2.规格:6芯 3.容量:（含模块、理线器、尾纤） 4.含设备安装、调试、接线、接地等 5综合考虑所有必须的施工工艺 6.其它:未尽事项,详见招标图纸、招标文件及国家相关规范 | 架 | 1 |  | 1008.98 | 1008.98
476 | 030501015001 | 24口交换机 |  | 1.名称:交换机 2.规格:24口 3.其他配置:详见招标图纸及技术规格书 4.含设备安装、调试、接线、接地等 5.综合考虑所有必须的施工工艺 6.其它:未尽事项,详见招标图纸、招标文件及国家相关规范 | 台 | 1 |  | 1893.84 | 1893.84
本页小计 | [8 empty] | 3338.99
分部分项工程项目清单计价表
工程名称：知识城凤凰湖-九龙湖云道项目施工总承包 |  |  | 标段：知识城凤凰湖-九龙湖云道项目施工总承包 |  |  |  | 第 138 页 共 177 页
序号 | 项目编码 | 项目名称 |  | 项目特征描述 | 计量单位 | 工程量 |  | 金额（元）
[8 empty] | 综合单价 | 合价
477 | 030502003001 | 超六类线(UTP-6) |  | 1.名称:网络线 2.规格:超六类线(UTP-6) 3.线缆对数:详见招标图纸及技术规格书 4.综合考虑所有必须的施工工艺 5.其它:未尽事项,详见招标图纸、招标文件及国家相关规范 | m | 178.46 |  | 4.67 | 833.41
478 | 030412001017 | 配管 SC20 |  | 1.名称:配管 2.材质:镀锌电线管 3.规格:SC20 4.配置形式:综合考虑 5.含接线盒安装 6.含凿槽修补 7.综合考虑所有必须的施工工艺 8.其它:未尽事项,详见招标图纸、招标文件及国家相关规范 | m | 96.15 |  | 15.81 | 1520.13
479 | 030412001018 | 配管 SC25 |  | 1.名称:配管 2.材质:镀锌电线管 3.规格:SC25 4.配置形式:综合考虑 5.含接线盒安装 6.含凿槽修补 7.综合考虑所有必须的施工工艺 8.其它:未尽事项,详见招标图纸、招标文件及国家相关规范 | m | 13.64 |  | 19.12 | 260.8
本页小计 | [8 empty] | 2614.34
分部分项工程项目清单计价表
工程名称：知识城凤凰湖-九龙湖云道项目施工总承包 |  |  | 标段：知识城凤凰湖-九龙湖云道项目施工总承包 |  |  |  | 第 139 页 共 177 页
序号 | 项目编码 | 项目名称 |  | 项目特征描述 | 计量单位 | 工程量 |  | 金额（元）
[8 empty] | 综合单价 | 合价
480 | 030502017001 | 双绞线缆测试 |  | 1.名称:双绞线缆测试 2.综合考虑所有必须的施工工艺 3.其它:未尽事项,详见招标图纸、招标文件及国家相关规范 | 链路 | 15 |  | 26.78 | 401.7
481 | 030502007001 | 双绞线跳线 |  | 1.名称:双绞线跳线 2.综合考虑所有必须的施工工艺 3.其它:未尽事项,详见招标图纸、招标文件及国家相关规范 | 条 | 15 |  | 21.5 | 322.5
482 | 030506020001 | 安全防范分系统调试 |  | 1.名称:安全防范分系统调试（电视监控系统） 2.综合考虑所有必须的施工工艺 3.其它:未尽事项,详见招标图纸、招标文件及国家相关规范 | 系统 | 1 |  | 335.72 | 335.72
483 | 040205001001 | 室外手孔井(500X500X900) |  | 1.材料品种:室外手孔井 2.规格尺寸:500X500X900 3.具体做法详见招标图纸具体工艺 4.综合考虑所有必须的施工工艺 5.其它:未尽事项,详见招标图纸、招标文件及国家相关规范 | 座 | 1 |  | 1642.28 | 1642.28
本页小计 | [8 empty] | 2702.2
分部分项工程项目清单计价表
工程名称：知识城凤凰湖-九龙湖云道项目施工总承包 |  |  | 标段：知识城凤凰湖-九龙湖云道项目施工总承包 |  |  |  | 第 140 页 共 177 页
序号 | 项目编码 | 项目名称 |  | 项目特征描述 | 计量单位 | 工程量 |  | 金额（元）
[8 empty] | 综合单价 | 合价
484 | 040502008002 | 套管SC65 |  | 1.名称:套管 2.规格：SC65 3.综合考虑所有必须的施工工艺 4.其它:未尽事项,详见招标图纸、招标文件及国家相关规范 | 个 | 6 |  | 62.99 | 377.94
|  | 云栖云亭-电气工程 | [6 empty] | 10342.4
485 | 030405004001 | 开关电源350W 24V 14.6A（不锈钢防水保护箱） |  | 1.名称:开关电源（含不锈钢防水保护箱） 2.型号:350W 24V 14.6A 3.规格：其他参数详见招标图纸及设计规格书 4.安装形式：综合考虑 5.综合考虑所有必须的施工工艺 6.其它:未尽事项,详见招标图纸、招标文件及国家相关规范 | 台 | 2 |  | 286.74 | 573.48
486 | 030413003004 | LED条形灯(60*1500) 18W |  | 1.名称:LED条形灯 2.型号:18W 3.规格:60*1500 4.安装方式:综合考虑 5.综合考虑所有必须的施工工艺 6.其它:未尽事项,详见招标图纸、招标文件及国家相关规范 | 套 | 9 |  | 239.05 | 2151.45
本页小计 | [8 empty] | 3102.87
分部分项工程项目清单计价表
工程名称：知识城凤凰湖-九龙湖云道项目施工总承包 |  |  | 标段：知识城凤凰湖-九龙湖云道项目施工总承包 |  |  |  | 第 141 页 共 177 页
序号 | 项目编码 | 项目名称 |  | 项目特征描述 | 计量单位 | 工程量 |  | 金额（元）
[8 empty] | 综合单价 | 合价
487 | 030413002009 | 硅胶LED灯带 9W/m |  | 1.名称:硅胶LED灯带 2.型号:9W/m 4.安装方式:综合考虑 5.综合考虑所有必须的施工工艺 6.其它:未尽事项,详见招标图纸、招标文件及国家相关规范 | m | 61.81 |  | 13.95 | 862.25
488 | 030409001012 | 电力电缆 YJV-1kV-3x4 |  | 1.名称:电力电缆 2.型号:YJV-1kV 3.规格:3x4 4.材质:铜芯 5.敷设方式、部位:桥架敷设 6.电压等级(kV):0.6/1KV 7.综合考虑所有必须的施工工艺 8.其它:未尽事项,详见招标图纸、招标文件及国家相关规范 | m | 45.76 |  | 17.94 | 820.93
489 | 030412001019 | 配管 PVC32 |  | 1.名称:配管 2.材质:塑料管 3.规格:PVC32 4.配置形式:综合考虑 5.含接线盒安装 6.综合考虑所有必须的施工工艺 7.其它:未尽事项,详见招标图纸、招标文件及国家相关规范 | m | 45.76 |  | 14.8 | 677.25
本页小计 | [8 empty] | 2360.43
分部分项工程项目清单计价表
工程名称：知识城凤凰湖-九龙湖云道项目施工总承包 |  |  | 标段：知识城凤凰湖-九龙湖云道项目施工总承包 |  |  |  | 第 142 页 共 177 页
序号 | 项目编码 | 项目名称 |  | 项目特征描述 | 计量单位 | 工程量 |  | 金额（元）
[8 empty] | 综合单价 | 合价
490 | 030410005002 | 暗敷接闪网 |  | 1.名称：暗敷接闪网 2.材质、规格：详见招标图纸及设计规格书 3.安装形式：综合考虑 4.综合考虑所有必须的施工工艺 5.其它:未尽事项,详见招标图纸、招标文件及国家相关规范 | m | 77.87 |  | 13.75 | 1070.71
491 | 030410002003 | 水平接地体 |  | 1.名称：水平接地体 2.材质、规格：详见招标图纸及设计规格书 3.安装形式：综合考虑 4.综合考虑所有必须的施工工艺 5.其它:未尽事项,详见招标图纸、招标文件及国家相关规范 | m | 53.95 |  | 9.44 | 509.29
492 | 030410003002 | 避雷引下线 |  | 1.名称：避雷引下线 2.材质、规格：详见招标图纸及设计规格书 3.安装形式：综合考虑 4.综合考虑所有必须的施工工艺 5.其它:未尽事项,详见招标图纸、招标文件及国家相关规范 | m | 68.4 |  | 21.83 | 1493.17
本页小计 | [8 empty] | 3073.17
分部分项工程项目清单计价表
工程名称：知识城凤凰湖-九龙湖云道项目施工总承包 |  |  | 标段：知识城凤凰湖-九龙湖云道项目施工总承包 |  |  |  | 第 143 页 共 177 页
序号 | 项目编码 | 项目名称 |  | 项目特征描述 | 计量单位 | 工程量 |  | 金额（元）
[8 empty] | 综合单价 | 合价
493 | 030410007005 | 接地电阻测试点 |  | 1.名称：接地电阻测试点 2.材质、规格：详见招标图纸及设计规格书 3.安装形式：综合考虑 4.综合考虑所有必须的施工工艺 5.其它:未尽事项,详见招标图纸、招标文件及国家相关规范 | 台 | 1 |  | 136.63 | 136.63
494 | 030416027002 | 接地装置调试 |  | 1.名称：接地装置调试 2.详见招标图纸及设计规格书 4.综合考虑所有必须的施工工艺 5.其它:未尽事项,详见招标图纸、招标文件及国家相关规范 | 系统 | 1 |  | 2047.24 | 2047.24
|  | 螺旋梯-电气给排水工程 | [6 empty] | 10487.82
|  | 增加泵及相关内容 | [6 empty] | 6761.36
495 | 030109001001 | 泵 |  | 1.名称：潜水泵 2.规格:Q=10m3/h,H=15m，N=1.5KW 3.设备安装调试 4.综合考虑所有必须的施工工艺 5.其它:未尽事项,详见招标图纸、招标文件及国家相关规范 | 台 | 1 |  | 2946.85 | 2946.85
本页小计 | [8 empty] | 5130.72
分部分项工程项目清单计价表
工程名称：知识城凤凰湖-九龙湖云道项目施工总承包 |  |  | 标段：知识城凤凰湖-九龙湖云道项目施工总承包 |  |  |  | 第 144 页 共 177 页
序号 | 项目编码 | 项目名称 |  | 项目特征描述 | 计量单位 | 工程量 |  | 金额（元）
[8 empty] | 综合单价 | 合价
496 | 031001002001 | 镀锌钢管 |  | 1.名称：镀锌钢管 2.规格：DN50*3.75 3.综合考虑所有必须的施工工艺 4.其它:未尽事项,详见招标图纸、招标文件及国家相关规范 | m | 23 |  | 49.36 | 1135.28
497 | 031002001001 | 金属阀门 |  | 1.名称：橡胶软接头 2.规格：DN50 3.综合考虑所有必须的施工工艺 4.其它:未尽事项,详见招标图纸、招标文件及国家相关规范 | 个 | 1 |  | 129.2 | 129.2
498 | 031002001002 | 金属阀门 |  | 1.名称：止回阀 2.规格：DN50 3.综合考虑所有必须的施工工艺 4.其它:未尽事项,详见招标图纸、招标文件及国家相关规范 | 个 | 1 |  | 139.3 | 139.3
499 | 031002001003 | 金属阀门 |  | 1.名称：闸阀 2.规格：DN50 3.综合考虑所有必须的施工工艺 4.其它:未尽事项,详见招标图纸、招标文件及国家相关规范 | 个 | 1 |  | 139.3 | 139.3
500 | 030601002001 | 压力仪表 |  | 1.名称：压力表 2.规格：详见招标图纸及技术规格书 3.综合考虑所有必须的施工工艺 4.其它:未尽事项,详见招标图纸、招标文件及国家相关规范 | 台 | 1 |  | 129.32 | 129.32
本页小计 | [8 empty] | 1672.4
分部分项工程项目清单计价表
工程名称：知识城凤凰湖-九龙湖云道项目施工总承包 |  |  | 标段：知识城凤凰湖-九龙湖云道项目施工总承包 |  |  |  | 第 145 页 共 177 页
序号 | 项目编码 | 项目名称 |  | 项目特征描述 | 计量单位 | 工程量 |  | 金额（元）
[8 empty] | 综合单价 | 合价
501 | 030402011009 | 成套配电箱 |  | 1.名称:配电箱 1AP 2.规格:详见招标图纸及技术规格书 3.成套配电箱安装，详按图纸系统图 4.箱体接地、单体调试、接线等 5.其他参数详见招标图纸及设计规格书 6.综合考虑所有必须的施工工艺 7.其它:未尽事项,详见招标图纸、招标文件及国家相关规范 | 台 | 1 |  | 1186.41 | 1186.41
502 | 030409001013 | 电力电缆 |  | 1.名称：电力电缆 2.型号:WDZ-YJV-1kV 3.规格:5*4 4.材质:铜芯 5.敷设方式、部位:综合考虑 6.电压等级(kV):0.6/1KV 7.综合考虑所有必须的施工工艺 8.其它:未尽事项,详见招标图纸、招标文件及国家相关规范 | m | 5 |  | 31.05 | 155.25
本页小计 | [8 empty] | 1341.66
分部分项工程项目清单计价表
工程名称：知识城凤凰湖-九龙湖云道项目施工总承包 |  |  | 标段：知识城凤凰湖-九龙湖云道项目施工总承包 |  |  |  | 第 146 页 共 177 页
序号 | 项目编码 | 项目名称 |  | 项目特征描述 | 计量单位 | 工程量 |  | 金额（元）
[8 empty] | 综合单价 | 合价
503 | 030409002001 | 控制电缆 |  | 1.名称：控制电缆 2.规格：WDZ-BYJ-4*2.5 3.材质:详见招标图纸及技术规格书 4.敷设方式、部位:综合考虑 5.电压等级(kV):0.6/1KV 6.综合考虑所有必须的施工工艺 7.其它:未尽事项,详见招标图纸、招标文件及国家相关规范 | m | 10 |  | 18.69 | 186.9
504 | 030409002002 | 控制电缆 |  | 1.名称：控制电缆 2.规格：WDZ-BYJ-4*1.5 3.材质:详见招标图纸及技术规格书 4.敷设方式、部位:综合考虑 5.电压等级(kV):0.6/1KV 6.综合考虑所有必须的施工工艺 7.其它:未尽事项,详见招标图纸、招标文件及国家相关规范 | m | 10 |  | 14.55 | 145.5
505 | 030412001020 | 配管 |  | 1.名称:配管 2.材质:镀锌电线管 3.规格:SC25 4.配置形式:综合考虑 5.含接线盒安装 6.含凿槽修补 7.综合考虑所有必须的施工工艺 8.其它:未尽事项,详见招标图纸、招标文件及国家相关规范 | m | 15 |  | 21.35 | 320.25
本页小计 | [8 empty] | 652.65
分部分项工程项目清单计价表
工程名称：知识城凤凰湖-九龙湖云道项目施工总承包 |  |  | 标段：知识城凤凰湖-九龙湖云道项目施工总承包 |  |  |  | 第 147 页 共 177 页
序号 | 项目编码 | 项目名称 |  | 项目特征描述 | 计量单位 | 工程量 |  | 金额（元）
[8 empty] | 综合单价 | 合价
506 | 030412001021 | 配管 SC20 |  | 1.名称:配管 2.材质:镀锌电线管 3.规格:SC20 4.配置形式:综合考虑 5.含接线盒安装 6.含凿槽修补 7.综合考虑所有必须的施工工艺 8.其它:未尽事项,详见招标图纸、招标文件及国家相关规范 | m | 10 |  | 14.78 | 147.8
|  | 防雷系统 | [6 empty] | 3726.46
507 | 030410005003 | 暗敷接闪网 |  | 1.名称：暗敷接闪网 2.材质、规格：详见招标图纸及设计规格书 3.安装形式：综合考虑 4.综合考虑所有必须的施工工艺 5.其它:未尽事项,详见招标图纸、招标文件及国家相关规范 | m | 9.29 |  | 13.75 | 127.74
508 | 030410002004 | 水平接地体 |  | 1.名称：水平接地体 2.材质、规格：详见招标图纸及设计规格书 3.安装形式：综合考虑 4.综合考虑所有必须的施工工艺 5.其它:未尽事项,详见招标图纸、招标文件及国家相关规范 | m | 9.29 |  | 9.44 | 87.7
本页小计 | [8 empty] | 363.24
分部分项工程项目清单计价表
工程名称：知识城凤凰湖-九龙湖云道项目施工总承包 |  |  | 标段：知识城凤凰湖-九龙湖云道项目施工总承包 |  |  |  | 第 148 页 共 177 页
序号 | 项目编码 | 项目名称 |  | 项目特征描述 | 计量单位 | 工程量 |  | 金额（元）
[8 empty] | 综合单价 | 合价
509 | 030410003003 | 避雷引下线 |  | 1.名称：避雷引下线 2.材质、规格：详见招标图纸及设计规格书 3.安装形式：综合考虑 4.综合考虑所有必须的施工工艺 5.其它:未尽事项,详见招标图纸、招标文件及国家相关规范 | m | 52 |  | 21.83 | 1135.16
510 | 030410007006 | 接地电阻测试点 |  | 1.名称：接地电阻测试点 2.材质、规格：详见招标图纸及设计规格书 3.安装形式：综合考虑 4.综合考虑所有必须的施工工艺 5.其它:未尽事项,详见招标图纸、招标文件及国家相关规范 | 台 | 1 |  | 136.63 | 136.63
511 | 030410007007 | 总等电位联结端子箱 |  | 1.名称：总等电位联结端子箱 2.材质、规格：详见招标图纸及设计规格书 3.安装形式：综合考虑 4.综合考虑所有必须的施工工艺 5.其它:未尽事项,详见招标图纸、招标文件及国家相关规范 | 台 | 1 |  | 191.99 | 191.99
本页小计 | [8 empty] | 1463.78
分部分项工程项目清单计价表
工程名称：知识城凤凰湖-九龙湖云道项目施工总承包 |  |  | 标段：知识城凤凰湖-九龙湖云道项目施工总承包 |  |  |  | 第 149 页 共 177 页
序号 | 项目编码 | 项目名称 |  | 项目特征描述 | 计量单位 | 工程量 |  | 金额（元）
[8 empty] | 综合单价 | 合价
512 | 030416027003 | 接地装置调试 |  | 1.名称：接地装置调试 2.详见招标图纸及设计规格书 4.综合考虑所有必须的施工工艺 5.其它:未尽事项,详见招标图纸、招标文件及国家相关规范 | 系统 | 1 |  | 2047.24 | 2047.24
|  | 室外监控工程 | [6 empty] | 247369.15
513 | 030501019001 | 视频管理服务器 |  | 1.名称:视频管理服务器 2.规格:详见招标图纸及技术规格书 3.含设备安装、调试、接线、接地等 4.综合考虑所有必须的施工工艺 5.其它:未尽事项,详见招标图纸、招标文件及国家相关规范 | 台 | 1 |  | 10471.45 | 10471.45
514 | 030501019002 | 监控管理服务器 |  | 1.名称:监控管理服务器 2.规格:详见招标图纸及技术规格书 3.含设备安装、调试、接线、接地等 4.综合考虑所有必须的施工工艺 5.其它:未尽事项,详见招标图纸、招标文件及国家相关规范 | 台 | 1 |  | 10471.45 | 10471.45
本页小计 | [8 empty] | 22990.14
分部分项工程项目清单计价表
工程名称：知识城凤凰湖-九龙湖云道项目施工总承包 |  |  | 标段：知识城凤凰湖-九龙湖云道项目施工总承包 |  |  |  | 第 150 页 共 177 页
序号 | 项目编码 | 项目名称 |  | 项目特征描述 | 计量单位 | 工程量 |  | 金额（元）
[8 empty] | 综合单价 | 合价
515 | 030501019003 | 视频综合平台（支持2x2x16画面分割显示支持拼屏、漫游显示） |  | 1.名称:视频综合平台 2.规格:（支持2x2x16画面分割显示支持拼屏、漫游显示），其他参数详见招标图纸及技术规格书 3.含设备安装、调试、接线、接地等 4.综合考虑所有必须的施工工艺 5.其它:未尽事项,详见招标图纸、招标文件及国家相关规范 | 台 | 1 |  | 15471.45 | 15471.45
516 | 030501019004 | 本地显示客户端 |  | 1.名称:本地显示客户端 2.规格:详见招标图纸及技术规格书 3.含设备安装、调试、接线、接地等 4.综合考虑所有必须的施工工艺 5.其它:未尽事项,详见招标图纸、招标文件及国家相关规范 | 台 | 1 |  | 4991.32 | 4991.32
517 | 030506016001 | 监控显示屏55寸 |  | 1.名称:监控显示屏 2.规格:55"，其他参数详见招标图纸及技术规格书 3.含设备安装、调试、接线、接地等 4.综合考虑所有必须的施工工艺 5.其它:未尽事项,详见招标图纸、招标文件及国家相关规范 | 台 | 2 |  | 3217.68 | 6435.36
本页小计 | [8 empty] | 26898.13
分部分项工程项目清单计价表
工程名称：知识城凤凰湖-九龙湖云道项目施工总承包 |  |  | 标段：知识城凤凰湖-九龙湖云道项目施工总承包 |  |  |  | 第 151 页 共 177 页
序号 | 项目编码 | 项目名称 |  | 项目特征描述 | 计量单位 | 工程量 |  | 金额（元）
[8 empty] | 综合单价 | 合价
518 | 030506011001 | 网络键盘 |  | 1.名称:网络键盘 2.规格:详见招标图纸及技术规格书 3.含设备安装、调试、接线、接地等 4.综合考虑所有必须的施工工艺 5.其它:未尽事项,详见招标图纸、招标文件及国家相关规范 | 台 | 1 |  | 2903.36 | 2903.36
519 | 030406002002 | UPS电源 UPS 10kVA,180min |  | 1.名称:UPS电源 2.容量(kV·A):UPS 10kVA,180min 3.规格:其他参数详见招标图纸及技术规格书 4.含设备安装、调试、接线、接地等 5.综合考虑所有必须的施工工艺 6.其它:未尽事项,详见招标图纸、招标文件及国家相关规范 | 套 | 1 |  | 20238.63 | 20238.63
520 | 030502008002 | 24芯LC光纤配线架（含模块、理线器、尾纤） |  | 1.名称:光纤配线架 2.规格:24芯，其他参数详见招标图纸及技术规格书 3.容量:（含模块、理线器、尾纤） 4.含设备安装、调试、接线、接地等 5.综合考虑所有必须的施工工艺 6.其它:未尽事项,详见招标图纸、招标文件及国家相关规范 | 架 | 2 |  | 2177.26 | 4354.52
本页小计 | [8 empty] | 27496.51
分部分项工程项目清单计价表
工程名称：知识城凤凰湖-九龙湖云道项目施工总承包 |  |  | 标段：知识城凤凰湖-九龙湖云道项目施工总承包 |  |  |  | 第 152 页 共 177 页
序号 | 项目编码 | 项目名称 |  | 项目特征描述 | 计量单位 | 工程量 |  | 金额（元）
[8 empty] | 综合单价 | 合价
521 | 030501015002 | 24口全千兆光口汇集交换机 |  | 1.名称:全千兆光口汇集交换机 2.规格:24口、其他参数详见招标图纸及技术规格书 3.含设备安装、调试、接线、接地等 4.综合考虑所有必须的施工工艺 5.其它:未尽事项,详见招标图纸、招标文件及国家相关规范 | 台 | 2 |  | 1893.84 | 3787.68
522 | 030501015003 | 16口交换机 |  | 1.名称:交换机 2.规格:16口、其他参数详见招标图纸及技术规格书 3.含设备安装、调试、接线、接地等 4.综合考虑所有必须的施工工艺 5.其它:未尽事项,详见招标图纸、招标文件及国家相关规范 | 台 | 1 |  | 1321.27 | 1321.27
523 | 030501015004 | 监控核心交换机 |  | 1.名称:监控核心交换机 2.规格:其他参数详见招标图纸及技术规格书 3.含设备安装、调试、接线、接地等 4.综合考虑所有必须的施工工艺 5.其它:未尽事项,详见招标图纸、招标文件及国家相关规范 | 台 | 1 |  | 13977.02 | 13977.02
本页小计 | [8 empty] | 19085.97
分部分项工程项目清单计价表
工程名称：知识城凤凰湖-九龙湖云道项目施工总承包 |  |  | 标段：知识城凤凰湖-九龙湖云道项目施工总承包 |  |  |  | 第 153 页 共 177 页
序号 | 项目编码 | 项目名称 |  | 项目特征描述 | 计量单位 | 工程量 |  | 金额（元）
[8 empty] | 综合单价 | 合价
524 | 030505015001 | 64路32盘位NVR主机(包括扩展柜) |  | 1.名称:NVR主机(包括扩展柜) 2.规格:64路32盘位，其他参数详见招标图纸及技术规格书 3.含设备安装、调试、接线、接地等 4.综合考虑所有必须的施工工艺 5.其它:未尽事项,详见招标图纸、招标文件及国家相关规范 | 台 | 1 |  | 24420.9 | 24420.9
525 | 030506010002 | 电梯专用摄像头 200万网络高清 |  | 1.名称:电梯专用摄像头 2.安装方式:综合考虑 3.规格:200万网络高清，其他参数详见招标图纸及技术规格书 4.含设备安装、调试、接线、接地等 5.综合考虑所有必须的施工工艺 6.其它:未尽事项,详见招标图纸、招标文件及国家相关规范 | 台 | 1 |  | 445.35 | 445.35
本页小计 | [8 empty] | 24866.25
分部分项工程项目清单计价表
工程名称：知识城凤凰湖-九龙湖云道项目施工总承包 |  |  | 标段：知识城凤凰湖-九龙湖云道项目施工总承包 |  |  |  | 第 154 页 共 177 页
序号 | 项目编码 | 项目名称 |  | 项目特征描述 | 计量单位 | 工程量 |  | 金额（元）
[8 empty] | 综合单价 | 合价
526 | 030506010003 | 400万5寸23倍网络高清智能球机 |  | 1.名称:网络高清智能球机 2.安装方式:综合考虑 3.规格:400万5寸23倍，其他参数详见招标图纸及技术规格书 4.含设备安装、调试、接线、接地等 5.综合考虑所有必须的施工工艺 6.其它:未尽事项,详见招标图纸、招标文件及国家相关规范 | 台 | 5 |  | 1934.52 | 9672.6
527 | 030502005001 | 2芯户外光纤 |  | 1.名称:户外光纤 2.规格:2芯 3.材质:铜芯 4.敷设方式、部位:综合考虑 5.综合考虑所有必须的施工工艺 6.其它:未尽事项,详见招标图纸、招标文件及国家相关规范 | m | 2769 |  | 6.59 | 18247.71
528 | 030409001014 | 电力电缆 YJV-0.6/1KV-3x6 |  | 1.名称:电力电缆 2.型号:YJV-0.6/1KV 3.规格:3x6 4.材质:铜芯 5.敷设方式、部位:综合考虑 6.电压等级(kV):0.6/1KV 7.综合考虑所有必须的施工工艺 8.其它:未尽事项,详见招标图纸、招标文件及国家相关规范 | m | 875 |  | 23.12 | 20230
本页小计 | [8 empty] | 48150.31
分部分项工程项目清单计价表
工程名称：知识城凤凰湖-九龙湖云道项目施工总承包 |  |  | 标段：知识城凤凰湖-九龙湖云道项目施工总承包 |  |  |  | 第 155 页 共 177 页
序号 | 项目编码 | 项目名称 |  | 项目特征描述 | 计量单位 | 工程量 |  | 金额（元）
[8 empty] | 综合单价 | 合价
529 | 030412001022 | 配管 |  | 1.名称:配管 2.材质:塑料管 3.规格:PVC25 4.配置形式:综合考虑 5.综合考虑所有必须的施工工艺 6.其它:未尽事项,详见招标图纸、招标文件及国家相关规范 | m | 2610 |  | 11.6 | 30276
530 | 030412001023 | 配管 |  | 1.名称:配管 2.材质:塑料管 3.规格:HDPE75 4.配置形式:综合考虑 5.综合考虑所有必须的施工工艺 6.其它:未尽事项,详见招标图纸、招标文件及国家相关规范 | m | 517 |  | 22.91 | 11844.47
531 | 010102002002 | 沟槽、基坑回填方 |  | 1.土壤类别:综合考虑 2.挖土深度:综合考虑 3.其他:人机配合 4.综合考虑所有必须的施工工艺 5.其它:未尽事项,详见招标图纸、招标文件及国家相关规范 | m3 | 795 |  | 7.98 | 6344.1
532 | 010102007005 | 回填方 |  | 1.密实度要求:达到设计图纸要求 2.填方材料品种:详见招标图纸 3.综合考虑所有必须的施工工艺 4.其它:未尽事项,详见招标图纸、招标文件及国家相关规范 | m3 | 477 |  | 26.23 | 12511.71
本页小计 | [8 empty] | 60976.28
分部分项工程项目清单计价表
工程名称：知识城凤凰湖-九龙湖云道项目施工总承包 |  |  | 标段：知识城凤凰湖-九龙湖云道项目施工总承包 |  |  |  | 第 156 页 共 177 页
序号 | 项目编码 | 项目名称 |  | 项目特征描述 | 计量单位 | 工程量 |  | 金额（元）
[8 empty] | 综合单价 | 合价
533 | 010103002010 | 余方弃置 |  | 1.弃料品种:余方 2.运距:15km 3.综合考虑所有必须的施工工艺 4.其它:未尽事项,详见招标图纸、招标文件及国家相关规范 | m3 | 318 |  | 59.6 | 18952.8
|  | 光伏发电工程 | [6 empty] | 14980
534 | 030406006001 | 光伏组件 |  | 1.名称:光伏组件 2.型号:碲化镉组件 3.规格:详见招标图纸及技术规格书 4.容量:250Wp 5.安装方式:综合考虑 6.综合考虑所有必须的施工工艺 7.其它:未尽事项,详见招标图纸、招标文件及国家相关规范 | 块 | 8 |  | 1052.42 | 8419.36
535 | 030402011010 | 光伏逆变器 2KW |  | 1.名称:光伏逆变器 2.规格:逆变装置2kW 3.其他参数详见招标图纸及技术规格书 4.综合考虑所有必须的施工工艺 5.其它:未尽事项,详见招标图纸、招标文件及国家相关规范 | 台 | 1 |  | 3016.63 | 3016.63
本页小计 | [8 empty] | 30388.79
分部分项工程项目清单计价表
工程名称：知识城凤凰湖-九龙湖云道项目施工总承包 |  |  | 标段：知识城凤凰湖-九龙湖云道项目施工总承包 |  |  |  | 第 157 页 共 177 页
序号 | 项目编码 | 项目名称 |  | 项目特征描述 | 计量单位 | 工程量 |  | 金额（元）
[8 empty] | 综合单价 | 合价
536 | 030409001015 | 光伏组串电缆 |  | 1.名称:光伏组串电缆 2.型号:PV-F 3.规格:1x6 4.安装方式:综合考虑 5.其他参数详见招标图纸及技术规格书 6.综合考虑所有必须的施工工艺 7.其它:未尽事项,详见招标图纸、招标文件及国家相关规范 | m | 18 |  | 6.62 | 119.16
537 | 030402011011 | 光伏发电配电箱 |  | 1.名称:光伏发电配电箱 2.规格:详见招标图纸及技术规格书 3.成套配电箱安装，详按图纸系统图 4.箱体接地、单体调试、接线等 5.其他参数详见招标图纸及设计规格书 6.综合考虑所有必须的施工工艺 7.其它:未尽事项,详见招标图纸、招标文件及国家相关规范 | 台 | 1 |  | 2231.41 | 2231.41
本页小计 | [8 empty] | 2350.57
分部分项工程项目清单计价表
工程名称：知识城凤凰湖-九龙湖云道项目施工总承包 |  |  | 标段：知识城凤凰湖-九龙湖云道项目施工总承包 |  |  |  | 第 158 页 共 177 页
序号 | 项目编码 | 项目名称 |  | 项目特征描述 | 计量单位 | 工程量 |  | 金额（元）
[8 empty] | 综合单价 | 合价
538 | 030402011012 | 直流集线箱 |  | 1.名称:直流集线箱 2.规格:详见招标图纸及技术规格书 3.成套配电箱安装，详按图纸系统图 4.箱体接地、单体调试、接线等 5.其他参数详见招标图纸及设计规格书 6.综合考虑所有必须的施工工艺 7.其它:未尽事项,详见招标图纸、招标文件及国家相关规范 | 台 | 1 |  | 932.99 | 932.99
539 | 030409001016 | 电力电缆 ZR-YJV-1*6 |  | 1.名称:电力电缆 2.型号:ZR-YJV 3.规格:1*6 4.材质:铜芯 5.敷设方式、部位:桥架敷设 6.电压等级(kV):0.6/1KV 7.综合考虑所有必须的施工工艺 8.其它:未尽事项,详见招标图纸、招标文件及国家相关规范 | m | 5 |  | 14.06 | 70.3
本页小计 | [8 empty] | 1003.29
分部分项工程项目清单计价表
工程名称：知识城凤凰湖-九龙湖云道项目施工总承包 |  |  | 标段：知识城凤凰湖-九龙湖云道项目施工总承包 |  |  |  | 第 159 页 共 177 页
序号 | 项目编码 | 项目名称 |  | 项目特征描述 | 计量单位 | 工程量 |  | 金额（元）
[8 empty] | 综合单价 | 合价
540 | 030412004009 | 配线 WDZ-BYJ-6 |  | 1.名称:导管配线 2.配线形式:WDZ-BYJ 3.规格:6 4.材质:详见招标图纸及技术规格书 5.敷设方式、部位:综合考虑 6.综合考虑所有必须的施工工艺 7.其它:未尽事项,详见招标图纸、招标文件及国家相关规范 | m | 15 |  | 7.38 | 110.7
541 | 030412001024 | 配管 PC32 |  | 1.名称:配管 2.材质:刚性难燃线管 3.规格:PC32 4.配置形式:综合考虑 5.含接线盒安装 6.含凿槽修补 7.综合考虑所有必须的施工工艺 8.其它:未尽事项,详见招标图纸、招标文件及国家相关规范 | m | 5 |  | 15.89 | 79.45
|  | 电梯工程 | [6 empty] | 298995.68
本页小计 | [8 empty] | 190.15
分部分项工程项目清单计价表
工程名称：知识城凤凰湖-九龙湖云道项目施工总承包 |  |  | 标段：知识城凤凰湖-九龙湖云道项目施工总承包 |  |  |  | 第 160 页 共 177 页
序号 | 项目编码 | 项目名称 |  | 项目特征描述 | 计量单位 | 工程量 |  | 金额（元）
[8 empty] | 综合单价 | 合价
542 | 030107002001 | 无障碍电梯(驿站) DT1 |  | 1.名称:无障碍电梯(驿站) DT1 2.层数:2 3.站数:2 4.额定载重量:825KG 5.梯速:1.5m/s 6.含设备安装、调试、接线、接地等 7.其他配置:详见招标图纸及技术规格书 8.综合考虑所有必须的施工工艺 9.其它:未尽事项,详见招标图纸、招标文件及国家相关规范 | 部 | 1 |  | 156992.84 | 156992.84
543 | 030107002002 | 无障碍电梯(旋转梯) DT2 |  | 1.名称:无障碍电梯(旋转梯) DT2 2.层数:2 3.站数:2 4.额定载重量:630KG 5.梯速:1.5m/s 6.含设备安装、调试、接线、接地等 7.其他配置:详见招标图纸及技术规格书 8.综合考虑所有必须的施工工艺 9.其它:未尽事项,详见招标图纸、招标文件及国家相关规范 | 部 | 1 |  | 142002.84 | 142002.84
|  | 室外照明工程（控制部分） | [6 empty] | 324242.87
本页小计 | [8 empty] | 298995.68
分部分项工程项目清单计价表
工程名称：知识城凤凰湖-九龙湖云道项目施工总承包 |  |  | 标段：知识城凤凰湖-九龙湖云道项目施工总承包 |  |  |  | 第 161 页 共 177 页
序号 | 项目编码 | 项目名称 |  | 项目特征描述 | 计量单位 | 工程量 |  | 金额（元）
[8 empty] | 综合单价 | 合价
544 | 030405004002 | 载波主机 |  | 1.名称:载波主机 2.含不锈钢箱 3.规格:详见招标图纸及技术规格书 4.含设备安装、调试、接线、接地等 5.综合考虑所有必须的施工工艺 6.其它:未尽事项,详见招标图纸、招标文件及国家相关规范 | 台 | 3 |  | 3185.68 | 9557.04
545 | 030405004003 | 载波分机 600W |  | 1.名称:载波分机600W 2.含不锈钢箱 3.规格:详见招标图纸及技术规格书 4.含设备安装、调试、接线、接地等 5.综合考虑所有必须的施工工艺 6.其它:未尽事项,详见招标图纸、招标文件及国家相关规范 | 台 | 36 |  | 1592.76 | 57339.36
546 | 030405004004 | 载波分机 1200W |  | 1.名称:载波分机1200W 2.含不锈钢箱 3.规格:详见招标图纸及技术规格书 4.含设备安装、调试、接线、接地等 5.综合考虑所有必须的施工工艺 6.其它:未尽事项,详见招标图纸、招标文件及国家相关规范 | 台 | 55 |  | 1858.25 | 102203.75
本页小计 | [8 empty] | 169100.15
分部分项工程项目清单计价表
工程名称：知识城凤凰湖-九龙湖云道项目施工总承包 |  |  | 标段：知识城凤凰湖-九龙湖云道项目施工总承包 |  |  |  | 第 162 页 共 177 页
序号 | 项目编码 | 项目名称 |  | 项目特征描述 | 计量单位 | 工程量 |  | 金额（元）
[8 empty] | 综合单价 | 合价
547 | 030506014001 | 解码器 |  | 1.名称:解码器 2.规格:详见招标图纸及技术规格书 3.含设备安装、调试、接线、接地等 4.综合考虑所有必须的施工工艺 5.其它:未尽事项,详见招标图纸、招标文件及国家相关规范 | 台 | 16 |  | 789.66 | 12634.56
548 | 030904008001 | PLC调光器 |  | 1.名称:PLC调光器 2.规格:详见招标图纸及技术规格书 3.含设备安装、调试、接线、接地等 4.综合考虑所有必须的施工工艺 5.其它:未尽事项,详见招标图纸、招标文件及国家相关规范 | 台 | 89 |  | 228.62 | 20347.18
549 | 030501015005 | 千兆8口交换机 |  | 1.名称:千兆交换机 2.规格:8口 3.其他配置:详见招标图纸及技术规格书 4.含设备安装、调试、接线、接地等 5.综合考虑所有必须的施工工艺 6.其它:未尽事项,详见招标图纸、招标文件及国家相关规范 | 台 | 2 |  | 1015.07 | 2030.14
本页小计 | [8 empty] | 35011.88
分部分项工程项目清单计价表
工程名称：知识城凤凰湖-九龙湖云道项目施工总承包 |  |  | 标段：知识城凤凰湖-九龙湖云道项目施工总承包 |  |  |  | 第 163 页 共 177 页
序号 | 项目编码 | 项目名称 |  | 项目特征描述 | 计量单位 | 工程量 |  | 金额（元）
[8 empty] | 综合单价 | 合价
550 | 030501015006 | 千兆24口交换机 |  | 1.名称:千兆交换机 2.规格:24口 3.其他配置:详见招标图纸及技术规格书 4.含设备安装、调试、接线、接地等 5.综合考虑所有必须的施工工艺 6.其它:未尽事项,详见招标图纸、招标文件及国家相关规范 | 台 | 1 |  | 1893.84 | 1893.84
551 | 030502003002 | 六类屏蔽网线 |  | 1.名称:网络线 2.规格:六类屏蔽网线 3.线缆对数:4对 4.其他配置:详见招标图纸及技术规格书 5.综合考虑所有必须的施工工艺 6.其它:未尽事项,详见招标图纸、招标文件及国家相关规范 | m | 2000 |  | 4.67 | 9340
552 | 030501016001 | 终端智慧数采网关 |  | 1.名称:终端智慧数采网关 2.规格:详见招标图纸及技术规格书 3.含设备安装、调试、接线、接地等 4.综合考虑所有必须的施工工艺 5.其它:未尽事项,详见招标图纸、招标文件及国家相关规范 | 台 | 5 |  | 2775.67 | 13878.35
本页小计 | [8 empty] | 25112.19
分部分项工程项目清单计价表
工程名称：知识城凤凰湖-九龙湖云道项目施工总承包 |  |  | 标段：知识城凤凰湖-九龙湖云道项目施工总承包 |  |  |  | 第 164 页 共 177 页
序号 | 项目编码 | 项目名称 |  | 项目特征描述 | 计量单位 | 工程量 |  | 金额（元）
[8 empty] | 综合单价 | 合价
553 | 030904007001 | 4路智能PLC开关调光照 明模块 |  | 1.名称:4路智能PLC开关调光照明模块 2.规格:详见招标图纸及技术规格书 3.含设备安装、调试、接线、接地等 4.综合考虑所有必须的施工工艺 5.其它:未尽事项,详见招标图纸、招标文件及国家相关规范 | 个 | 2 |  | 1769.19 | 3538.38
554 | 030904007002 | 6路智能PLC开关调光照 明模块 |  | 1.名称:6路智能PLC开关调光照明模块 2.规格:详见招标图纸及技术规格书 3.含设备安装、调试、接线、接地等 4.综合考虑所有必须的施工工艺 5.其它:未尽事项,详见招标图纸、招标文件及国家相关规范 | 个 | 1 |  | 1949.19 | 1949.19
555 | 030904007003 | 4路智能照明开关模块 |  | 1.名称:4路智能照明开关模块 2.规格:详见招标图纸及技术规格书 3.含设备安装、调试、接线、接地等 4.综合考虑所有必须的施工工艺 5.其它:未尽事项,详见招标图纸、招标文件及国家相关规范 | 个 | 3 |  | 1769.19 | 5307.57
本页小计 | [8 empty] | 10795.14
分部分项工程项目清单计价表
工程名称：知识城凤凰湖-九龙湖云道项目施工总承包 |  |  | 标段：知识城凤凰湖-九龙湖云道项目施工总承包 |  |  |  | 第 165 页 共 177 页
序号 | 项目编码 | 项目名称 |  | 项目特征描述 | 计量单位 | 工程量 |  | 金额（元）
[8 empty] | 综合单价 | 合价
556 | 030904007004 | 12路智能照明开关模块 |  | 1.名称:12路智能照明开关模块 2.规格:详见招标图纸及技术规格书 3.含设备安装、调试、接线、接地等 4.综合考虑所有必须的施工工艺 5.其它:未尽事项,详见招标图纸、招标文件及国家相关规范 | 个 | 5 |  | 2269.19 | 11345.95
557 | 030406002003 | UPS电源 UPS 10kVA,180min |  | 1.名称:UPS电源 2.容量(kV·A):UPS 10kVA,180min 3.含设备安装、调试、接线、接地等 4.综合考虑所有必须的施工工艺 5.其它:未尽事项,详见招标图纸、招标文件及国家相关规范 | 套 | 1 |  | 20238.63 | 20238.63
558 | 030501014001 | 干兆防火墙硬件 |  | 1.名称:干兆防火墙硬件 2.规格:详见招标图纸及技术规格书 3.含设备安装、调试、接线、接地等 4.综合考虑所有必须的施工工艺 5.其它:未尽事项,详见招标图纸、招标文件及国家相关规范 | 台 | 1 |  | 13433.26 | 13433.26
本页小计 | [8 empty] | 45017.84
分部分项工程项目清单计价表
工程名称：知识城凤凰湖-九龙湖云道项目施工总承包 |  |  | 标段：知识城凤凰湖-九龙湖云道项目施工总承包 |  |  |  | 第 166 页 共 177 页
序号 | 项目编码 | 项目名称 |  | 项目特征描述 | 计量单位 | 工程量 |  | 金额（元）
[8 empty] | 综合单价 | 合价
559 | 030501019005 | 管理工作站 |  | 1.名称:管理工作站 2.规格:详见招标图纸及技术规格书 3.含设备安装、调试、接线、接地等 4.综合考虑所有必须的施工工艺 5.其它:未尽事项,详见招标图纸、招标文件及国家相关规范 | 台 | 1 |  | 4461.91 | 4461.91
560 | 030501019006 | 系统服务器 |  | 1.名称:系统服务器 2.规格:详见招标图纸及技术规格书 3.含设备安装、调试、接线、接地等 4.综合考虑所有必须的施工工艺 5.其它:未尽事项,详见招标图纸、招标文件及国家相关规范 | 台 | 1 |  | 19225.13 | 19225.13
561 | 030501005001 | 机柜 |  | 1.名称:标准机柜 2.规格:详见招标图纸及技术规格书 3.含设备安装、调试、接线、接地等 4.综合考虑所有必须的施工工艺 5.其它:未尽事项,详见招标图纸、招标文件及国家相关规范 | 台 | 1 |  | 2144.73 | 2144.73
本页小计 | [8 empty] | 25831.77
分部分项工程项目清单计价表
工程名称：知识城凤凰湖-九龙湖云道项目施工总承包 |  |  | 标段：知识城凤凰湖-九龙湖云道项目施工总承包 |  |  |  | 第 167 页 共 177 页
序号 | 项目编码 | 项目名称 |  | 项目特征描述 | 计量单位 | 工程量 |  | 金额（元）
[8 empty] | 综合单价 | 合价
562 | 030501010001 | 汇聚路由器 |  | 1.名称:汇聚路由器 2.规格:详见招标图纸及技术规格书 3.含设备安装、调试、接线、接地等 4.综合考虑所有必须的施工工艺 5.其它:未尽事项,详见招标图纸、招标文件及国家相关规范 | 台 | 1 |  | 840.64 | 840.64
563 | 030501010002 | 4G路由器 |  | 1.名称:4G路由器配不锈钢箱 2.规格:详见招标图纸及技术规格书 3.含设备安装、调试、接线、接地等 4.综合考虑所有必须的施工工艺 5.其它:未尽事项,详见招标图纸、招标文件及国家相关规范 | 台 | 5 |  | 1075.33 | 5376.65
564 | 030501019007 | 智慧集控平台软件 |  | 1.名称:智慧集控平台软件 2.规格:详见招标图纸及技术规格书 3.综合考虑所有必须的施工工艺 4.其它:未尽事项,详见招标图纸、招标文件及国家相关规范 | 台 | 1 |  | 7156.61 | 7156.61
|  | 室外箱式变电站工程 | [6 empty] | 365821.35
本页小计 | [8 empty] | 13373.9
分部分项工程项目清单计价表
工程名称：知识城凤凰湖-九龙湖云道项目施工总承包 |  |  | 标段：知识城凤凰湖-九龙湖云道项目施工总承包 |  |  |  | 第 168 页 共 177 页
序号 | 项目编码 | 项目名称 |  | 项目特征描述 | 计量单位 | 工程量 |  | 金额（元）
[8 empty] | 综合单价 | 合价
565 | 030409001017 | 高压电缆 |  | 1.名称:高压电缆 2.型号:YJV22-12/22KV-3*70 3.材质:详见招标图纸及技术规格书 4.电压(kV):12/22KV 5.敷设方式:综合考虑 6.综合考虑所有必须的施工工艺 7.其它:未尽事项,详见招标图纸、招标文件及国家相关规范 | m | 1000 |  | 197.37 | 197370
566 | 030409003001 | 电力电缆头 |  | 1.名称：高压电缆终端头 2.规格：YJV22-12/22KV-3*70 3.材质:详见招标图纸及技术规格书 4.电压(kV):12/22KV 5.敷设方式:综合考虑 6.综合考虑所有必须的施工工艺 7.其它:未尽事项,详见招标图纸、招标文件及国家相关规范 | 个 | 2 |  | 513.42 | 1026.84
567 | 030416028001 | 电缆试验 |  | 1.电缆试验 10KV电缆局放试验 2.综合考虑所有必须的施工工艺 3.其它:未尽事项,详见招标图纸、招标文件及国家相关规范 | 根 | 2 |  | 9179.79 | 18359.58
本页小计 | [8 empty] | 216756.42
分部分项工程项目清单计价表
工程名称：知识城凤凰湖-九龙湖云道项目施工总承包 |  |  | 标段：知识城凤凰湖-九龙湖云道项目施工总承包 |  |  |  | 第 169 页 共 177 页
序号 | 项目编码 | 项目名称 |  | 项目特征描述 | 计量单位 | 工程量 |  | 金额（元）
[8 empty] | 综合单价 | 合价
568 | 040801003001 | 组合型成套箱式变电站 S13-M-160kVA |  | 1.名称:组合型成套箱式变电站 2.型号:S13-M-160kVA，详见招标图纸及技术规格书 3.基础:含设备基础 4.调试:箱式变电站调试 5.综合考虑所有必须的施工工艺 6.其它:未尽事项,详见招标图纸、招标文件及国家相关规范 | 台 | 1 |  | 138603.19 | 138603.19
569 | 040205001002 | 室外手孔井(500X500X900) |  | 1.材料品种:室外手孔井 2.规格尺寸:500X500X900 3.具体做法详见招标图纸具体工艺 4.综合考虑所有必须的施工工艺 5.其它:未尽事项,详见招标图纸、招标文件及国家相关规范 | 座 | 4 |  | 1642.28 | 6569.12
570 | 030412001025 | 埋管 PE100 |  | 1.名称:埋管 2.规格:PE100 3.具体做法详见招标图纸具体工艺 4.综合考虑所有必须的施工工艺 5.其它:未尽事项,详见招标图纸、招标文件及国家相关规范 | m | 75 |  | 33.22 | 2491.5
本页小计 | [8 empty] | 147663.81
分部分项工程项目清单计价表
工程名称：知识城凤凰湖-九龙湖云道项目施工总承包 |  |  | 标段：知识城凤凰湖-九龙湖云道项目施工总承包 |  |  |  | 第 170 页 共 177 页
序号 | 项目编码 | 项目名称 |  | 项目特征描述 | 计量单位 | 工程量 |  | 金额（元）
[8 empty] | 综合单价 | 合价
571 | 010102002003 | 沟槽、基坑回填方 |  | 1.土壤类别:综合考虑 2.挖土深度:综合考虑 3.其他:人机配合 4.综合考虑所有必须的施工工艺 5.其它:未尽事项,详见招标图纸、招标文件及国家相关规范 | m3 | 28.8 |  | 8.78 | 252.86
572 | 010102007006 | 回填方 |  | 1.密实度要求:达到设计图纸要求 2.填方材料品种:详见招标图纸 3.综合考虑所有必须的施工工艺 4.其它:未尽事项,详见招标图纸、招标文件及国家相关规范 | m3 | 20.16 |  | 28.86 | 581.82
573 | 010103002011 | 余方弃置 |  | 1.弃料品种:余方 2.运距:15km 3.综合考虑所有必须的施工工艺 4.其它:未尽事项,详见招标图纸、招标文件及国家相关规范 | m3 | 8.64 |  | 65.56 | 566.44
|  | 给排水工程 | [6 empty] | 544814.47
|  | 总体、桥梁-给排水工程 | [6 empty] | 542250.43
|  | 给水系统 | [6 empty] | 85763.96
574 | 030901011001 | 智慧消火栓 |  | 1.安装方式:地上 2.型号、规格:DN150 3.附件材质、规格:智慧消火栓 | 套 | 1 |  | 1983.91 | 1983.91
本页小计 | [8 empty] | 3385.03
分部分项工程项目清单计价表
工程名称：知识城凤凰湖-九龙湖云道项目施工总承包 |  |  | 标段：知识城凤凰湖-九龙湖云道项目施工总承包 |  |  |  | 第 171 页 共 177 页
序号 | 项目编码 | 项目名称 |  | 项目特征描述 | 计量单位 | 工程量 |  | 金额（元）
[8 empty] | 综合单价 | 合价
575 | 031002011001 | 水表 |  | 1.安装部位(室内外):室外 2.型号、规格:DN200 3.连接形式:法兰连接 4.附件配置:带闸阀*2，Y型过滤器*1，倒流防止器*1，可曲挠橡胶接头*1 | 组 | 1 |  | 12977.9 | 12977.9
576 | 040504001002 | 砌筑水表井 |  | 1、形状、尺寸、厚度:DN200水表井 1.45m 2、井身材料:满足设计要求 3、垫层厚度、材料品种、强度:满足设计要求 4、井盖、井圈材质及规格:满足设计要求 5、满足设计与清单规范要求 | 座 | 1 |  | 2728.23 | 2728.23
577 | 031001007001 | PE100塑料管 DN50 |  | 1.安装部位:室外 2.介质:消防水 3.材质、规格:PE100塑料管 DN50 4.连接形式:承插式柔性接口 | m | 55.317 |  | 72.59 | 4015.46
578 | 031001001001 | 球墨铸铁给水管 DN50 |  | 1.安装部位:室外 2.材质、规格:球墨铸铁给水管 DN50 3.连接形式:承插式柔性接口 4.管道消毒、冲洗 5.管道外表面涂刷沥青漆,内衬水泥沙浆 | m | 2.54 |  | 71.79 | 182.35
本页小计 | [8 empty] | 19903.94
分部分项工程项目清单计价表
工程名称：知识城凤凰湖-九龙湖云道项目施工总承包 |  |  | 标段：知识城凤凰湖-九龙湖云道项目施工总承包 |  |  |  | 第 172 页 共 177 页
序号 | 项目编码 | 项目名称 |  | 项目特征描述 | 计量单位 | 工程量 |  | 金额（元）
[8 empty] | 综合单价 | 合价
579 | 031001001002 | 球墨铸铁给水管 DN150 |  | 1.安装部位:室外 2.材质、规格:球墨铸铁给水管 DN150 3.连接形式:承插式柔性接口 4.管道消毒、冲洗 5.管道外表面涂刷沥青漆,内衬水泥沙浆 | m | 11.98 |  | 190.89 | 2286.86
580 | 031001001003 | 球墨铸铁给水管 DN200 |  | 1.安装部位:室外 2.材质、规格:球墨铸铁给水管 DN200 3.连接形式:承插式柔性接口 4.管道消毒、冲洗 5.管道外表面涂刷沥青漆,内衬水泥沙浆 | m | 42.87 |  | 258.28 | 11072.46
581 | 031001001004 | 球墨铸铁给水管 DN150（保护性拆除） |  | 1.安装部位:室外 2.材质、规格:球墨铸铁给水管 DN150（保护性拆除） 3.连接形式:承插式柔性接口 | m | 51.17 |  | 4.52 | 231.29
582 | 031001001005 | 球墨铸铁给水管 DN200（保护性拆除） |  | 1.安装部位:室外 2.材质、规格:球墨铸铁给水管 DN200（保护性拆除） 3.连接形式:承插式柔性接口 | m | 19.29 |  | 6.31 | 121.72
583 | 040101002001 | 挖沟槽土方 |  | 1.土壤类别:一、二类土 2.挖土深度:2m内 | m3 | 177 |  | 9.51 | 1683.27
584 | 040103002005 | 回填方 |  | 1.密实度要求:按设计要求 2.填方材料品种:原土回填 | m3 | 42 |  | 23.07 | 968.94
本页小计 | [8 empty] | 16364.54
分部分项工程项目清单计价表
工程名称：知识城凤凰湖-九龙湖云道项目施工总承包 |  |  | 标段：知识城凤凰湖-九龙湖云道项目施工总承包 |  |  |  | 第 173 页 共 177 页
序号 | 项目编码 | 项目名称 |  | 项目特征描述 | 计量单位 | 工程量 |  | 金额（元）
[8 empty] | 综合单价 | 合价
585 | 040103002006 | 回填方 |  | 1.密实度要求:按设计要求 2.填方材料品种:填砂 | m3 | 23 |  | 256.56 | 5900.88
586 | 040103002007 | 回填方 |  | 1.密实度要求:按设计要求 2.填方材料品种:填石屑 | m3 | 111 |  | 206.84 | 22959.24
587 | 040103003009 | 余方弃置 |  | 1.废弃料品种:一般土壤 2.运距:15km | m3 | 125.89 |  | 57.58 | 7248.75
588 | 041001004001 | 拆除沥青道路 |  | 1.结构形式:拆除沥青道路 2.厚度:510厚 3.运距:15km | m2 | 30 |  | 99.97 | 2999.1
589 | 040203006002 | 4%SBS细粒式改性沥青砼(AC-13C) |  | 1.4%SBS细粒式改性沥青砼(AC-13C) 2.厚度：4cm 3.其他详见设计图纸及说明要求 | m2 | 30 |  | 62.94 | 1888.2
590 | 040203004002 | 粘层 |  | 1.透层：PC-3乳化沥青粘层 0.5L/m 2.其他详见设计图纸及说明要求 | m2 | 30 |  | 2.46 | 73.8
591 | 040203006003 | 中粒式改性沥青砼(AC-20C) |  | 1.中粒式改性沥青砼(AC-20C) 2.厚度：6cm 3.其他详见设计图纸及说明要求 | m2 | 30 |  | 89.77 | 2693.1
592 | 040203005001 | 下封层 |  | 1.材料品种:(ES-3 乳化沥青稀浆)0.8cm | m2 | 30 |  | 7.45 | 223.5
593 | 040203003001 | 透层 |  | 1.透层：PC-2乳化沥青透层（0.7~1.0L/m2 ） 2.其他详见设计图纸及说明要求 | m2 | 30 |  | 3.83 | 114.9
594 | 040202014001 | 水泥稳定碎(砾)石 |  | 1.水泥含量:5% 2.石料规格:水泥稳定碎石底基层 3.厚度:32cm | m2 | 30 |  | 69.64 | 2089.2
本页小计 | [8 empty] | 46190.67
分部分项工程项目清单计价表
工程名称：知识城凤凰湖-九龙湖云道项目施工总承包 |  |  | 标段：知识城凤凰湖-九龙湖云道项目施工总承包 |  |  |  | 第 174 页 共 177 页
序号 | 项目编码 | 项目名称 |  | 项目特征描述 | 计量单位 | 工程量 |  | 金额（元）
[8 empty] | 综合单价 | 合价
595 | 040202010003 | 碎石垫层 |  | 1.石料规格:级配碎石碾实 2.厚度：100厚 | m2 | 30 |  | 30.65 | 919.5
596 | 040201021005 | 土工合成材料 |  | 1.材料品种、规格:无纺土工布过滤层（200g/m²） | m2 | 30 |  | 13.38 | 401.4
|  | 雨水系统 | [6 empty] | 447964.42
597 | 010502028001 | 检查井 |  | 1.预制装配式钢筋混凝土检查井 2.检查井规格:φ=1000,H=3m | 座 | 3 |  | 3644.81 | 10934.43
598 | 040504010001 | 预制装配式钢筋混凝土单篦雨水口 |  | 1.预制装配式钢筋混凝土单篦雨水口 2.深度:1m | 座 | 16 |  | 976.65 | 15626.4
599 | 040504010002 | 预制装配式钢筋混凝土双篦雨水口 |  | 1.预制装配式钢筋混凝土双篦雨水口 2.深度:1m | 座 | 1 |  | 1549.89 | 1549.89
600 | 031001008001 | 硬聚氯乙烯排水管 De160 |  | 1.材质:硬聚氯乙烯排水管 2.规格:De160 3.连接形式:电熔连接 4.安装部位:室外 5.介质:雨水 | m | 409.073 |  | 58.27 | 23836.68
601 | 040501001001 | II级钢筋承插混凝土管 DN300 |  | 1.材质:II级钢筋承插混凝土管 2.规格:DN300 3.连接形式:承插式柔性接口 4.安装部位:室外 5.介质:雨水 | m | 389.249 |  | 89.37 | 34787.18
602 | 040501001002 | II级钢筋承插混凝土管 DN400 |  | 1.材质:II级钢筋承插混凝土管 2.规格:DN400 3.连接形式:承插式柔性接口 4.安装部位:室外 5.介质:雨水 | m | 77.493 |  | 125.41 | 9718.4
603 | 040101002002 | 挖沟槽土方 |  | 1.土壤类别:一、二类土 2.挖土深度:2m内 | m3 | 1963 |  | 9.51 | 18668.13
本页小计 | [8 empty] | 116442.01
分部分项工程项目清单计价表
工程名称：知识城凤凰湖-九龙湖云道项目施工总承包 |  |  | 标段：知识城凤凰湖-九龙湖云道项目施工总承包 |  |  |  | 第 175 页 共 177 页
序号 | 项目编码 | 项目名称 |  | 项目特征描述 | 计量单位 | 工程量 |  | 金额（元）
[8 empty] | 综合单价 | 合价
604 | 040103002008 | 回填方 |  | 1.密实度要求:按设计要求 2.填方材料品种:原土回填 | m3 | 367 |  | 23.07 | 8466.69
605 | 040103002009 | 回填方 |  | 1.密实度要求:按设计要求 2.填方材料品种:填砂 | m3 | 195 |  | 256.56 | 50029.2
606 | 040103002010 | 回填方 |  | 1.密实度要求:按设计要求 2.填方材料品种:填石屑 | m3 | 1085 |  | 206.84 | 224421.4
607 | 040103003010 | 余方弃置 |  | 1.废弃料品种:一般土壤 2.运距:15km | m3 | 669.04 |  | 57.58 | 38523.32
608 | 041001004002 | 拆除沥青道路 |  | 1.结构形式:拆除沥青道路 2.厚度:510厚 3.运距:15km | m2 | 30 |  | 99.97 | 2999.1
609 | 040203006004 | 4%SBS细粒式改性沥青砼(AC-13C) |  | 1.4%SBS细粒式改性沥青砼(AC-13C) 2.厚度：4cm 3.其他详见设计图纸及说明要求 | m2 | 30 |  | 62.94 | 1888.2
610 | 040203004003 | 粘层 |  | 1.透层：PC-3乳化沥青粘层 0.5L/m 2.其他详见设计图纸及说明要求 | m2 | 30 |  | 2.46 | 73.8
611 | 040203006005 | 中粒式改性沥青砼(AC-20C) |  | 1.中粒式改性沥青砼(AC-20C) 2.厚度：6cm 3.其他详见设计图纸及说明要求 | m2 | 30 |  | 89.77 | 2693.1
612 | 040203005002 | 下封层 |  | 1.材料品种:(ES-3 乳化沥青稀浆)0.8cm | m2 | 30 |  | 7.45 | 223.5
613 | 040203003002 | 透层 |  | 1.透层：PC-2乳化沥青透层（0.7~1.0L/m2 ） 2.其他详见设计图纸及说明要求 | m2 | 30 |  | 3.83 | 114.9
本页小计 | [8 empty] | 329433.21
分部分项工程项目清单计价表
工程名称：知识城凤凰湖-九龙湖云道项目施工总承包 |  |  | 标段：知识城凤凰湖-九龙湖云道项目施工总承包 |  |  |  | 第 176 页 共 177 页
序号 | 项目编码 | 项目名称 |  | 项目特征描述 | 计量单位 | 工程量 |  | 金额（元）
[8 empty] | 综合单价 | 合价
614 | 040202014002 | 水泥稳定碎(砾)石 |  | 1.水泥含量:5% 2.石料规格:水泥稳定碎石底基层 3.厚度:32cm | m2 | 30 |  | 69.64 | 2089.2
615 | 040202010004 | 碎石垫层 |  | 1.石料规格:级配碎石碾实 2.厚度：100厚 | m2 | 30 |  | 30.65 | 919.5
616 | 040201021006 | 土工合成材料 |  | 1.材料品种、规格:无纺土工布过滤层（200g/m²） | m2 | 30 |  | 13.38 | 401.4
|  | 排水系统 | [6 empty] | 8522.05
617 | 010502028002 | 检查井 |  | 1.预制装配式钢筋混凝土检查井 2.检查井规格:φ=1000 3.井深H=3m | 座 | 1 |  | 3644.81 | 3644.81
618 | 031001001006 | 铸铁管 |  | 1.安装部位:室外 2.材质、规格:球墨铸铁排水管 DN200 3.连接形式:胶圈接口 | m | 6 |  | 204.47 | 1226.82
619 | 040101002003 | 挖沟槽土方 |  | 1.土壤类别:一、二类土 2.挖土深度:2m内 | m3 | 43 |  | 9.51 | 408.93
620 | 040103002011 | 回填方 |  | 1.密实度要求:按设计要求 2.填方材料品种:原土回填 | m3 | 30 |  | 23.07 | 692.1
621 | 040103002012 | 回填方 |  | 1.密实度要求:按设计要求 2.填方材料品种:填砂 | m3 | 1 |  | 256.56 | 256.56
622 | 040103002013 | 回填方 |  | 1.密实度要求:按设计要求 2.填方材料品种:填石屑 | m3 | 9 |  | 206.84 | 1861.56
623 | 040103003011 | 余方弃置 |  | 1.废弃料品种:一般土壤 2.运距:15km | m3 | 7.49 |  | 57.58 | 431.27
|  | 云道配套-给排水工程 | [6 empty] | 2564.04
本页小计 | [8 empty] | 11932.15
分部分项工程项目清单计价表
工程名称：知识城凤凰湖-九龙湖云道项目施工总承包 |  |  | 标段：知识城凤凰湖-九龙湖云道项目施工总承包 |  |  |  | 第 177 页 共 177 页
序号 | 项目编码 | 项目名称 |  | 项目特征描述 | 计量单位 | 工程量 |  | 金额（元）
[8 empty] | 综合单价 | 合价
624 | 031003014001 | 87型雨水斗 DN150 |  | 1.材质:87型雨水斗 2.型号、规格:DN150 | 个 | 4 |  | 87.71 | 350.84
625 | 031001008002 | PVC-U实壁管 DN150 |  | 1.安装部位:室内 2.介质:雨水 3.材质、规格:PVC-U实壁管 DN150 4.连接形式:粘接 | m | 24.96 |  | 88.67 | 2213.2
本页小计 | [8 empty] | 2564.04
合计 | [8 empty] | 49111326.04

## E.3.1 措施项目清单计价表
措施项目清单计价表
工程名称：知识城凤凰湖-九龙湖云道项目施工总承包 |  | 标段：知识城凤凰湖-九龙湖云道项目施工总承包 |  |  | 第 1 页 共 1 页
序号 | 项目编码 |  | 项 目 名 称 | 工作内容 |  | 价格 （元） | 备注
1 |  |  | 措施项目 |  |  | 6116297.78
1.1 | 041201016001 |  | 临时设施 |  |  | 608287.59
1.2 | 041201017001 |  | 文明施工 |  |  | 514704.88
1.3 | 041201018001 |  | 环境保护 |  |  | 467913.53
1.4 | 041201019001 |  | 安全生产 |  |  | 1098718.37
1.5 | 041201001001 |  | 脚手架 |  |  | 124641.22
1.6 | 011601001001 |  | 钢构件安装措施费 |  |  | 519712.36
1.7 | 041201016002 |  | 交通疏解 |  |  | 2669981.07
1.8 | 011601001002 |  | 脚手架（云栖驿站） |  |  | 16225.27
1.9 | 011601001003 |  | 脚手架（云亭） |  |  | 140.01
1.10 | 011601002001 |  | 垂直运输（云栖驿站） |  |  | 15184.08
1.11 | 011601001004 |  | 脚手架（旋转楼梯） |  |  | 3008.8
1.12 | 050403001001 |  | 树木支撑架 |  |  | 77780.6
本页小计 | [5 empty] | 6116297.78
合计 | [5 empty] | 6116297.78 | -
注:措施项目清单费用构成详见本标准表E.3.2，大型机械进出场及安拆费用组成见本标准表E.3.4。

## E.4.1 其他项目清单计价表
其他项目清单计价表
工程名称：知识城凤凰湖-九龙湖云道项目施工总承包 |  | 标段：知识城凤凰湖-九龙湖云道项目施工总承包 |  |  |  | 第 1 页 共 1 页
序号 | 项目名称 |  | 暂估（暂定）金额（元） | 结算（确定）金额（元） | 调整金额± （元） |  | 备注
1 | 暂列金额 |  | 4911132.61
2 | 专业工程暂估价
3 | 计日工
4 | 总承包服务费
5 | 合同中约定的其他项目
合 计 |  |  | 4911132.61 |  |  |  | -

## E.4.2 暂列金额明细表
暂列金额明细表
工程名称：知识城凤凰湖-九龙湖云道项目施工总承包 |  |  | 标段：知识城凤凰湖-九龙湖云道项目施工总承包 |  |  | 第 1 页 共 1 页
序号 | 项目名称 | 计算基础 | 费率（%） | 暂定金额 （元） | 确定金额（元） |  | 调整金额± (元) | 备注
1 | 未确定工程暂列金额 |  |  | 4400411.32
1.1 | 未确定工程暂列金额 |  |  | 3952186.98
1.2 |  |  |  | 448224.34
2 | 合同价格调整暂列金额 |  |  | 510721.29
本页小计 |  | - | - | 4911132.61 |  |  |  | -
合 计 |  | - | - | 4911132.61 |  |  |  | -
注：1 本表由招标人填写“暂定金额”总额，采用费率计价方式计算暂定金额的，应分别填写“计算基础”“费率”,并计算填写“暂定金额”;采用总价计价方式计算暂定金额的，可直接填写“暂定金额”； 2 投标人应将上述暂定金额填写并计入投标总价； 3 结算时应按合同约定计算并填写“确定金额”；

## E.5.1 增值税计价表
增值税计价表
工程名称：知识城凤凰湖-九龙湖云道项目施工总承包 |  | 标段：知识城凤凰湖-九龙湖云道项目施工总承包 |  |  | 第 1 页 共 1 页
序号 | 项目名称 |  | 计算基础说明 | 计算基础 |  | 税率（%） | 金额（元）
1 | 增值税 |  | 分部分项工程费+措施项目费+其他项目费-其中：专业工程暂估价 | 60138756.43 |  | 9 | 5412488.08
合计 | [6 empty] | 5412488.08