## B.1.1 招标工程量清单封面
|  | 中山大学附属第一医院病房改造建设及能力提升项目1号楼病房区域及6号楼局部改造项目施工总承包 |  | 工程
招标工程量清单
| 招 标 人： |  | 中山大学附属第一医院 |  | (盖章)
2025 年 11 月 18 日

## C.1.1 招标工程量清单扉页
工程名称： |  | 中山大学附属第一医院病房改造建设及能力提升项目1号楼病房区域及6号楼局部改造项目施工总承包
标段名称： |  | 中山大学附属第一医院病房改造建设及能力提升项目1号楼病房区域及6号楼局部改造项目施工总承包
招 标 工 程 量 清 单
| 编 制 人： |  |  | (造价专业人员签字及盖章)
| 审 核 人： |  |  | (签字及盖章)
| 编 制 单 位： |  | 华联世纪工程咨询股份有限公司 | (盖章)
| 法定代表人或其授权人： |  |  | (签字或盖章)
| 招 标 人： |  | 中山大学附属第一医院 | (盖章)
| 法定代表人或其授权人： |  |  | (签字或盖章)
| 编 制 时 间： |  | 2025-11-18

## D.1.1 编制（审核）说明
最高投标限价编制（审核）说明
工程名称：中山大学附属第一医院病房改造建设及能力提升项目1号楼病房区域及6号楼局部改造项目施工总承包
（一）送编资料 1．委托单位提供《1号楼病房区域及6号楼局部改造项目施工总承包》设计图纸、采购需求书等； 2．编制过程中沟通答疑文件等往来函件。 （二）执行的规范及定额 1.《建设工程工程量清单计价标准》（GB/T50500-2024）； 2.《房屋建筑与装饰工程工程量计算标准》(GB/T 50854-2024)； 3.《通用安装工程工程量计算标准》（GB/T 50856-2024）； 4.《市政工程工程量计算标准》（GB/T 50857-2024）； 5.《广东省房屋建筑与装饰工程综合定额（2018）》； 6.《广东省通用安装工程综合定额（2018）》； 7.《广东省市政工程综合定额（2018）》； 8.《广东省建设工程施工机具台班费用编制规则（2018）》； 9.《广东省住房和城乡建设厅关于营业税改征增值税后调整广东省建设工程计价依据的通知》粤建市函〔2016〕1113号； 10.《广州市建设工程造价管理站关于营业税改征增值税后广州市建设工程计价有关问题的通知》穗建造价〔2016〕31号； 11.《广东省住房和城乡建设厅关于印发《广东省建设工程计价依据（2018)》的通知》粤建市[2019]6号； 12.《广州市住房和城乡建设局转发广东省住房和城乡建设厅有关计价依据的通知》穗建筑[2019]478号； 13.《关于深化增值税改革有关政策的公告》财政部 税务总局 海关总署公告2019年第39号； 14.《广东省住房和城乡建设厅关于调整广东省建设工程计价依据增值税税率的通知》粤建标函[2019]819号； 15.《广州市建筑废物处置协会关于印发各区建筑弃物陆上运输指导价的通知》穗建协[2018]12号； 16.《住房和城乡建设部办公厅关于重新调整建设工程计价依据增值税税率的通知》建办标函[2019]193号； 17.《关于调整广东省建设工程计价依据2018计价规则的通知》粤标定函[2025]22号； 18.《关于贯彻执行建设工程工程量清单计价标准及九项专业工程工程量计算标准的实施意见》粤标定函[2025]24号。 （三）取费标准 1.工程利润：以人工费与施工机具费之和为计费基础，装饰工程和安装工程按20%计取。 2.暂列金额：以分部分项工程费为计费基础，按10%计取，结算按实调整。 3.预算包干费：以分部分项的人工费与施工机具费之和为计费基础，安装工程按10%计取，装饰工程按7%计取。 4.文明施工措施：以人工费与施工机具费之和为计费基础，安装工程按7.87%计取，装饰工程按2.86%计取。 5.环境保护措施：以人工费与施工机具费之和为计费基础，安装工程按7.15%计取，装饰工程按2.60%计取。 6.临时设施措施：以人工费与施工机具费之和为计费基础，安装工程按9.30%计
注：最高投标限价编制（审核）说明应包括工程概况、工程范围、编制（审核）依据、特殊要求（如有）及其他需要说明的问题等内容。
最高投标限价编制（审核）说明
工程名称：中山大学附属第一医院病房改造建设及能力提升项目1号楼病房区域及6号楼局部改造项目施工总承包
取，装饰工程按3.38%计取。 7.安全生产措施：以人工费与施工机具费之和为计费基础，安装工程按21.82%计取，装饰工程按7.93%计取。 8.增值税销项税额: 本工程采用一般计税方法计税，按税前工程造价的9%计取。 （四）人工费及机上人工 根据穗建造价〔2025〕121号《广州市建设工程造价管理站关于发布2025年8月份广州市建设工程价格信息及有关计价办法的通知》规定，定额人工费（含机上人工）按人工价格指数107.90调整。 （五）材料价格 执行2025年8月份《广州地区建设工程常用材料税前综合价格》及参考2025年第二季度《广州地区建设工程材料（设备）厂商价格信息》下浮10%，信息价没有的材料价格参考市场价，参考的信息价和市场价已扣除相关税费。 （六）编制过程主要往来函件、会议纪要等。
注：最高投标限价编制（审核）说明应包括工程概况、工程范围、编制（审核）依据、特殊要求（如有）及其他需要说明的问题等内容。
最高投标限价编制（审核）说明
工程名称：中山大学附属第一医院病房改造建设及能力提升项目1号楼病房区域及6号楼局部改造项目施工总承包
注：最高投标限价编制（审核）说明应包括工程概况、工程范围、编制（审核）依据、特殊要求（如有）及其他需要说明的问题等内容。

## E.1.1 工程项目清单汇总表
工程项目清单汇总表
工程名称：中山大学附属第一医院病房改造建设及能力提升项目1号楼病房区域及6号楼局部改造项目施工总承包 |  | 标段：中山大学附属第一医院病房改造建设及能力提升项目1号楼病房区域及6号楼局部改造项目施工总承包 | 第 1 页 共 1 页
序号 | 项 目 内 容 |  | 金 额 （元）
1 | 分部分项工程费
1.1 | 1号楼病房区域及6号楼局部改造项目施工总承包
1.1.1 | 装修工程
1.1.2 | 安装拆除工程
1.1.3 | 给排水工程
1.1.4 | 通风空调工程
1.1.5 | 消防水工程
1.1.6 | 消防电工程
1.1.7 | 智能化工程
1.1.8 | 电气工程
1.1.9 | 6号楼负一层
1.1.10 | 室外电气
1.1.11 | 医用气体
1.1.12 | 抗震支架
2 | 措施项目费
2.1 | 安全生产措施费
3 | 其他项目费
3.1 | 其中：暂列金额
3.2 | 其中：专业工程暂估价
3.3 | 其中：计日工
3.4 | 其中：总承包服务费
3.5 | 其中：合同中约定的其他项目
4 | 税前工程造价
5 | 增值税
6 | 白蚁防治费
8 | 合 计
注：1 专业工程暂估价为已含税价格，在计算增值税计算基础时不应包含专业工程暂估价金额； 2 本表宜用于按合同标的为工程量清单编制对象的工程汇总计算，以单项工程、单位工程等为工程量清单编制对象的工程可按本表汇总计算；

## E.2.1 分部分项工程项目清单计价表
分部分项工程项目清单计价表
工程名称：中山大学附属第一医院病房改造建设及能力提升项目1号楼病房区域及6号楼局部改造项目施工总承包 |  |  | 标段：中山大学附属第一医院病房改造建设及能力提升项目1号楼病房区域及6号楼局部改造项目施工总承包 |  |  |  | 第 1 页 共 329 页
序号 | 项目编码 | 项目名称 |  | 项目特征描述 | 计量 单位 | 工程量 |  | 金额（元）
[8 empty] | 综合单价 | 合价
1号楼病房区域及6号楼局部改造项目施工总承包
装修工程
整个项目
拆除工程
本页小计
分部分项工程项目清单计价表
工程名称：中山大学附属第一医院病房改造建设及能力提升项目1号楼病房区域及6号楼局部改造项目施工总承包 |  |  | 标段：中山大学附属第一医院病房改造建设及能力提升项目1号楼病房区域及6号楼局部改造项目施工总承包 |  |  |  | 第 2 页 共 329 页
序号 | 项目编码 | 项目名称 |  | 项目特征描述 | 计量 单位 | 工程量 |  | 金额（元）
[8 empty] | 综合单价 | 合价
198 | 011605001001 | 现状改造区域拆除（含二次改造区域） |  | 1.名称:现状改造区域拆除（含二次改造区域） 2.施工内容:1）拆除原有砖墙；2）拆除改造范围内所有天花、灯具、轻钢龙骨等；3）拆除改造范围内所有卫生间地面构造(含地面瓷砖，沉箱回填材料等)至楼板结构层,墙身瓷砖，洁具，卫生间隔断；4）铲除改造范围内原有墙面涂料(拆除至墙面结构层)，墙身瓷砖(拆除至墙面结构层)；5）铲除改造范围内原有地面，PVC地面，拆除至地面结构层；6）拆除改造范围内所有室内门窗及部分室外门窗；7）拆除所有改造范围内走廊墙面扶手；8）拆除所有改造范围的收费窗口及护士站造型；9）铲除牙科改造范围内原有地面构造(含降板回填材料)至楼板结构层；10）拆除局部屋面原有构造面层。 3.计算规则：按改造范围建筑面积计算 4.运距:38KM以内 5.含消纳费 6.综合考虑建筑物超高、地下室暗室增加费、边施工边营业增加费、夜间施工增加费、赶工措施 | m2 | 16111.43
本页小计
分部分项工程项目清单计价表
工程名称：中山大学附属第一医院病房改造建设及能力提升项目1号楼病房区域及6号楼局部改造项目施工总承包 |  |  | 标段：中山大学附属第一医院病房改造建设及能力提升项目1号楼病房区域及6号楼局部改造项目施工总承包 |  |  |  | 第 3 页 共 329 页
序号 | 项目编码 | 项目名称 |  | 项目特征描述 | 计量 单位 | 工程量 |  | 金额（元）
[8 empty] | 综合单价 | 合价
费 7.投标人需根据现场实际情况，综合考虑拆除费用 8.综合考虑按图纸和规范要求而实施、完成这项工程的一切有关费用
199 | 011615001001 | 开孔(打洞) |  | 1.名称:钢筋混凝土楼面开孔 2.开孔尺寸:φ200 3.综合考虑建筑物超高、地下室暗室增加费、边施工边营业增加费、夜间施工增加费、赶工措施费 4.综合考虑按图纸和规范要求而实施、完成这项工程的一切有关费用 | 个 | 43
标识工程
248 | 01B001 | 电梯索引标识 |  | 1.名称：电梯索引标识 2.尺寸：515mm×40mm×1400mm 3.材料种类:1.5mm厚不锈钢折弯焊接成型，表⾯氟碳烤漆，图⽂信息3M膜UV打印，内容可更换 4.综合考虑建筑物超高、地下室暗室增加费、边施工边营业增加费、夜间施工增加费、赶工措施费 5.综合考虑按图纸和规范要求而实施、完成这项工程的一切有关费用 | 个 | 6
本页小计
分部分项工程项目清单计价表
工程名称：中山大学附属第一医院病房改造建设及能力提升项目1号楼病房区域及6号楼局部改造项目施工总承包 |  |  | 标段：中山大学附属第一医院病房改造建设及能力提升项目1号楼病房区域及6号楼局部改造项目施工总承包 |  |  |  | 第 4 页 共 329 页
序号 | 项目编码 | 项目名称 |  | 项目特征描述 | 计量 单位 | 工程量 |  | 金额（元）
[8 empty] | 综合单价 | 合价
249 | 01B002 | 通道吊牌指引 |  | 1.名称：通道吊牌指引 2.尺寸：250mm×65mm×1635mm 3.材料种类:1.5mm厚不锈钢折弯焊接成型，表面氟碳烤漆，图文内容丝网印刷 4.综合考虑建筑物超高、地下室暗室增加费、边施工边营业增加费、夜间施工增加费、赶工措施费 5.综合考虑按图纸和规范要求而实施、完成这项工程的一切有关费用 | 个 | 8
250 | 01B003 | 科室门头记名标识 |  | 1.名称：科室门头记名标识 2.尺寸：1200mm×65mm×236mm 3.材料种类:1.5mm厚不锈钢折弯焊接成型，表面氟碳烤漆，图文内容丝网印刷 4.综合考虑建筑物超高、地下室暗室增加费、边施工边营业增加费、夜间施工增加费、赶工措施费 5.综合考虑按图纸和规范要求而实施、完成这项工程的一切有关费用 | 个 | 16
本页小计
分部分项工程项目清单计价表
工程名称：中山大学附属第一医院病房改造建设及能力提升项目1号楼病房区域及6号楼局部改造项目施工总承包 |  |  | 标段：中山大学附属第一医院病房改造建设及能力提升项目1号楼病房区域及6号楼局部改造项目施工总承包 |  |  |  | 第 5 页 共 329 页
序号 | 项目编码 | 项目名称 |  | 项目特征描述 | 计量 单位 | 工程量 |  | 金额（元）
[8 empty] | 综合单价 | 合价
251 | 01B004 | 科室背景形象墙标识 |  | 1.名称：科室背景形象墙标识 2.尺寸：1038mm×5mm×488mm 3.材料种类:5mm厚白色亚克力切割，表面烤漆处理 4.综合考虑建筑物超高、地下室暗室增加费、边施工边营业增加费、夜间施工增加费、赶工措施费 5.综合考虑按图纸和规范要求而实施、完成这项工程的一切有关费用 | 个 | 14
252 | 01B005 | 护士站标识 |  | 1.名称：护士站标识 2.尺寸：1480mm×5mm×230mm 3.材料种类:5mm厚白色亚克力切割，表面喷亚光漆处理 4.综合考虑建筑物超高、地下室暗室增加费、边施工边营业增加费、夜间施工增加费、赶工措施费 5.综合考虑按图纸和规范要求而实施、完成这项工程的一切有关费用 | 个 | 16
本页小计
分部分项工程项目清单计价表
工程名称：中山大学附属第一医院病房改造建设及能力提升项目1号楼病房区域及6号楼局部改造项目施工总承包 |  |  | 标段：中山大学附属第一医院病房改造建设及能力提升项目1号楼病房区域及6号楼局部改造项目施工总承包 |  |  |  | 第 6 页 共 329 页
序号 | 项目编码 | 项目名称 |  | 项目特征描述 | 计量 单位 | 工程量 |  | 金额（元）
[8 empty] | 综合单价 | 合价
253 | 01B006 | 诊室/科室标识 |  | 1.名称：诊室/科室标识 2.尺寸：100mm×300mm 3.材料种类:1.5mm厚不锈钢折弯焊接成型，表面氟碳烤漆，图文内容丝网印刷 4.综合考虑建筑物超高、地下室暗室增加费、边施工边营业增加费、夜间施工增加费、赶工措施费 5.综合考虑按图纸和规范要求而实施、完成这项工程的一切有关费用 | 个 | 36
254 | 01B007 | 洗手间标识 |  | 1.名称：洗手间标识 2.尺寸：100mm×180mm×45mm 3.材料种类:1.5mm厚不锈钢折弯焊接成型，表面氟碳烤漆，图文内容丝网印刷 4.综合考虑建筑物超高、地下室暗室增加费、边施工边营业增加费、夜间施工增加费、赶工措施费 5.综合考虑按图纸和规范要求而实施、完成这项工程的一切有关费用 | 个 | 16
本页小计
分部分项工程项目清单计价表
工程名称：中山大学附属第一医院病房改造建设及能力提升项目1号楼病房区域及6号楼局部改造项目施工总承包 |  |  | 标段：中山大学附属第一医院病房改造建设及能力提升项目1号楼病房区域及6号楼局部改造项目施工总承包 |  |  |  | 第 7 页 共 329 页
序号 | 项目编码 | 项目名称 |  | 项目特征描述 | 计量 单位 | 工程量 |  | 金额（元）
[8 empty] | 综合单价 | 合价
255 | 01B008 | 洗手间贴墙标识 |  | 1.名称：洗手间贴墙标识 2.尺寸：900mm×2900mm/1200mm×2900mm 3.材料种类:电脑切割3M背胶哑光膜，贴墙安装 4.综合考虑建筑物超高、地下室暗室增加费、边施工边营业增加费、夜间施工增加费、赶工措施费 5.综合考虑按图纸和规范要求而实施、完成这项工程的一切有关费用 | 个 | 4
256 | 01B009 | 电梯/消防梯/公共设施（侧插） |  | 1.名称：电梯/消防梯/公共设施（侧插） 2.尺寸：100mm×180mm×45mm 3.材料种类:1.5mm厚不锈钢折弯焊接成型，表面氟碳烤漆，图文内容丝网印刷 4.综合考虑建筑物超高、地下室暗室增加费、边施工边营业增加费、夜间施工增加费、赶工措施费 5.综合考虑按图纸和规范要求而实施、完成这项工程的一切有关费用 | 个 | 96
本页小计
分部分项工程项目清单计价表
工程名称：中山大学附属第一医院病房改造建设及能力提升项目1号楼病房区域及6号楼局部改造项目施工总承包 |  |  | 标段：中山大学附属第一医院病房改造建设及能力提升项目1号楼病房区域及6号楼局部改造项目施工总承包 |  |  |  | 第 8 页 共 329 页
序号 | 项目编码 | 项目名称 |  | 项目特征描述 | 计量 单位 | 工程量 |  | 金额（元）
[8 empty] | 综合单价 | 合价
257 | 01B010 | 住院病房标识 |  | 1.名称：住院病房标识 2.尺寸：2000mm×30mm×360mm 3.材料种类:1.5mm厚不锈钢折弯焊接成型，表⾯氟碳烤漆，图⽂内容丝⽹印刷 4.综合考虑建筑物超高、地下室暗室增加费、边施工边营业增加费、夜间施工增加费、赶工措施费 5.综合考虑按图纸和规范要求而实施、完成这项工程的一切有关费用 | 个 | 171
258 | 01B011 | 墙⾯引导标识 |  | 1.名称：墙⾯引导标识 2.尺寸：950mm×30mm×360mm 3.材料种类:5mm厚亚克⼒切割成型，表⾯烤漆，图⽂内容丝⽹印刷 4.综合考虑建筑物超高、地下室暗室增加费、边施工边营业增加费、夜间施工增加费、赶工措施费 5.综合考虑按图纸和规范要求而实施、完成这项工程的一切有关费用 | 个 | 30
本页小计
分部分项工程项目清单计价表
工程名称：中山大学附属第一医院病房改造建设及能力提升项目1号楼病房区域及6号楼局部改造项目施工总承包 |  |  | 标段：中山大学附属第一医院病房改造建设及能力提升项目1号楼病房区域及6号楼局部改造项目施工总承包 |  |  |  | 第 9 页 共 329 页
序号 | 项目编码 | 项目名称 |  | 项目特征描述 | 计量 单位 | 工程量 |  | 金额（元）
[8 empty] | 综合单价 | 合价
259 | 01B012 | 办公室门牌 |  | 1.名称：办公室门牌 2.尺寸：100mm×300mm 3.材料种类:1.5mm厚不锈钢折弯焊接成型，表面氟碳烤漆，图文内容丝网印刷 4.综合考虑建筑物超高、地下室暗室增加费、边施工边营业增加费、夜间施工增加费、赶工措施费 5.综合考虑按图纸和规范要求而实施、完成这项工程的一切有关费用 | 个 | 120
260 | 01B013 | 普通门牌记名标识 |  | 1.名称：普通门牌记名标识 2.尺寸：120mm×5mm×300mm 3.材料种类:5mm厚白色亚克力切割,图文内容丝网印刷 4.综合考虑建筑物超高、地下室暗室增加费、边施工边营业增加费、夜间施工增加费、赶工措施费 5.综合考虑按图纸和规范要求而实施、完成这项工程的一切有关费用 | 个 | 330
本页小计
分部分项工程项目清单计价表
工程名称：中山大学附属第一医院病房改造建设及能力提升项目1号楼病房区域及6号楼局部改造项目施工总承包 |  |  | 标段：中山大学附属第一医院病房改造建设及能力提升项目1号楼病房区域及6号楼局部改造项目施工总承包 |  |  |  | 第 10 页 共 329 页
序号 | 项目编码 | 项目名称 |  | 项目特征描述 | 计量 单位 | 工程量 |  | 金额（元）
[8 empty] | 综合单价 | 合价
261 | 01B014 | 电梯编号标识 |  | 1.名称：电梯编号标识 2.尺寸：1200mm×40mm×245mm 3.材料种类:1.5mm厚不锈钢折弯焊接成型，表⾯氟碳烤漆，图⽂内容丝⽹印刷 4.综合考虑建筑物超高、地下室暗室增加费、边施工边营业增加费、夜间施工增加费、赶工措施费 5.综合考虑按图纸和规范要求而实施、完成这项工程的一切有关费用 | 个 | 64
262 | 01B015 | 楼层号标识 |  | 1.名称：楼层号标识 2.尺寸：250mm×5mm×250mm 3.材料种类:5mm厚白色亚克力切割,图文内容丝网印刷 4.综合考虑建筑物超高、地下室暗室增加费、边施工边营业增加费、夜间施工增加费、赶工措施费 5.综合考虑按图纸和规范要求而实施、完成这项工程的一切有关费用 | 个 | 86
本页小计
分部分项工程项目清单计价表
工程名称：中山大学附属第一医院病房改造建设及能力提升项目1号楼病房区域及6号楼局部改造项目施工总承包 |  |  | 标段：中山大学附属第一医院病房改造建设及能力提升项目1号楼病房区域及6号楼局部改造项目施工总承包 |  |  |  | 第 11 页 共 329 页
序号 | 项目编码 | 项目名称 |  | 项目特征描述 | 计量 单位 | 工程量 |  | 金额（元）
[8 empty] | 综合单价 | 合价
263 | 01B016 | 床位号标识 |  | 1.名称：床位号标识 2.尺寸：300mm×5mm×300mm 3.材料种类:5mm厚白色亚克力切割,图文内容丝网印刷 4.综合考虑建筑物超高、地下室暗室增加费、边施工边营业增加费、夜间施工增加费、赶工措施费 5.综合考虑按图纸和规范要求而实施、完成这项工程的一切有关费用 | 个 | 539
264 | 01B017 | 意见箱 |  | 1.名称：意见箱 2.尺寸：160mm×80mm×250mm 3.材料种类:1.5mm厚不锈钢切折弯焊接成型，表面喷亚光漆处理，图文信息丝印 4.综合考虑建筑物超高、地下室暗室增加费、边施工边营业增加费、夜间施工增加费、赶工措施费 5.综合考虑按图纸和规范要求而实施、完成这项工程的一切有关费用 | 个 | 14
本页小计
分部分项工程项目清单计价表
工程名称：中山大学附属第一医院病房改造建设及能力提升项目1号楼病房区域及6号楼局部改造项目施工总承包 |  |  | 标段：中山大学附属第一医院病房改造建设及能力提升项目1号楼病房区域及6号楼局部改造项目施工总承包 |  |  |  | 第 12 页 共 329 页
序号 | 项目编码 | 项目名称 |  | 项目特征描述 | 计量 单位 | 工程量 |  | 金额（元）
[8 empty] | 综合单价 | 合价
265 | 01B018 | 宣传栏 |  | 1.名称：宣传栏 2.尺寸：1600mm×60mm×1000mm 3.材料种类:1.5mm厚不锈钢折弯焊接成型，表面喷亚光漆处理，图文信息丝印 4.综合考虑建筑物超高、地下室暗室增加费、边施工边营业增加费、夜间施工增加费、赶工措施费 5.综合考虑按图纸和规范要求而实施、完成这项工程的一切有关费用 | 个 | 16
本页小计
分部分项工程项目清单计价表
工程名称：中山大学附属第一医院病房改造建设及能力提升项目1号楼病房区域及6号楼局部改造项目施工总承包 |  |  | 标段：中山大学附属第一医院病房改造建设及能力提升项目1号楼病房区域及6号楼局部改造项目施工总承包 |  |  |  | 第 13 页 共 329 页
序号 | 项目编码 | 项目名称 |  | 项目特征描述 | 计量 单位 | 工程量 |  | 金额（元）
[8 empty] | 综合单价 | 合价
266 | 01B019 | 医生一览表 |  | 1.名称：医生一览表 2.尺寸：1600mm×60mm×1000mm 3.材料种类:1.5mm厚不锈钢折弯焊接成型，表⾯喷亚光漆处理，2mm厚亚克⼒，激光切割打磨圆滑，⾯烤漆，图⽂UV⾼清打印铝合⾦型材导轨，⾯烤漆铝合⾦型材边框，三涂三烤汽⻋漆，5mm透明亚克⼒封⾯，夹⾼精度电脑喷绘，10mm厚PVC安迪板垫底 4.综合考虑建筑物超高、地下室暗室增加费、边施工边营业增加费、夜间施工增加费、赶工措施费 5.综合考虑按图纸和规范要求而实施、完成这项工程的一切有关费用 | 个 | 16
267 | 01B020 | 温馨提示标识 |  | 1.名称：温馨提示标识 2.尺寸：150mm×5mm×150mm 3.材料种类:5mm厚白色亚克力切割,图文内容丝网印刷 4.综合考虑建筑物超高、地下室暗室增加费、边施工边营业增加费、夜间施工增加费、赶工措施费 5.综合考虑按图纸和规范要求而实施、完成这项工程的一切有关费用 | 块 | 480
本页小计
分部分项工程项目清单计价表
工程名称：中山大学附属第一医院病房改造建设及能力提升项目1号楼病房区域及6号楼局部改造项目施工总承包 |  |  | 标段：中山大学附属第一医院病房改造建设及能力提升项目1号楼病房区域及6号楼局部改造项目施工总承包 |  |  |  | 第 14 页 共 329 页
序号 | 项目编码 | 项目名称 |  | 项目特征描述 | 计量 单位 | 工程量 |  | 金额（元）
[8 empty] | 综合单价 | 合价
268 | 01B021 | 消防疏散图（大） |  | 1.名称：消防疏散图（大） 2.尺寸：340mm×5mm×250mm 3.材料种类:5mm厚白色亚克力切割,图文内容丝网印刷 4.综合考虑建筑物超高、地下室暗室增加费、边施工边营业增加费、夜间施工增加费、赶工措施费 5.综合考虑按图纸和规范要求而实施、完成这项工程的一切有关费用 | 个 | 36
269 | 01B022 | 消防疏散图（小） |  | 1.名称：消防疏散图（小） 2.尺寸：270mm×5mm×198mm 3.材料种类:5mm厚白色亚克力切割,图文内容丝网印刷 4.综合考虑建筑物超高、地下室暗室增加费、边施工边营业增加费、夜间施工增加费、赶工措施费 5.综合考虑按图纸和规范要求而实施、完成这项工程的一切有关费用 | 个 | 171
本页小计
分部分项工程项目清单计价表
工程名称：中山大学附属第一医院病房改造建设及能力提升项目1号楼病房区域及6号楼局部改造项目施工总承包 |  |  | 标段：中山大学附属第一医院病房改造建设及能力提升项目1号楼病房区域及6号楼局部改造项目施工总承包 |  |  |  | 第 15 页 共 329 页
序号 | 项目编码 | 项目名称 |  | 项目特征描述 | 计量 单位 | 工程量 |  | 金额（元）
[8 empty] | 综合单价 | 合价
270 | 01B023 | 防撞条 |  | 1.名称：防撞条 2.尺寸：100mm宽 3.材料种类:3MM磨砂背胶磨砂背胶 4.综合考虑建筑物超高、地下室暗室增加费、边施工边营业增加费、夜间施工增加费、赶工措施费 5.综合考虑按图纸和规范要求而实施、完成这项工程的一切有关费用 | m | 300
-1F
现浇混凝土构件
200 | 010502025001 | 反坎 |  | 1.混凝土种类:商品混凝土 2.混凝土强度等级:C20 3.综合考虑:混凝土拌和料要求、混凝土掺加剂、浇捣方式及养护要求 4.综合考虑建筑物超高、地下室暗室增加费、边施工边营业增加费、夜间施工增加费、赶工措施费 5.综合考虑按图纸和规范要求而实施、完成这项工程的一切有关费用 | m3 | 0.22
混凝土模板
本页小计
分部分项工程项目清单计价表
工程名称：中山大学附属第一医院病房改造建设及能力提升项目1号楼病房区域及6号楼局部改造项目施工总承包 |  |  | 标段：中山大学附属第一医院病房改造建设及能力提升项目1号楼病房区域及6号楼局部改造项目施工总承包 |  |  |  | 第 16 页 共 329 页
序号 | 项目编码 | 项目名称 |  | 项目特征描述 | 计量 单位 | 工程量 |  | 金额（元）
[8 empty] | 综合单价 | 合价
201 | 010505014001 | 反坎模板 |  | 1.基础类型:反坎模板 2.工作内容:制作、安装、拆除、周转、更新、整理堆放、场内运输及清理模板粘结物及模内杂物、刷隔离剂、封堵孔洞等 3.综合考虑建筑物超高、地下室暗室增加费、边施工边营业增加费、夜间施工增加费、赶工措施费 4.综合考虑按图纸和规范要求而实施、完成这项工程的一切有关费用 | m2 | 4.97
门窗工程
5 | 010802004010 | 钢质防火门 |  | 1.名称:双扇钢质甲级防火门 2.门代号:详设计图纸 3.门框或扇外围尺寸:详设计图纸 4.门框、扇材质:钢质甲级防火门 5.五金材料:按设计图纸要求完成成套门的拉手、门锁、闭门器、顺序器及所有五金配件 6.综合考虑建筑物超高、地下室暗室增加费、边施工边营业增加费、夜间施工增加费、赶工措施费 7.综合考虑按图纸和规范要求而实施、完成这项工程的一切有关费用 | m2 | 27.72
屋面及防水工程
本页小计
分部分项工程项目清单计价表
工程名称：中山大学附属第一医院病房改造建设及能力提升项目1号楼病房区域及6号楼局部改造项目施工总承包 |  |  | 标段：中山大学附属第一医院病房改造建设及能力提升项目1号楼病房区域及6号楼局部改造项目施工总承包 |  |  |  | 第 17 页 共 329 页
序号 | 项目编码 | 项目名称 |  | 项目特征描述 | 计量 单位 | 工程量 |  | 金额（元）
[8 empty] | 综合单价 | 合价
6 | 010904002001 | 楼(地)面涂膜防水 |  | 1.涂膜厚度、遍数、品种:1.5mm厚聚氨酯防水涂料、2mm厚聚合物水泥防水浆料 2.做法编号:L02 3.综合考虑建筑物超高、地下室暗室增加费、边施工边营业增加费、夜间施工增加费、赶工措施费 4.综合考虑按图纸和规范要求而实施、完成这项工程的一切有关费用 | m2 | 99.07
7 | 010903002001 | 墙面涂膜防水 |  | 1.涂膜厚度、遍数、品种:1.5mm厚JS-Ⅱ型聚合物水泥基防水涂料，刷基层处理剂一遍 2.做法编号:NO1 3.综合考虑建筑物超高、地下室暗室增加费、边施工边营业增加费、夜间施工增加费、赶工措施费 4.综合考虑按图纸和规范要求而实施、完成这项工程的一切有关费用 | m2 | 192.11
本页小计
分部分项工程项目清单计价表
工程名称：中山大学附属第一医院病房改造建设及能力提升项目1号楼病房区域及6号楼局部改造项目施工总承包 |  |  | 标段：中山大学附属第一医院病房改造建设及能力提升项目1号楼病房区域及6号楼局部改造项目施工总承包 |  |  |  | 第 18 页 共 329 页
序号 | 项目编码 | 项目名称 |  | 项目特征描述 | 计量 单位 | 工程量 |  | 金额（元）
[8 empty] | 综合单价 | 合价
8 | 010902002001 | 天棚涂膜防水 |  | 1.涂膜厚度、遍数、品种:1.5mm厚JS-Ⅱ型聚合物水泥防水涂料 2.素水泥浆一道（内掺建筑胶） 3.做法编号:DO1 4.综合考虑建筑物超高、地下室暗室增加费、边施工边营业增加费、夜间施工增加费、赶工措施费 5.综合考虑按图纸和规范要求而实施、完成这项工程的一切有关费用 | m2 | 87.14
楼地面装饰工程
本页小计
分部分项工程项目清单计价表
工程名称：中山大学附属第一医院病房改造建设及能力提升项目1号楼病房区域及6号楼局部改造项目施工总承包 |  |  | 标段：中山大学附属第一医院病房改造建设及能力提升项目1号楼病房区域及6号楼局部改造项目施工总承包 |  |  |  | 第 19 页 共 329 页
序号 | 项目编码 | 项目名称 |  | 项目特征描述 | 计量 单位 | 工程量 |  | 金额（元）
[8 empty] | 综合单价 | 合价
202 | 011102003001 | 块料楼地面 |  | 1.面层材料品种、规格:600mm×600mm×10mm通体防滑砖，干水泥擦缝或1:1水泥砂浆勾缝,地砖每隔10m设置成品铝合金伸缩缝 2.结合层厚度、材料种类及强度等级:3mm厚纯水泥浆 3.找平层厚度、材料种类及强度等级:20mm厚预拌砂浆（干混）WS M20水泥砂浆,表面撒水泥粉 4.找平层厚度、材料种类及强度等级:20mm厚预拌砂浆（干混）WS M15水泥砂浆找平 5.做法编号:L02、L03 6.综合考虑建筑物超高、地下室暗室增加费、边施工边营业增加费、夜间施工增加费、赶工措施费 7.综合考虑按图纸和规范要求而实施、完成这项工程的一切有关费用 | m2 | 192.46
本页小计
分部分项工程项目清单计价表
工程名称：中山大学附属第一医院病房改造建设及能力提升项目1号楼病房区域及6号楼局部改造项目施工总承包 |  |  | 标段：中山大学附属第一医院病房改造建设及能力提升项目1号楼病房区域及6号楼局部改造项目施工总承包 |  |  |  | 第 20 页 共 329 页
序号 | 项目编码 | 项目名称 |  | 项目特征描述 | 计量 单位 | 工程量 |  | 金额（元）
[8 empty] | 综合单价 | 合价
203 | 011101003001 | 自流平楼地面 |  | 1.面漆材料种类、厚度:1mm~1.5mm厚无溶剂环氧面涂 2.中层漆材料种类、厚度:0.5mm~1mm厚无溶剂环氧腻子 3.底漆材料种类、厚度:无溶剂环氧底料一道 4.找平层厚度、材料种类及强度等级:40mm厚C25细石混凝土，随打随抹光 5.界面剂材料种类:水泥浆一道（内掺建筑胶） 6.做法编号:L07 7.综合考虑建筑物超高、地下室暗室增加费、边施工边营业增加费、夜间施工增加费、赶工措施费 8.综合考虑按图纸和规范要求而实施、完成这项工程的一切有关费用 | m2 | 79.07
本页小计
分部分项工程项目清单计价表
工程名称：中山大学附属第一医院病房改造建设及能力提升项目1号楼病房区域及6号楼局部改造项目施工总承包 |  |  | 标段：中山大学附属第一医院病房改造建设及能力提升项目1号楼病房区域及6号楼局部改造项目施工总承包 |  |  |  | 第 21 页 共 329 页
序号 | 项目编码 | 项目名称 |  | 项目特征描述 | 计量 单位 | 工程量 |  | 金额（元）
[8 empty] | 综合单价 | 合价
204 | 011105003001 | 块料踢脚线 |  | 1.面层厚度、砂浆配合比:10mm通体防滑砖,专用填缝剂擦缝 2.结合层厚度、材料种类及强度等级:10厚预拌砂浆（干混）M20水泥砂浆粘结层 3.界面剂一道(甩前用水喷湿墙面) 4.踢脚线高度:100mm 5.做法编号:T02 6.综合考虑建筑物超高、地下室暗室增加费、边施工边营业增加费、夜间施工增加费、赶工措施费 7.综合考虑按图纸和规范要求而实施、完成这项工程的一切有关费用 | m | 125.46
墙、柱面装饰与隔断、幕墙工程
本页小计
分部分项工程项目清单计价表
工程名称：中山大学附属第一医院病房改造建设及能力提升项目1号楼病房区域及6号楼局部改造项目施工总承包 |  |  | 标段：中山大学附属第一医院病房改造建设及能力提升项目1号楼病房区域及6号楼局部改造项目施工总承包 |  |  |  | 第 22 页 共 329 页
序号 | 项目编码 | 项目名称 |  | 项目特征描述 | 计量 单位 | 工程量 |  | 金额（元）
[8 empty] | 综合单价 | 合价
205 | 011201001001 | 墙、柱面一般抹灰 |  | 1.墙体类型:内墙 2.基层处理:3mm厚专用砂浆抹基底刮糙或界面剂一道(抹前先将墙面用水湿润) 3.各层厚度、材料种类及强度等级:15mm厚预拌砂浆（干混）DP M15水泥砂浆找平,分两遍成活,底层抹灰应压实搓毛 4.各层厚度、材料种类及强度等级:5mm厚预拌砂浆（干混）DP M15水泥砂浆抹面 5.做法编号:NO1 6.综合考虑建筑物超高、地下室暗室增加费、边施工边营业增加费、夜间施工增加费、赶工措施费 7.综合考虑按图纸和规范要求而实施、完成这项工程的一切有关费用 | m2 | 409.91
本页小计
分部分项工程项目清单计价表
工程名称：中山大学附属第一医院病房改造建设及能力提升项目1号楼病房区域及6号楼局部改造项目施工总承包 |  |  | 标段：中山大学附属第一医院病房改造建设及能力提升项目1号楼病房区域及6号楼局部改造项目施工总承包 |  |  |  | 第 23 页 共 329 页
序号 | 项目编码 | 项目名称 |  | 项目特征描述 | 计量 单位 | 工程量 |  | 金额（元）
[8 empty] | 综合单价 | 合价
206 | 011205001001 | 墙、柱面装饰板 |  | 1.墙体类型:内墙 2.基层材料种类、规格:3mm厚专用砂浆抹基底刮糙或界面剂一道(抹前先将墙面用水湿润) 3.各层厚度、材料种类及强度等级:8厚预拌砂浆（干混）DP M5.5水泥石灰膏砂浆分层压实抹平 4.面层材料品种、规格:600mm×600mm×30mm穿孔石膏复合吸音板(玻璃棉+石膏板) 5.做法编号:NO6 6.综合考虑建筑物超高、地下室暗室增加费、边施工边营业增加费、夜间施工增加费、赶工措施费 7.综合考虑按图纸和规范要求而实施、完成这项工程的一切有关费用 | m2 | 175.77
油漆、涂料、裱糊工程
本页小计
分部分项工程项目清单计价表
工程名称：中山大学附属第一医院病房改造建设及能力提升项目1号楼病房区域及6号楼局部改造项目施工总承包 |  |  | 标段：中山大学附属第一医院病房改造建设及能力提升项目1号楼病房区域及6号楼局部改造项目施工总承包 |  |  |  | 第 24 页 共 329 页
序号 | 项目编码 | 项目名称 |  | 项目特征描述 | 计量 单位 | 工程量 |  | 金额（元）
[8 empty] | 综合单价 | 合价
207 | 011403001001 | 抹灰面油漆 |  | 1.基层类型:水泥砂浆 2.刮腻子遍数、种类:满刮成品环保耐水腻子磨平（2mm厚一道，刮两遍腻子） 3.油漆品种、刷漆遍数:抗菌无机涂料二遍 4.部位:墙面 5.做法编号:NO1 6.综合考虑建筑物超高、地下室暗室增加费、边施工边营业增加费、夜间施工增加费、赶工措施费 7.综合考虑按图纸和规范要求而实施、完成这项工程的一切有关费用 | m2 | 79.07
208 | 011403001002 | 抹灰面油漆 |  | 1.基层类型:水泥砂浆 2.刮腻子遍数、种类:满刮成品环保耐水腻子磨平（2mm厚一道，刮两遍腻子） 3.油漆品种、刷漆遍数:白色无机涂料二遍 4.部位:墙面 5.做法编号:NO1 6.综合考虑建筑物超高、地下室暗室增加费、边施工边营业增加费、夜间施工增加费、赶工措施费 7.综合考虑按图纸和规范要求而实施、完成这项工程的一切有关费用 | m2 | 402.05
本页小计
分部分项工程项目清单计价表
工程名称：中山大学附属第一医院病房改造建设及能力提升项目1号楼病房区域及6号楼局部改造项目施工总承包 |  |  | 标段：中山大学附属第一医院病房改造建设及能力提升项目1号楼病房区域及6号楼局部改造项目施工总承包 |  |  |  | 第 25 页 共 329 页
序号 | 项目编码 | 项目名称 |  | 项目特征描述 | 计量 单位 | 工程量 |  | 金额（元）
[8 empty] | 综合单价 | 合价
209 | 011403001003 | 抹灰面油漆 |  | 1.基层类型:钢筋混凝土板 2.素水泥浆一道（内掺建筑胶） 3.刮腻子遍数、种类:3mm厚底基防裂腻子分两遍刮平 4.油漆品种、刷漆遍数:抗菌无机涂料二遍 5.部位:天棚 6.做法编号:DO1 7.综合考虑建筑物超高、地下室暗室增加费、边施工边营业增加费、夜间施工增加费、赶工措施费 8.综合考虑按图纸和规范要求而实施、完成这项工程的一切有关费用 | m2 | 79.07
210 | 011403001004 | 抹灰面油漆 |  | 1.基层类型:钢筋混凝土板 2.刮腻子遍数、种类:3mm厚底基防裂腻子分两遍刮平 3.油漆品种、刷漆遍数:白色无机涂料二遍 4.部位:天棚 5.做法编号:DO1 6.综合考虑建筑物超高、地下室暗室增加费、边施工边营业增加费、夜间施工增加费、赶工措施费 7.综合考虑按图纸和规范要求而实施、完成这项工程的一切有关费用 | m2 | 192.46
设备层-9F（20m~40m）
砌筑工程
本页小计
分部分项工程项目清单计价表
工程名称：中山大学附属第一医院病房改造建设及能力提升项目1号楼病房区域及6号楼局部改造项目施工总承包 |  |  | 标段：中山大学附属第一医院病房改造建设及能力提升项目1号楼病房区域及6号楼局部改造项目施工总承包 |  |  |  | 第 26 页 共 329 页
序号 | 项目编码 | 项目名称 |  | 项目特征描述 | 计量 单位 | 工程量 |  | 金额（元）
[8 empty] | 综合单价 | 合价
232 | 010402001001 | 砌块墙 |  | 1.砌块品种、规格、强度等级:蒸压加气混凝土砌块 B07 A5.0 2.墙体类型:内墙 3.墙体厚度:180mm 4.砂浆强度等级:预拌砂浆（干混）DM M7.5 5.综合考虑建筑物超高、地下室暗室增加费、边施工边营业增加费、夜间施工增加费、赶工措施费 6.综合考虑按图纸和规范要求而实施、完成这项工程的一切有关费用 | m3 | 0.46
233 | 010401002001 | 实心砖墙 |  | 1.砌块品种、规格、强度等级:MU10灰砂砖 2.墙体类型:内墙 3.墙体厚度:100mm、120mm 4.砂浆强度等级:预拌砂浆（干混）DM M7.5 5.综合考虑建筑物超高、地下室暗室增加费、边施工边营业增加费、夜间施工增加费、赶工措施费 6.综合考虑按图纸和规范要求而实施、完成这项工程的一切有关费用 | m3 | 4.7
本页小计
分部分项工程项目清单计价表
工程名称：中山大学附属第一医院病房改造建设及能力提升项目1号楼病房区域及6号楼局部改造项目施工总承包 |  |  | 标段：中山大学附属第一医院病房改造建设及能力提升项目1号楼病房区域及6号楼局部改造项目施工总承包 |  |  |  | 第 27 页 共 329 页
序号 | 项目编码 | 项目名称 |  | 项目特征描述 | 计量 单位 | 工程量 |  | 金额（元）
[8 empty] | 综合单价 | 合价
234 | 010401002002 | 实心砖墙 |  | 1.砌块品种、规格、强度等级:MU10灰砂砖 2.墙体类型:内墙 3.墙体厚度:200mm 4.砂浆强度等级:预拌砂浆（干混）DM M7.5 5.综合考虑建筑物超高、地下室暗室增加费、边施工边营业增加费、夜间施工增加费、赶工措施费 6.综合考虑按图纸和规范要求而实施、完成这项工程的一切有关费用 | m3 | 3.27
现浇混凝土构件
229 | 010502025002 | 反坎 |  | 1.混凝土种类:商品混凝土 2.混凝土强度等级:C20 3.综合考虑:混凝土拌和料要求、混凝土掺加剂、浇捣方式及养护要求 4.综合考虑建筑物超高、地下室暗室增加费、边施工边营业增加费、夜间施工增加费、赶工措施费 5.综合考虑按图纸和规范要求而实施、完成这项工程的一切有关费用 | m3 | 0.65
本页小计
分部分项工程项目清单计价表
工程名称：中山大学附属第一医院病房改造建设及能力提升项目1号楼病房区域及6号楼局部改造项目施工总承包 |  |  | 标段：中山大学附属第一医院病房改造建设及能力提升项目1号楼病房区域及6号楼局部改造项目施工总承包 |  |  |  | 第 28 页 共 329 页
序号 | 项目编码 | 项目名称 |  | 项目特征描述 | 计量 单位 | 工程量 |  | 金额（元）
[8 empty] | 综合单价 | 合价
230 | 010502023001 | 过梁 |  | 1.混凝土种类:商品混凝土 2.混凝土强度等级:C25 3.综合考虑:混凝土拌和料要求、混凝土掺加剂、浇捣方式及养护要求 4.综合考虑建筑物超高、地下室暗室增加费、边施工边营业增加费、夜间施工增加费、赶工措施费 5.综合考虑按图纸和规范要求而实施、完成这项工程的一切有关费用 | m3 | 0.14
231 | 010502025003 | 压顶 |  | 1.混凝土种类:商品混凝土 2.混凝土强度等级:C25 3.综合考虑:混凝土拌和料要求、混凝土掺加剂、浇捣方式及养护要求 4.综合考虑建筑物超高、地下室暗室增加费、边施工边营业增加费、夜间施工增加费、赶工措施费 5.综合考虑按图纸和规范要求而实施、完成这项工程的一切有关费用 | m3 | 0.18
混凝土模板
本页小计
分部分项工程项目清单计价表
工程名称：中山大学附属第一医院病房改造建设及能力提升项目1号楼病房区域及6号楼局部改造项目施工总承包 |  |  | 标段：中山大学附属第一医院病房改造建设及能力提升项目1号楼病房区域及6号楼局部改造项目施工总承包 |  |  |  | 第 29 页 共 329 页
序号 | 项目编码 | 项目名称 |  | 项目特征描述 | 计量 单位 | 工程量 |  | 金额（元）
[8 empty] | 综合单价 | 合价
227 | 010505014002 | 反坎模板 |  | 1.基础类型:反坎模板 2.工作内容:制作、安装、拆除、周转、更新、整理堆放、场内运输及清理模板粘结物及模内杂物、刷隔离剂、封堵孔洞等 3.综合考虑建筑物超高、地下室暗室增加费、边施工边营业增加费、夜间施工增加费、赶工措施费 4.综合考虑按图纸和规范要求而实施、完成这项工程的一切有关费用 | m2 | 13.45
228 | 010505013001 | 过梁模板 |  | 1.基础类型:过梁模板 2.工作内容:制作、安装、拆除、周转、更新、整理堆放、场内运输及清理模板粘结物及模内杂物、刷隔离剂、封堵孔洞等 3.综合考虑建筑物超高、地下室暗室增加费、边施工边营业增加费、夜间施工增加费、赶工措施费 4.综合考虑按图纸和规范要求而实施、完成这项工程的一切有关费用 | m2 | 2.57
钢筋及螺栓、铁件
本页小计
分部分项工程项目清单计价表
工程名称：中山大学附属第一医院病房改造建设及能力提升项目1号楼病房区域及6号楼局部改造项目施工总承包 |  |  | 标段：中山大学附属第一医院病房改造建设及能力提升项目1号楼病房区域及6号楼局部改造项目施工总承包 |  |  |  | 第 30 页 共 329 页
序号 | 项目编码 | 项目名称 |  | 项目特征描述 | 计量 单位 | 工程量 |  | 金额（元）
[8 empty] | 综合单价 | 合价
247 | 010506010001 | 现浇混凝土二次结构钢筋 |  | 1.钢筋种类、规格:综合考虑 2.除设计(包括规范规定)标明的搭接外，其他施工搭接在综合单价中综合考虑 3.综合考虑建筑物超高、地下室暗室增加费、边施工边营业增加费、夜间施工增加费、赶工措施费 4.综合考虑按图纸和规范要求而实施、完成这项工程的一切有关费用 | t | 0.022
金属结构工程
226 | 010506023002 | 砌块墙钢丝网加固 |  | 1.材料品种、规格:300mm宽ø0.5（15mm×15mm）镀锌钢丝网 2.部位:不同材料基体结合处等 3.包括:剪网、安装、安膨胀螺栓、运输等一切相关费用 4.综合考虑建筑物超高、地下室暗室增加费、边施工边营业增加费、夜间施工增加费、赶工措施费 5.综合考虑按图纸和规范要求而实施、完成这项工程的一切有关费用 | m2 | 4.53
门窗工程
本页小计
分部分项工程项目清单计价表
工程名称：中山大学附属第一医院病房改造建设及能力提升项目1号楼病房区域及6号楼局部改造项目施工总承包 |  |  | 标段：中山大学附属第一医院病房改造建设及能力提升项目1号楼病房区域及6号楼局部改造项目施工总承包 |  |  |  | 第 31 页 共 329 页
序号 | 项目编码 | 项目名称 |  | 项目特征描述 | 计量 单位 | 工程量 |  | 金额（元）
[8 empty] | 综合单价 | 合价
1 | 010802004011 | 钢质防火门 |  | 1.名称:单扇钢质甲级防火门 2.门代号:详设计图纸 3.门框或扇外围尺寸:详设计图纸 4.门框、扇材质:钢质甲级防火门 5.五金材料:按设计图纸要求完成成套门的拉手、门锁、闭门器及所有五金配件 6.综合考虑建筑物超高、地下室暗室增加费、边施工边营业增加费、夜间施工增加费、赶工措施费 7.综合考虑按图纸和规范要求而实施、完成这项工程的一切有关费用 | m2 | 18.8
2 | 010802004012 | 钢质防火门 |  | 1.名称:双扇钢质甲级防火门 2.门代号:详设计图纸 3.门框或扇外围尺寸:详设计图纸 4.门框、扇材质:钢质甲级防火门 5.五金材料:按设计图纸要求完成成套门的拉手、门锁、闭门器、顺序器及所有五金配件 6.综合考虑建筑物超高、地下室暗室增加费、边施工边营业增加费、夜间施工增加费、赶工措施费 7.综合考虑按图纸和规范要求而实施、完成这项工程的一切有关费用 | m2 | 5.28
本页小计
分部分项工程项目清单计价表
工程名称：中山大学附属第一医院病房改造建设及能力提升项目1号楼病房区域及6号楼局部改造项目施工总承包 |  |  | 标段：中山大学附属第一医院病房改造建设及能力提升项目1号楼病房区域及6号楼局部改造项目施工总承包 |  |  |  | 第 32 页 共 329 页
序号 | 项目编码 | 项目名称 |  | 项目特征描述 | 计量 单位 | 工程量 |  | 金额（元）
[8 empty] | 综合单价 | 合价
3 | 010802004013 | 钢质防火门 |  | 1.名称:双扇钢质乙级防火门 2.门代号:详设计图纸 3.门框或扇外围尺寸:详设计图纸 4.门框、扇材质:钢质乙级防火门 5.五金材料:按设计图纸要求完成成套门的拉手、门锁、闭门器、顺序器及所有五金配件 6.综合考虑建筑物超高、地下室暗室增加费、边施工边营业增加费、夜间施工增加费、赶工措施费 7.综合考虑按图纸和规范要求而实施、完成这项工程的一切有关费用 | m2 | 18.48
4 | 010802004014 | 钢质防火门 |  | 1.名称:单扇钢质丙级防火门 2.门代号:详设计图纸 3.门框或扇外围尺寸:详设计图纸 4.门框、扇材质:钢质丙级防火门 5.五金材料:按设计图纸要求完成成套门的拉手、门锁、闭门器及所有五金配件 6.综合考虑建筑物超高、地下室暗室增加费、边施工边营业增加费、夜间施工增加费、赶工措施费 7.综合考虑按图纸和规范要求而实施、完成这项工程的一切有关费用 | m2 | 2.4
本页小计
分部分项工程项目清单计价表
工程名称：中山大学附属第一医院病房改造建设及能力提升项目1号楼病房区域及6号楼局部改造项目施工总承包 |  |  | 标段：中山大学附属第一医院病房改造建设及能力提升项目1号楼病房区域及6号楼局部改造项目施工总承包 |  |  |  | 第 33 页 共 329 页
序号 | 项目编码 | 项目名称 |  | 项目特征描述 | 计量 单位 | 工程量 |  | 金额（元）
[8 empty] | 综合单价 | 合价
屋面及防水工程
221 | 010904002002 | 楼(地)面涂膜防水 |  | 1.涂膜厚度、遍数、品种:2.0mm厚聚合物水泥防水涂料、2.0mm厚聚氨酯防水涂料(表面撒细砂) 2.做法编号:地面3 3.综合考虑建筑物超高、地下室暗室增加费、边施工边营业增加费、夜间施工增加费、赶工措施费 4.综合考虑按图纸和规范要求而实施、完成这项工程的一切有关费用 | m2 | 67.37
222 | 010903002002 | 墙面涂膜防水 |  | 1.涂膜厚度、遍数、品种:5.0mm厚聚合物水泥防水砂浆 2.做法编号:墙面4 3.综合考虑建筑物超高、地下室暗室增加费、边施工边营业增加费、夜间施工增加费、赶工措施费 4.综合考虑按图纸和规范要求而实施、完成这项工程的一切有关费用 | m2 | 174.5
本页小计
分部分项工程项目清单计价表
工程名称：中山大学附属第一医院病房改造建设及能力提升项目1号楼病房区域及6号楼局部改造项目施工总承包 |  |  | 标段：中山大学附属第一医院病房改造建设及能力提升项目1号楼病房区域及6号楼局部改造项目施工总承包 |  |  |  | 第 34 页 共 329 页
序号 | 项目编码 | 项目名称 |  | 项目特征描述 | 计量 单位 | 工程量 |  | 金额（元）
[8 empty] | 综合单价 | 合价
223 | 010904004001 | 楼(地)面变形缝 |  | 1.名称:楼(地)面变形缝 2.缝宽:150mm 3.嵌缝材料种类:矿物棉背衬材料 4.盖缝材料:5mm不锈钢盖板 5.固定材料种类:角钢L40mm×20mm，圆钢φ6mm@500mm 6.做法编号:详图集《地面变形缝建筑构造》21ZJ111第A5页6号 7.综合考虑建筑物超高、地下室暗室增加费、边施工边营业增加费、夜间施工增加费、赶工措施费 8.综合考虑按图纸和规范要求而实施、完成这项工程的一切有关费用 | m | 5.3
本页小计
分部分项工程项目清单计价表
工程名称：中山大学附属第一医院病房改造建设及能力提升项目1号楼病房区域及6号楼局部改造项目施工总承包 |  |  | 标段：中山大学附属第一医院病房改造建设及能力提升项目1号楼病房区域及6号楼局部改造项目施工总承包 |  |  |  | 第 35 页 共 329 页
序号 | 项目编码 | 项目名称 |  | 项目特征描述 | 计量 单位 | 工程量 |  | 金额（元）
[8 empty] | 综合单价 | 合价
224 | 010903004001 | 墙面变形缝 |  | 1.名称:内墙变形缝 2.缝宽:150mm 3.嵌缝材料种类:矿物棉背衬材料填塞高度≥200mm，下部钢制承托板厚1.5mm，防火密封胶粘贴封缝 4.盖缝材料:20mm难燃防火板 5.固定材料种类:-55mm×1.5mm铝合金板,木螺钉固定；80mm×20mm难燃防火板,尼龙锚栓固定 6.做法编号:详图集《地面变形缝建筑构造》21ZJ111第A3页3号 7.综合考虑建筑物超高、地下室暗室增加费、边施工边营业增加费、夜间施工增加费、赶工措施费 8.综合考虑按图纸和规范要求而实施、完成这项工程的一切有关费用 | m | 3.55
本页小计
分部分项工程项目清单计价表
工程名称：中山大学附属第一医院病房改造建设及能力提升项目1号楼病房区域及6号楼局部改造项目施工总承包 |  |  | 标段：中山大学附属第一医院病房改造建设及能力提升项目1号楼病房区域及6号楼局部改造项目施工总承包 |  |  |  | 第 36 页 共 329 页
序号 | 项目编码 | 项目名称 |  | 项目特征描述 | 计量 单位 | 工程量 |  | 金额（元）
[8 empty] | 综合单价 | 合价
225 | 010903004002 | 天棚变形缝 |  | 1.名称:天棚变形缝 2.缝宽:150mm 3.嵌缝材料种类:矿物棉背衬材料，防火密封胶粘贴封缝，下部钢制承托板厚1.5mm 4.做法编号:详图集《地面变形缝建筑构造》21ZJ111第A4页2号 5.综合考虑建筑物超高、地下室暗室增加费、边施工边营业增加费、夜间施工增加费、赶工措施费 6.综合考虑按图纸和规范要求而实施、完成这项工程的一切有关费用 | m | 5.3
楼地面装饰工程
本页小计
分部分项工程项目清单计价表
工程名称：中山大学附属第一医院病房改造建设及能力提升项目1号楼病房区域及6号楼局部改造项目施工总承包 |  |  | 标段：中山大学附属第一医院病房改造建设及能力提升项目1号楼病房区域及6号楼局部改造项目施工总承包 |  |  |  | 第 37 页 共 329 页
序号 | 项目编码 | 项目名称 |  | 项目特征描述 | 计量 单位 | 工程量 |  | 金额（元）
[8 empty] | 综合单价 | 合价
235 | 011102003002 | 块料楼地面 |  | 1.面层材料品种、规格:600mm×600mm×10mm通体防滑砖，干水泥擦缝或1:1水泥砂浆勾缝,地砖每隔10m设置成品铝合金伸缩缝 2.结合层厚度、材料种类及强度等级:3mm厚纯水泥浆 3.找平层厚度、材料种类及强度等级:20mm厚预拌砂浆（干混）WS M20水泥砂浆,表面撒水泥粉 4.找平层厚度、材料种类及强度等级:20mm厚预拌砂浆（干混）WS M15水泥砂浆找平 5.做法编号:地面1、地面2 6.综合考虑建筑物超高、地下室暗室增加费、边施工边营业增加费、夜间施工增加费、赶工措施费 7.综合考虑按图纸和规范要求而实施、完成这项工程的一切有关费用 | m2 | 13.83
本页小计
分部分项工程项目清单计价表
工程名称：中山大学附属第一医院病房改造建设及能力提升项目1号楼病房区域及6号楼局部改造项目施工总承包 |  |  | 标段：中山大学附属第一医院病房改造建设及能力提升项目1号楼病房区域及6号楼局部改造项目施工总承包 |  |  |  | 第 38 页 共 329 页
序号 | 项目编码 | 项目名称 |  | 项目特征描述 | 计量 单位 | 工程量 |  | 金额（元）
[8 empty] | 综合单价 | 合价
236 | 011102003003 | 块料楼地面 |  | 1.面层材料品种、规格:600mm×600mm×10mm通体防滑砖，干水泥擦缝或1:1水泥砂浆勾缝,地砖每隔10m设置成品铝合金伸缩缝 2.结合层厚度、材料种类及强度等级:3mm厚纯水泥浆 3.找平层厚度、材料种类及强度等级:20mm厚预拌砂浆（干混）WS M15水泥砂浆,面上撒素水泥 4.找平层厚度、材料种类及强度等级:20厚预拌砂浆（干混）WS M20水泥砂浆找平层 5.找平层厚度、材料种类及强度等级:20mm厚预拌砂浆（干混）WS M20水泥砂浆保护层,表面撒水泥粉 6.找平层厚度、材料种类及强度等级:20mm厚预拌砂浆（干混）WS M20水泥砂浆找坡层抹平加5%防水剂找坡2%至侧排水口 7.做法编号:地面3 8.综合考虑建筑物超高、地下室暗室增加费、边施工边营业增加费、夜间施工增加费、赶工措施费 9.综合考虑按图纸和规范要求而实施、完成这项工程的一切有关费用 | m2 | 46.08
本页小计
分部分项工程项目清单计价表
工程名称：中山大学附属第一医院病房改造建设及能力提升项目1号楼病房区域及6号楼局部改造项目施工总承包 |  |  | 标段：中山大学附属第一医院病房改造建设及能力提升项目1号楼病房区域及6号楼局部改造项目施工总承包 |  |  |  | 第 39 页 共 329 页
序号 | 项目编码 | 项目名称 |  | 项目特征描述 | 计量 单位 | 工程量 |  | 金额（元）
[8 empty] | 综合单价 | 合价
237 | 010501002001 | 楼地面垫层 |  | 1.材料品种、强度要求、配比:LC7.5轻骨料混凝土填充层找坡1%,坡向地漏结料满粘(基层处理平整) 2.综合考虑建筑物超高、地下室暗室增加费、边施工边营业增加费、夜间施工增加费、赶工措施费 3.综合考虑按图纸和规范要求而实施、完成这项工程的一切有关费用 | m3 | 13.82
本页小计
分部分项工程项目清单计价表
工程名称：中山大学附属第一医院病房改造建设及能力提升项目1号楼病房区域及6号楼局部改造项目施工总承包 |  |  | 标段：中山大学附属第一医院病房改造建设及能力提升项目1号楼病房区域及6号楼局部改造项目施工总承包 |  |  |  | 第 40 页 共 329 页
序号 | 项目编码 | 项目名称 |  | 项目特征描述 | 计量 单位 | 工程量 |  | 金额（元）
[8 empty] | 综合单价 | 合价
238 | 011102001001 | 石材门槛石楼地面 |  | 1.面层材料品种、规格:20mm人造石,专用防水防霉型填缝剂填缝 2.5mm厚益胶泥胶粘剂(地面一道、石材背面一道) 3.结合层厚度、材料种类及强度等级:10mm厚DS M15干硬性水泥砂浆结合层 4.找平层厚度、材料种类及强度等级:15mm厚预拌砂浆（干混）DS M15水泥砂浆找平层 5.刷基层处理剂一遍 6.公共卫生间及无障碍卫生间门槛,门口有高差时,高度不应大于15mm，并应以斜面过渡,防水砂浆反坎 7.做法编号:地面4、地面5 8.综合考虑建筑物超高、地下室暗室增加费、边施工边营业增加费、夜间施工增加费、赶工措施费 9.综合考虑按图纸和规范要求而实施、完成这项工程的一切有关费用 | m2 | 1.23
本页小计
分部分项工程项目清单计价表
工程名称：中山大学附属第一医院病房改造建设及能力提升项目1号楼病房区域及6号楼局部改造项目施工总承包 |  |  | 标段：中山大学附属第一医院病房改造建设及能力提升项目1号楼病房区域及6号楼局部改造项目施工总承包 |  |  |  | 第 41 页 共 329 页
序号 | 项目编码 | 项目名称 |  | 项目特征描述 | 计量 单位 | 工程量 |  | 金额（元）
[8 empty] | 综合单价 | 合价
239 | 011102001002 | 石材楼地面 |  | 1.面层材料品种、规格:1000mm×1000mm×20mm厚天然大理石，底面刷养护液，表面刷保护液 2.结合层厚度、材料种类及强度等级:30厚预拌砂浆（干混）DS M15水泥砂浆结合层,面撒水泥粉 3.素水泥浆一道(内掺建筑胶) 4.做法编号:地面12 5.综合考虑建筑物超高、地下室暗室增加费、边施工边营业增加费、夜间施工增加费、赶工措施费 6.综合考虑按图纸和规范要求而实施、完成这项工程的一切有关费用 | m2 | 1.2
本页小计
分部分项工程项目清单计价表
工程名称：中山大学附属第一医院病房改造建设及能力提升项目1号楼病房区域及6号楼局部改造项目施工总承包 |  |  | 标段：中山大学附属第一医院病房改造建设及能力提升项目1号楼病房区域及6号楼局部改造项目施工总承包 |  |  |  | 第 42 页 共 329 页
序号 | 项目编码 | 项目名称 |  | 项目特征描述 | 计量 单位 | 工程量 |  | 金额（元）
[8 empty] | 综合单价 | 合价
240 | 011105003002 | 块料踢脚线 |  | 1.面层厚度、砂浆配合比:10mm通体防滑砖,专用填缝剂擦缝 2.结合层厚度、材料种类及强度等级:10厚预拌砂浆（干混）M20水泥砂浆粘结层 3.界面剂一道(甩前用水喷湿墙面) 4.踢脚线高度:100mm 5.做法编号:踢脚2 6.综合考虑建筑物超高、地下室暗室增加费、边施工边营业增加费、夜间施工增加费、赶工措施费 7.综合考虑按图纸和规范要求而实施、完成这项工程的一切有关费用 | m | 19.64
墙、柱面装饰与隔断、幕墙工程
218 | 011207003001 | 成品隔断 |  | 1.名称:卫生间成品隔断 2.隔断材料品种、规格:18mm木纹金属铝蜂窝板 3.综合考虑建筑物超高、地下室暗室增加费、边施工边营业增加费、夜间施工增加费、赶工措施费 4.综合考虑按图纸和规范要求而实施、完成这项工程的一切有关费用 | m2 | 37.53
本页小计
分部分项工程项目清单计价表
工程名称：中山大学附属第一医院病房改造建设及能力提升项目1号楼病房区域及6号楼局部改造项目施工总承包 |  |  | 标段：中山大学附属第一医院病房改造建设及能力提升项目1号楼病房区域及6号楼局部改造项目施工总承包 |  |  |  | 第 43 页 共 329 页
序号 | 项目编码 | 项目名称 |  | 项目特征描述 | 计量 单位 | 工程量 |  | 金额（元）
[8 empty] | 综合单价 | 合价
219 | 011203003001 | 块料墙、柱面 |  | 1.墙体类型:内墙 2.基层处理:3mm厚专用砂浆抹基底刮糙或界面剂一道(抹前先将墙面用水湿润) 3.各层厚度、材料种类及强度等级:15mm厚预拌砂浆（干混）DP M15水泥砂浆找平,分两遍成活,底层抹灰应压实搓毛 4.4mm厚强力胶粉粘结层,揉挤压实 5.面层材料品种、规格:600mm×1200mm×10mm厚米色水磨石通体砖,专用防水防霉型填缝剂填缝 6.做法编号:墙面4 7.综合考虑建筑物超高、地下室暗室增加费、边施工边营业增加费、夜间施工增加费、赶工措施费 8.综合考虑按图纸和规范要求而实施、完成这项工程的一切有关费用 | m2 | 176.71
本页小计
分部分项工程项目清单计价表
工程名称：中山大学附属第一医院病房改造建设及能力提升项目1号楼病房区域及6号楼局部改造项目施工总承包 |  |  | 标段：中山大学附属第一医院病房改造建设及能力提升项目1号楼病房区域及6号楼局部改造项目施工总承包 |  |  |  | 第 44 页 共 329 页
序号 | 项目编码 | 项目名称 |  | 项目特征描述 | 计量 单位 | 工程量 |  | 金额（元）
[8 empty] | 综合单价 | 合价
220 | 011201001002 | 墙、柱面一般抹灰 |  | 1.墙体类型:内墙 2.基层处理:3mm厚专用砂浆抹基底刮糙或界面剂一道(抹前先将墙面用水湿润) 3.各层厚度、材料种类及强度等级:15mm厚预拌砂浆（干混）DP M15水泥砂浆找平,分两遍成活,底层抹灰应压实搓毛 4.各层厚度、材料种类及强度等级:5mm厚预拌砂浆（干混）DP M15水泥砂浆抹面 5.做法编号:NO1、NO2 6.综合考虑建筑物超高、地下室暗室增加费、边施工边营业增加费、夜间施工增加费、赶工措施费 7.综合考虑按图纸和规范要求而实施、完成这项工程的一切有关费用 | m2 | 68
天棚工程
本页小计
分部分项工程项目清单计价表
工程名称：中山大学附属第一医院病房改造建设及能力提升项目1号楼病房区域及6号楼局部改造项目施工总承包 |  |  | 标段：中山大学附属第一医院病房改造建设及能力提升项目1号楼病房区域及6号楼局部改造项目施工总承包 |  |  |  | 第 45 页 共 329 页
序号 | 项目编码 | 项目名称 |  | 项目特征描述 | 计量 单位 | 工程量 |  | 金额（元）
[8 empty] | 综合单价 | 合价
243 | 011302001001 | 平面吊顶天棚 |  | 1.吊顶形式、吊杆规格、高度:不上人 2.钢筋混凝土板底面清扫干净 3.龙骨材料种类、规格、中距:吊顶距离结构楼板、梁底≤1500mm时,50系列轻钢轻钢龙骨(弹簧吊件,厂家配套供应并提供施工要求)(吊顶距离结构楼板、梁底>1500mm时,加L50mm×5mm镀锌角钢转换层,双向角钢间距900mm) 4.面层材料品种、规格:300mm×300mm×0.8mm厚铝扣板 5.做法编号:天花3 6.综合考虑建筑物超高、地下室暗室增加费、边施工边营业增加费、夜间施工增加费、赶工措施费 7.综合考虑按图纸和规范要求而实施、完成这项工程的一切有关费用 | m2 | 45.96
本页小计
分部分项工程项目清单计价表
工程名称：中山大学附属第一医院病房改造建设及能力提升项目1号楼病房区域及6号楼局部改造项目施工总承包 |  |  | 标段：中山大学附属第一医院病房改造建设及能力提升项目1号楼病房区域及6号楼局部改造项目施工总承包 |  |  |  | 第 46 页 共 329 页
序号 | 项目编码 | 项目名称 |  | 项目特征描述 | 计量 单位 | 工程量 |  | 金额（元）
[8 empty] | 综合单价 | 合价
244 | 011302001002 | 平面吊顶天棚 |  | 1.吊顶形式、吊杆规格、高度:不上人 2.钢筋混凝土板底面清扫干净 3.龙骨材料种类、规格、中距:吊顶距离结构楼板、梁底≤1500mm时,50系列轻钢轻钢龙骨(弹簧吊件,厂家配套供应并提供施工要求)(吊顶距离结构楼板、梁底>1500mm时,加L50mm×5mm镀锌角钢转换层,双向角钢间距900mm) 4.面层材料品种、规格:1200mm×600mm×1.2mm厚铝扣板 5.做法编号:天花3 6.综合考虑建筑物超高、地下室暗室增加费、边施工边营业增加费、夜间施工增加费、赶工措施费 7.综合考虑按图纸和规范要求而实施、完成这项工程的一切有关费用 | m2 | 126.12
本页小计
分部分项工程项目清单计价表
工程名称：中山大学附属第一医院病房改造建设及能力提升项目1号楼病房区域及6号楼局部改造项目施工总承包 |  |  | 标段：中山大学附属第一医院病房改造建设及能力提升项目1号楼病房区域及6号楼局部改造项目施工总承包 |  |  |  | 第 47 页 共 329 页
序号 | 项目编码 | 项目名称 |  | 项目特征描述 | 计量 单位 | 工程量 |  | 金额（元）
[8 empty] | 综合单价 | 合价
245 | 011302001003 | 平面吊顶天棚 |  | 1.吊顶形式、吊杆规格、高度:不上人 2.钢筋混凝土板底面清扫干净 3.龙骨材料种类、规格、中距:吊顶距离结构楼板、梁底≤1500mm时,50系列轻钢轻钢龙骨(弹簧吊件,厂家配套供应并提供施工要求)(吊顶距离结构楼板、梁底>1500mm时,加L50mm×5mm镀锌角钢转换层,双向角钢间距900mm) 4.面层材料品种、规格:600mm×600mm×1.0mm白色微孔吸音铝扣板 5.做法编号:天花3 6.综合考虑建筑物超高、地下室暗室增加费、边施工边营业增加费、夜间施工增加费、赶工措施费 7.综合考虑按图纸和规范要求而实施、完成这项工程的一切有关费用 | m2 | 17.95
本页小计
分部分项工程项目清单计价表
工程名称：中山大学附属第一医院病房改造建设及能力提升项目1号楼病房区域及6号楼局部改造项目施工总承包 |  |  | 标段：中山大学附属第一医院病房改造建设及能力提升项目1号楼病房区域及6号楼局部改造项目施工总承包 |  |  |  | 第 48 页 共 329 页
序号 | 项目编码 | 项目名称 |  | 项目特征描述 | 计量 单位 | 工程量 |  | 金额（元）
[8 empty] | 综合单价 | 合价
246 | 011302001004 | 平面吊顶天棚 |  | 1.吊顶形式、吊杆规格、高度:不上人 2.钢筋混凝土板底面清扫干净 3.龙骨材料种类、规格、中距:吊顶距离结构楼板、梁底≤1500mm时,50系列轻钢轻钢龙骨(弹簧吊件,厂家配套供应并提供施工要求)(吊顶距离结构楼板、梁底>1500mm时,加L50mm×5mm镀锌角钢转换层,双向角钢间距900mm) 4.面层材料品种、规格:600mm×600mm×30mm穿孔石膏复合吸音板(玻璃棉+石膏板) 5.做法编号:天花16 6.综合考虑建筑物超高、地下室暗室增加费、边施工边营业增加费、夜间施工增加费、赶工措施费 7.综合考虑按图纸和规范要求而实施、完成这项工程的一切有关费用 | m2 | 35.55
油漆、涂料、裱糊工程
本页小计
分部分项工程项目清单计价表
工程名称：中山大学附属第一医院病房改造建设及能力提升项目1号楼病房区域及6号楼局部改造项目施工总承包 |  |  | 标段：中山大学附属第一医院病房改造建设及能力提升项目1号楼病房区域及6号楼局部改造项目施工总承包 |  |  |  | 第 49 页 共 329 页
序号 | 项目编码 | 项目名称 |  | 项目特征描述 | 计量 单位 | 工程量 |  | 金额（元）
[8 empty] | 综合单价 | 合价
241 | 011403001005 | 抹灰面油漆 |  | 1.基层类型:水泥砂浆 2.刮腻子遍数、种类:满刮成品环保耐水腻子磨平（2mm厚一道，刮两遍腻子） 3.油漆品种、刷漆遍数:白色无机涂料二遍 4.部位:墙面 5.做法编号:NO1 6.综合考虑建筑物超高、地下室暗室增加费、边施工边营业增加费、夜间施工增加费、赶工措施费 7.综合考虑按图纸和规范要求而实施、完成这项工程的一切有关费用 | m2 | 69.16
242 | 011403001006 | 抹灰面油漆 |  | 1.基层类型:钢筋混凝土板 2.素水泥浆一道（内掺建筑胶） 3.刮腻子遍数、种类:3mm厚底基防裂腻子分两遍刮平 4.油漆品种、刷漆遍数:白色无机涂料二遍 5.部位:天棚 6.做法编号:DO1 7.综合考虑建筑物超高、地下室暗室增加费、边施工边营业增加费、夜间施工增加费、赶工措施费 8.综合考虑按图纸和规范要求而实施、完成这项工程的一切有关费用 | m2 | 13.83
其他装饰工程
本页小计
分部分项工程项目清单计价表
工程名称：中山大学附属第一医院病房改造建设及能力提升项目1号楼病房区域及6号楼局部改造项目施工总承包 |  |  | 标段：中山大学附属第一医院病房改造建设及能力提升项目1号楼病房区域及6号楼局部改造项目施工总承包 |  |  |  | 第 50 页 共 329 页
序号 | 项目编码 | 项目名称 |  | 项目特征描述 | 计量 单位 | 工程量 |  | 金额（元）
[8 empty] | 综合单价 | 合价
211 | 011505001001 | 洗漱台 |  | 1.名称:洗漱台 2.窗台板材质、规格:20mm厚白色人造石 3.综合考虑建筑物超高、地下室暗室增加费、边施工边营业增加费、夜间施工增加费、赶工措施费 4.综合考虑按图纸和规范要求而实施、完成这项工程的一切有关费用 | m2 | 1.2
212 | 011505003001 | 镜面玻璃 |  | 1.名称:镜面玻璃 2.镜面玻璃品种、规格:5mm厚高清银镜带金属包边 3.综合考虑建筑物超高、地下室暗室增加费、边施工边营业增加费、夜间施工增加费、赶工措施费 4.综合考虑按图纸和规范要求而实施、完成这项工程的一切有关费用 | m2 | 5.66
213 | 011505002001 | 衣钩 |  | 1.名称:衣钩 2.配件品种:304不锈钢衣钩 3.做法编号:详图集15ZJ512第53页5号 4.综合考虑建筑物超高、地下室暗室增加费、边施工边营业增加费、夜间施工增加费、赶工措施费 5.综合考虑按图纸和规范要求而实施、完成这项工程的一切有关费用 | 套 | 6
本页小计
分部分项工程项目清单计价表
工程名称：中山大学附属第一医院病房改造建设及能力提升项目1号楼病房区域及6号楼局部改造项目施工总承包 |  |  | 标段：中山大学附属第一医院病房改造建设及能力提升项目1号楼病房区域及6号楼局部改造项目施工总承包 |  |  |  | 第 51 页 共 329 页
序号 | 项目编码 | 项目名称 |  | 项目特征描述 | 计量 单位 | 工程量 |  | 金额（元）
[8 empty] | 综合单价 | 合价
214 | 011505002002 | 抓杆 |  | 1.名称:抓杆 2.配件品种:700mm长U型304不锈钢抓杆（无障碍坐便器） 3.做法编号:详图集12J926第J10页3号 4.综合考虑建筑物超高、地下室暗室增加费、边施工边营业增加费、夜间施工增加费、赶工措施费 5.综合考虑按图纸和规范要求而实施、完成这项工程的一切有关费用 | 套 | 3
215 | 01B024 | 检修口装饰盖板 |  | 1.名称:检修口装饰盖板 2.材料品种、规格:300mm×300mm铝合金检修口装饰盖板 3.综合考虑建筑物超高、地下室暗室增加费、边施工边营业增加费、夜间施工增加费、赶工措施费 4.综合考虑按图纸和规范要求而实施、完成这项工程的一切有关费用 | 个 | 2
216 | 01B025 | 设置无障碍提示 |  | 1.名称:设置无障碍提示 2.材料品种、规格:300mm×300mm×6mmPVC板 3.综合考虑建筑物超高、地下室暗室增加费、边施工边营业增加费、夜间施工增加费、赶工措施费 4.综合考虑按图纸和规范要求而实施、完成这项工程的一切有关费用 | m2 | 0.27
本页小计
分部分项工程项目清单计价表
工程名称：中山大学附属第一医院病房改造建设及能力提升项目1号楼病房区域及6号楼局部改造项目施工总承包 |  |  | 标段：中山大学附属第一医院病房改造建设及能力提升项目1号楼病房区域及6号楼局部改造项目施工总承包 |  |  |  | 第 52 页 共 329 页
序号 | 项目编码 | 项目名称 |  | 项目特征描述 | 计量 单位 | 工程量 |  | 金额（元）
[8 empty] | 综合单价 | 合价
217 | 01B026 | 成品排水沟 |  | 1.名称:成品排水沟 2.材料品种、规格:深50mm内衬1mm厚U形不锈钢槽 3.综合考虑建筑物超高、地下室暗室增加费、边施工边营业增加费、夜间施工增加费、赶工措施费 4.综合考虑按图纸和规范要求而实施、完成这项工程的一切有关费用 | m | 5.6
10F-15F（40m~60m）
砌筑工程
93 | 010402001002 | 砌块墙 |  | 1.砌块品种、规格、强度等级:蒸压加气混凝土砌块 B07 A5.0 2.墙体类型:内墙 3.墙体厚度:100mm、120mm 4.砂浆强度等级:预拌砂浆（干混）DM M7.5 5.综合考虑建筑物超高、地下室暗室增加费、边施工边营业增加费、夜间施工增加费、赶工措施费 6.综合考虑按图纸和规范要求而实施、完成这项工程的一切有关费用 | m3 | 21.39
本页小计
分部分项工程项目清单计价表
工程名称：中山大学附属第一医院病房改造建设及能力提升项目1号楼病房区域及6号楼局部改造项目施工总承包 |  |  | 标段：中山大学附属第一医院病房改造建设及能力提升项目1号楼病房区域及6号楼局部改造项目施工总承包 |  |  |  | 第 53 页 共 329 页
序号 | 项目编码 | 项目名称 |  | 项目特征描述 | 计量 单位 | 工程量 |  | 金额（元）
[8 empty] | 综合单价 | 合价
94 | 010402001003 | 砌块墙 |  | 1.砌块品种、规格、强度等级:蒸压加气混凝土砌块 B07 A5.0 2.墙体类型:内墙 3.墙体厚度:180mm 4.砂浆强度等级:预拌砂浆（干混）DM M7.5 5.综合考虑建筑物超高、地下室暗室增加费、边施工边营业增加费、夜间施工增加费、赶工措施费 6.综合考虑按图纸和规范要求而实施、完成这项工程的一切有关费用 | m3 | 73.01
95 | 010401002003 | 实心砖墙 |  | 1.砌块品种、规格、强度等级:MU10灰砂砖 2.墙体类型:内墙 3.墙体厚度:100mm、120mm 4.砂浆强度等级:预拌砂浆（干混）DM M7.5 5.综合考虑建筑物超高、地下室暗室增加费、边施工边营业增加费、夜间施工增加费、赶工措施费 6.综合考虑按图纸和规范要求而实施、完成这项工程的一切有关费用 | m3 | 75.14
本页小计
分部分项工程项目清单计价表
工程名称：中山大学附属第一医院病房改造建设及能力提升项目1号楼病房区域及6号楼局部改造项目施工总承包 |  |  | 标段：中山大学附属第一医院病房改造建设及能力提升项目1号楼病房区域及6号楼局部改造项目施工总承包 |  |  |  | 第 54 页 共 329 页
序号 | 项目编码 | 项目名称 |  | 项目特征描述 | 计量 单位 | 工程量 |  | 金额（元）
[8 empty] | 综合单价 | 合价
96 | 010401002004 | 实心砖墙 |  | 1.砌块品种、规格、强度等级:MU10灰砂砖 2.墙体类型:内墙 3.墙体厚度:200mm 4.砂浆强度等级:预拌砂浆（干混）DM M7.5 5.综合考虑建筑物超高、地下室暗室增加费、边施工边营业增加费、夜间施工增加费、赶工措施费 6.综合考虑按图纸和规范要求而实施、完成这项工程的一切有关费用 | m3 | 41.71
97 | 010402001004 | 砖墙封洞 |  | 1.砌块品种、规格、强度等级:蒸压加气混凝土砌块 B07 A5.0 2.墙体类型:内墙 3.墙体厚度:综合考虑 4.砂浆强度等级:预拌砂浆（干混）DM M7.5 5.综合考虑建筑物超高、地下室暗室增加费、边施工边营业增加费、夜间施工增加费、赶工措施费 6.综合考虑按图纸和规范要求而实施、完成这项工程的一切有关费用 | m3 | 1.15
现浇混凝土构件
本页小计
分部分项工程项目清单计价表
工程名称：中山大学附属第一医院病房改造建设及能力提升项目1号楼病房区域及6号楼局部改造项目施工总承包 |  |  | 标段：中山大学附属第一医院病房改造建设及能力提升项目1号楼病房区域及6号楼局部改造项目施工总承包 |  |  |  | 第 55 页 共 329 页
序号 | 项目编码 | 项目名称 |  | 项目特征描述 | 计量 单位 | 工程量 |  | 金额（元）
[8 empty] | 综合单价 | 合价
98 | 010502025004 | 反坎 |  | 1.混凝土种类:商品混凝土 2.混凝土强度等级:C20 3.综合考虑:混凝土拌和料要求、混凝土掺加剂、浇捣方式及养护要求 4.综合考虑建筑物超高、地下室暗室增加费、边施工边营业增加费、夜间施工增加费、赶工措施费 5.综合考虑按图纸和规范要求而实施、完成这项工程的一切有关费用 | m3 | 9.53
99 | 010502021001 | 构造柱 |  | 1.混凝土种类:商品混凝土 2.混凝土强度等级:C25 3.综合考虑:混凝土拌和料要求、混凝土掺加剂、浇捣方式及养护要求 4.综合考虑建筑物超高、地下室暗室增加费、边施工边营业增加费、夜间施工增加费、赶工措施费 5.综合考虑按图纸和规范要求而实施、完成这项工程的一切有关费用 | m3 | 3.53
本页小计
分部分项工程项目清单计价表
工程名称：中山大学附属第一医院病房改造建设及能力提升项目1号楼病房区域及6号楼局部改造项目施工总承包 |  |  | 标段：中山大学附属第一医院病房改造建设及能力提升项目1号楼病房区域及6号楼局部改造项目施工总承包 |  |  |  | 第 56 页 共 329 页
序号 | 项目编码 | 项目名称 |  | 项目特征描述 | 计量 单位 | 工程量 |  | 金额（元）
[8 empty] | 综合单价 | 合价
100 | 010502023002 | 过梁 |  | 1.混凝土种类:商品混凝土 2.混凝土强度等级:C25 3.综合考虑:混凝土拌和料要求、混凝土掺加剂、浇捣方式及养护要求 4.综合考虑建筑物超高、地下室暗室增加费、边施工边营业增加费、夜间施工增加费、赶工措施费 5.综合考虑按图纸和规范要求而实施、完成这项工程的一切有关费用 | m3 | 2.03
101 | 010502025005 | 压顶 |  | 1.混凝土种类:商品混凝土 2.混凝土强度等级:C25 3.综合考虑:混凝土拌和料要求、混凝土掺加剂、浇捣方式及养护要求 4.综合考虑建筑物超高、地下室暗室增加费、边施工边营业增加费、夜间施工增加费、赶工措施费 5.综合考虑按图纸和规范要求而实施、完成这项工程的一切有关费用 | m3 | 2.94
混凝土模板
本页小计
分部分项工程项目清单计价表
工程名称：中山大学附属第一医院病房改造建设及能力提升项目1号楼病房区域及6号楼局部改造项目施工总承包 |  |  | 标段：中山大学附属第一医院病房改造建设及能力提升项目1号楼病房区域及6号楼局部改造项目施工总承包 |  |  |  | 第 57 页 共 329 页
序号 | 项目编码 | 项目名称 |  | 项目特征描述 | 计量 单位 | 工程量 |  | 金额（元）
[8 empty] | 综合单价 | 合价
102 | 010505014003 | 反坎模板 |  | 1.基础类型:反坎模板 2.工作内容:制作、安装、拆除、周转、更新、整理堆放、场内运输及清理模板粘结物及模内杂物、刷隔离剂、封堵孔洞等 3.综合考虑建筑物超高、地下室暗室增加费、边施工边营业增加费、夜间施工增加费、赶工措施费 4.综合考虑按图纸和规范要求而实施、完成这项工程的一切有关费用 | m2 | 190.46
103 | 010505011001 | 构造柱模板 |  | 1.基础类型:构造柱模板 2.支模高度:3.6m内 3.柱周长:≤1.2m 4.工作内容:制作、安装、拆除、周转、更新、整理堆放、场内运输及清理模板粘结物及模内杂物、刷隔离剂、封堵孔洞等 5.综合考虑建筑物超高、地下室暗室增加费、边施工边营业增加费、夜间施工增加费、赶工措施费 6.综合考虑按图纸和规范要求而实施、完成这项工程的一切有关费用 | m2 | 88.9
本页小计
分部分项工程项目清单计价表
工程名称：中山大学附属第一医院病房改造建设及能力提升项目1号楼病房区域及6号楼局部改造项目施工总承包 |  |  | 标段：中山大学附属第一医院病房改造建设及能力提升项目1号楼病房区域及6号楼局部改造项目施工总承包 |  |  |  | 第 58 页 共 329 页
序号 | 项目编码 | 项目名称 |  | 项目特征描述 | 计量 单位 | 工程量 |  | 金额（元）
[8 empty] | 综合单价 | 合价
104 | 010505013002 | 过梁模板 |  | 1.基础类型:过梁模板 2.工作内容:制作、安装、拆除、周转、更新、整理堆放、场内运输及清理模板粘结物及模内杂物、刷隔离剂、封堵孔洞等 3.综合考虑建筑物超高、地下室暗室增加费、边施工边营业增加费、夜间施工增加费、赶工措施费 4.综合考虑按图纸和规范要求而实施、完成这项工程的一切有关费用 | m2 | 37.62
钢筋及螺栓、铁件
105 | 010506010002 | 现浇混凝土二次结构钢筋 |  | 1.钢筋种类、规格:综合考虑 2.除设计(包括规范规定)标明的搭接外，其他施工搭接在综合单价中综合考虑 3.综合考虑建筑物超高、地下室暗室增加费、边施工边营业增加费、夜间施工增加费、赶工措施费 4.综合考虑按图纸和规范要求而实施、完成这项工程的一切有关费用 | t | 0.958
金属结构工程
本页小计
分部分项工程项目清单计价表
工程名称：中山大学附属第一医院病房改造建设及能力提升项目1号楼病房区域及6号楼局部改造项目施工总承包 |  |  | 标段：中山大学附属第一医院病房改造建设及能力提升项目1号楼病房区域及6号楼局部改造项目施工总承包 |  |  |  | 第 59 页 共 329 页
序号 | 项目编码 | 项目名称 |  | 项目特征描述 | 计量 单位 | 工程量 |  | 金额（元）
[8 empty] | 综合单价 | 合价
106 | 010506023004 | 砌块墙钢丝网加固 |  | 1.材料品种、规格:300mm宽ø0.5（15mm×15mm）镀锌钢丝网 2.部位:不同材料基体结合处等 3.包括:剪网、安装、安膨胀螺栓、运输等一切相关费用 4.综合考虑建筑物超高、地下室暗室增加费、边施工边营业增加费、夜间施工增加费、赶工措施费 5.综合考虑按图纸和规范要求而实施、完成这项工程的一切有关费用 | m2 | 78
门窗工程
本页小计
分部分项工程项目清单计价表
工程名称：中山大学附属第一医院病房改造建设及能力提升项目1号楼病房区域及6号楼局部改造项目施工总承包 |  |  | 标段：中山大学附属第一医院病房改造建设及能力提升项目1号楼病房区域及6号楼局部改造项目施工总承包 |  |  |  | 第 60 页 共 329 页
序号 | 项目编码 | 项目名称 |  | 项目特征描述 | 计量 单位 | 工程量 |  | 金额（元）
[8 empty] | 综合单价 | 合价
107 | 010802001001 | 镀锌钢板门（单开，带玻璃观察窗） |  | 1.名称:镀锌钢板门（单开，带玻璃观察窗） 2.门代号:详设计图纸 3.门框或扇外围尺寸:详设计图纸 4.门框、扇材质:门扇0.8MM厚热熔镀锌钢板门板(饰面工艺:镀锌钢板喷塑)；门套1.5MM厚热熔镀锌钢板门框(饰面工艺:镀锌钢板喷塑)；门芯40mm厚高强度铝蜂窝内芯 ；观察窗5mm钢化磨砂玻璃(双层中空) 5.五金材料:按设计图纸要求完成成套门的304#不锈钢隐藏式蝶形合页、门框周围装有3MM内嵌式密封条、门体底部装有升降式扫地条、医疗门工程专用分体锁(国标锁体)、不锈钢拉手、门锁及所有五金配件 6.综合考虑建筑物超高、地下室暗室增加费、边施工边营业增加费、夜间施工增加费、赶工措施费 7.综合考虑按图纸和规范要求而实施、完成这项工程的一切有关费用 | m2 | 143
本页小计
分部分项工程项目清单计价表
工程名称：中山大学附属第一医院病房改造建设及能力提升项目1号楼病房区域及6号楼局部改造项目施工总承包 |  |  | 标段：中山大学附属第一医院病房改造建设及能力提升项目1号楼病房区域及6号楼局部改造项目施工总承包 |  |  |  | 第 61 页 共 329 页
序号 | 项目编码 | 项目名称 |  | 项目特征描述 | 计量 单位 | 工程量 |  | 金额（元）
[8 empty] | 综合单价 | 合价
108 | 010805004001 | 铝合金玻璃门 |  | 1.名称:铝合金玻璃门 2.门代号:详设计图纸 3.门框或扇外围尺寸:详设计图纸 4.门框、扇材质:门型材截面主要受力部位最小不少于2.0mm,90系列 5.玻璃品种、厚度:12mm厚防火玻璃 6.五金材料:按设计图纸要求完成成套门的拉手、门锁、闭门器、顺序器及所有五金配件 7.综合考虑建筑物超高、地下室暗室增加费、边施工边营业增加费、夜间施工增加费、赶工措施费 8.综合考虑按图纸和规范要求而实施、完成这项工程的一切有关费用 | m2 | 2.2
本页小计
分部分项工程项目清单计价表
工程名称：中山大学附属第一医院病房改造建设及能力提升项目1号楼病房区域及6号楼局部改造项目施工总承包 |  |  | 标段：中山大学附属第一医院病房改造建设及能力提升项目1号楼病房区域及6号楼局部改造项目施工总承包 |  |  |  | 第 62 页 共 329 页
序号 | 项目编码 | 项目名称 |  | 项目特征描述 | 计量 单位 | 工程量 |  | 金额（元）
[8 empty] | 综合单价 | 合价
109 | 010802001002 | 镀锌钢板门（双开，带玻璃观察窗） |  | 1.名称:镀锌钢板门（双开，带玻璃观察窗） 2.门代号:详设计图纸 3.门框或扇外围尺寸:详设计图纸 4.门框、扇材质:门扇0.8MM厚热熔镀锌钢板门板(饰面工艺:镀锌钢板喷塑)；门套1.5MM厚热熔镀锌钢板门框(饰面工艺:镀锌钢板喷塑)；门芯40mm厚高强度铝蜂窝内芯 ；观察窗5mm钢化磨砂玻璃(双层中空) 5.五金材料:按设计图纸要求完成成套门的304#不锈钢隐藏式蝶形合页、门框周围装有3MM内嵌式密封条、门体底部装有升降式扫地条、医疗门工程专用分体锁(国标锁体)、不锈钢拉手、门锁及所有五金配件 6.综合考虑建筑物超高、地下室暗室增加费、边施工边营业增加费、夜间施工增加费、赶工措施费 7.综合考虑按图纸和规范要求而实施、完成这项工程的一切有关费用 | m2 | 166.98
本页小计
分部分项工程项目清单计价表
工程名称：中山大学附属第一医院病房改造建设及能力提升项目1号楼病房区域及6号楼局部改造项目施工总承包 |  |  | 标段：中山大学附属第一医院病房改造建设及能力提升项目1号楼病房区域及6号楼局部改造项目施工总承包 |  |  |  | 第 63 页 共 329 页
序号 | 项目编码 | 项目名称 |  | 项目特征描述 | 计量 单位 | 工程量 |  | 金额（元）
[8 empty] | 综合单价 | 合价
110 | 010802001003 | 镀锌钢板门（卫生间单开，带百叶观察窗） |  | 1.名称:镀锌钢板门（卫生间单开，带百叶观察窗） 2.门代号:详设计图纸 3.门框或扇外围尺寸:详设计图纸 4.门框、扇材质:门扇0.8MM厚热熔镀锌钢板门板(饰面工艺:镀锌钢板喷塑)；门套1.5MM厚热熔镀锌钢板门框(饰面工艺:镀锌钢板喷塑)；门芯40mm厚高强度铝蜂窝内芯 ；观察窗低位成品铝百叶透气窗口 5.五金材料:按设计图纸要求完成成套门的304#不锈钢隐藏式蝶形合页、门框周围装有3MM内嵌式密封条、门体底部装有升降式扫地条、医疗门工程专用分体锁(国标锁体)、不锈钢拉手、门锁及所有五金配件 6.综合考虑建筑物超高、地下室暗室增加费、边施工边营业增加费、夜间施工增加费、赶工措施费 7.综合考虑按图纸和规范要求而实施、完成这项工程的一切有关费用 | m2 | 8.8
本页小计
分部分项工程项目清单计价表
工程名称：中山大学附属第一医院病房改造建设及能力提升项目1号楼病房区域及6号楼局部改造项目施工总承包 |  |  | 标段：中山大学附属第一医院病房改造建设及能力提升项目1号楼病房区域及6号楼局部改造项目施工总承包 |  |  |  | 第 64 页 共 329 页
序号 | 项目编码 | 项目名称 |  | 项目特征描述 | 计量 单位 | 工程量 |  | 金额（元）
[8 empty] | 综合单价 | 合价
111 | 010802004001 | 钢质防火门 |  | 1.名称:单扇钢质甲级防火门 2.门代号:详设计图纸 3.门框或扇外围尺寸:详设计图纸 4.门框、扇材质:钢质甲级防火门 5.五金材料:按设计图纸要求完成成套门的拉手、门锁、闭门器及所有五金配件 6.综合考虑建筑物超高、地下室暗室增加费、边施工边营业增加费、夜间施工增加费、赶工措施费 7.综合考虑按图纸和规范要求而实施、完成这项工程的一切有关费用 | m2 | 8.8
112 | 010802004002 | 钢质防火门 |  | 1.名称:双扇钢质甲级防火门 2.门代号:详设计图纸 3.门框或扇外围尺寸:详设计图纸 4.门框、扇材质:钢质甲级防火门 5.五金材料:按设计图纸要求完成成套门的拉手、门锁、闭门器、顺序器及所有五金配件 6.综合考虑建筑物超高、地下室暗室增加费、边施工边营业增加费、夜间施工增加费、赶工措施费 7.综合考虑按图纸和规范要求而实施、完成这项工程的一切有关费用 | m2 | 56.76
本页小计
分部分项工程项目清单计价表
工程名称：中山大学附属第一医院病房改造建设及能力提升项目1号楼病房区域及6号楼局部改造项目施工总承包 |  |  | 标段：中山大学附属第一医院病房改造建设及能力提升项目1号楼病房区域及6号楼局部改造项目施工总承包 |  |  |  | 第 65 页 共 329 页
序号 | 项目编码 | 项目名称 |  | 项目特征描述 | 计量 单位 | 工程量 |  | 金额（元）
[8 empty] | 综合单价 | 合价
113 | 010802004003 | 钢质防火门 |  | 1.名称:单扇钢质乙级防火门 2.门代号:详设计图纸 3.门框或扇外围尺寸:详设计图纸 4.门框、扇材质:钢质乙级防火门 5.五金材料:按设计图纸要求完成成套门的拉手、门锁、闭门器及所有五金配件 6.综合考虑建筑物超高、地下室暗室增加费、边施工边营业增加费、夜间施工增加费、赶工措施费 7.综合考虑按图纸和规范要求而实施、完成这项工程的一切有关费用 | m2 | 33.4
114 | 010802004004 | 钢质防火门 |  | 1.名称:双扇钢质乙级防火门 2.门代号:详设计图纸 3.门框或扇外围尺寸:详设计图纸 4.门框、扇材质:钢质乙级防火门 5.五金材料:按设计图纸要求完成成套门的拉手、门锁、闭门器、顺序器及所有五金配件 6.综合考虑建筑物超高、地下室暗室增加费、边施工边营业增加费、夜间施工增加费、赶工措施费 7.综合考虑按图纸和规范要求而实施、完成这项工程的一切有关费用 | m2 | 113.52
本页小计
分部分项工程项目清单计价表
工程名称：中山大学附属第一医院病房改造建设及能力提升项目1号楼病房区域及6号楼局部改造项目施工总承包 |  |  | 标段：中山大学附属第一医院病房改造建设及能力提升项目1号楼病房区域及6号楼局部改造项目施工总承包 |  |  |  | 第 66 页 共 329 页
序号 | 项目编码 | 项目名称 |  | 项目特征描述 | 计量 单位 | 工程量 |  | 金额（元）
[8 empty] | 综合单价 | 合价
115 | 010802004005 | 钢质防火门 |  | 1.名称:单扇钢质丙级防火门 2.门代号:详设计图纸 3.门框或扇外围尺寸:详设计图纸 4.门框、扇材质:钢质丙级防火门 5.五金材料:按设计图纸要求完成成套门的拉手、门锁、闭门器及所有五金配件 6.综合考虑建筑物超高、地下室暗室增加费、边施工边营业增加费、夜间施工增加费、赶工措施费 7.综合考虑按图纸和规范要求而实施、完成这项工程的一切有关费用 | m2 | 40.8
本页小计
分部分项工程项目清单计价表
工程名称：中山大学附属第一医院病房改造建设及能力提升项目1号楼病房区域及6号楼局部改造项目施工总承包 |  |  | 标段：中山大学附属第一医院病房改造建设及能力提升项目1号楼病房区域及6号楼局部改造项目施工总承包 |  |  |  | 第 67 页 共 329 页
序号 | 项目编码 | 项目名称 |  | 项目特征描述 | 计量 单位 | 工程量 |  | 金额（元）
[8 empty] | 综合单价 | 合价
116 | 010807001001 | 铝合金推拉窗 |  | 1.名称:铝合金推拉窗 2.窗代号:详设计图纸 3.洞口尺寸:详设计图纸 4.框、扇材质:窗型材截面主要受力部位最小1.8mm,内窗不应少于1.4mmm，90系列 5.玻璃品种、厚度:6mm+9mm空气+6mm钢化透明玻璃 6.五金种类及要求:外窗做“防脱落装置”及所有五金配件 7.综合考虑建筑物超高、地下室暗室增加费、边施工边营业增加费、夜间施工增加费、赶工措施费 8.综合考虑按图纸和规范要求而实施、完成这项工程的一切有关费用 | m2 | 6.75
本页小计
分部分项工程项目清单计价表
工程名称：中山大学附属第一医院病房改造建设及能力提升项目1号楼病房区域及6号楼局部改造项目施工总承包 |  |  | 标段：中山大学附属第一医院病房改造建设及能力提升项目1号楼病房区域及6号楼局部改造项目施工总承包 |  |  |  | 第 68 页 共 329 页
序号 | 项目编码 | 项目名称 |  | 项目特征描述 | 计量 单位 | 工程量 |  | 金额（元）
[8 empty] | 综合单价 | 合价
117 | 010807002001 | 铝合金防火窗（内窗、固定窗） |  | 1.名称:铝合金防火窗（内窗、固定窗） 2.窗代号:详设计图纸 3.洞口尺寸:详设计图纸 4.框、扇材质:窗型材截面主要受力部位最小1.8mm,内窗不应少于1.4mmm，90系列 5.玻璃品种、厚度:6mm+9mm空气+6mm钢化透明玻璃 6.五金种类及要求:外窗做“防脱落装置”及所有五金配件 7.综合考虑建筑物超高、地下室暗室增加费、边施工边营业增加费、夜间施工增加费、赶工措施费 8.综合考虑按图纸和规范要求而实施、完成这项工程的一切有关费用 | m2 | 31.72
本页小计
分部分项工程项目清单计价表
工程名称：中山大学附属第一医院病房改造建设及能力提升项目1号楼病房区域及6号楼局部改造项目施工总承包 |  |  | 标段：中山大学附属第一医院病房改造建设及能力提升项目1号楼病房区域及6号楼局部改造项目施工总承包 |  |  |  | 第 69 页 共 329 页
序号 | 项目编码 | 项目名称 |  | 项目特征描述 | 计量 单位 | 工程量 |  | 金额（元）
[8 empty] | 综合单价 | 合价
118 | 010805006001 | 成品铝合金消火栓暗门（墙面涂料款） |  | 1.名称:成品铝合金消火栓暗门（墙面涂料款） 2.尺寸:详设计图纸 3.框、扇材质:外石膏板，内铝塑板，铝型材边框，加强筋 4.消火栓暗门表面设置消火栓标识牌(夜光消防标识牌) 5.五金种类及要求:拉手(无拉手安装反弹器)、磁碰、链接片、偏心轴、铆钉、角码等及所有五金配件 6.综合考虑建筑物超高、地下室暗室增加费、边施工边营业增加费、夜间施工增加费、赶工措施费 7.综合考虑按图纸和规范要求而实施、完成这项工程的一切有关费用 | m2 | 3.78
119 | 010809001001 | 窗台板 |  | 1.部位:高窗台、矮窗台 2.窗台板材质、规格:20mm厚人造石 3.综合考虑建筑物超高、地下室暗室增加费、边施工边营业增加费、夜间施工增加费、赶工措施费 4.综合考虑按图纸和规范要求而实施、完成这项工程的一切有关费用 | m2 | 69.9
本页小计
分部分项工程项目清单计价表
工程名称：中山大学附属第一医院病房改造建设及能力提升项目1号楼病房区域及6号楼局部改造项目施工总承包 |  |  | 标段：中山大学附属第一医院病房改造建设及能力提升项目1号楼病房区域及6号楼局部改造项目施工总承包 |  |  |  | 第 70 页 共 329 页
序号 | 项目编码 | 项目名称 |  | 项目特征描述 | 计量 单位 | 工程量 |  | 金额（元）
[8 empty] | 综合单价 | 合价
120 | 010808002001 | 金属门窗套 |  | 1.部位:电梯门套 2.骨架、边框材料种类、规格:木龙骨 3.基层材料品种、规格:12mm基层板阻燃处理 4.面层材料品种、规格:1.5mm厚拉丝抗指纹不锈钢饰面 5.综合考虑建筑物超高、地下室暗室增加费、边施工边营业增加费、夜间施工增加费、赶工措施费 6.综合考虑按图纸和规范要求而实施、完成这项工程的一切有关费用 | m2 | 58.32
屋面及防水工程
121 | 010904002003 | 楼(地)面涂膜防水 |  | 1.涂膜厚度、遍数、品种:1.5mm厚聚氨酯防水涂料、2mm厚聚合物水泥防水浆料 2.做法编号:地面2 3.综合考虑建筑物超高、地下室暗室增加费、边施工边营业增加费、夜间施工增加费、赶工措施费 4.综合考虑按图纸和规范要求而实施、完成这项工程的一切有关费用 | m2 | 71.82
本页小计
分部分项工程项目清单计价表
工程名称：中山大学附属第一医院病房改造建设及能力提升项目1号楼病房区域及6号楼局部改造项目施工总承包 |  |  | 标段：中山大学附属第一医院病房改造建设及能力提升项目1号楼病房区域及6号楼局部改造项目施工总承包 |  |  |  | 第 71 页 共 329 页
序号 | 项目编码 | 项目名称 |  | 项目特征描述 | 计量 单位 | 工程量 |  | 金额（元）
[8 empty] | 综合单价 | 合价
122 | 010904002004 | 楼(地)面涂膜防水 |  | 1.涂膜厚度、遍数、品种:2.0mm厚聚合物水泥防水涂料、2.0mm厚聚氨酯防水涂料(表面撒细砂) 2.做法编号:地面3 3.综合考虑建筑物超高、地下室暗室增加费、边施工边营业增加费、夜间施工增加费、赶工措施费 4.综合考虑按图纸和规范要求而实施、完成这项工程的一切有关费用 | m2 | 1459.05
123 | 010904002005 | 楼(地)面涂膜防水 |  | 1.涂膜厚度、遍数、品种:2mm厚JS-Ⅱ型聚合物水泥基防水涂料 2.做法编号:地面5 3.综合考虑建筑物超高、地下室暗室增加费、边施工边营业增加费、夜间施工增加费、赶工措施费 4.综合考虑按图纸和规范要求而实施、完成这项工程的一切有关费用 | m2 | 23.45
本页小计
分部分项工程项目清单计价表
工程名称：中山大学附属第一医院病房改造建设及能力提升项目1号楼病房区域及6号楼局部改造项目施工总承包 |  |  | 标段：中山大学附属第一医院病房改造建设及能力提升项目1号楼病房区域及6号楼局部改造项目施工总承包 |  |  |  | 第 72 页 共 329 页
序号 | 项目编码 | 项目名称 |  | 项目特征描述 | 计量 单位 | 工程量 |  | 金额（元）
[8 empty] | 综合单价 | 合价
124 | 010903002003 | 墙面涂膜防水 |  | 1.涂膜厚度、遍数、品种:5.0mm厚聚合物水泥防水砂浆 2.做法编号:墙面4 3.综合考虑建筑物超高、地下室暗室增加费、边施工边营业增加费、夜间施工增加费、赶工措施费 4.综合考虑按图纸和规范要求而实施、完成这项工程的一切有关费用 | m2 | 5273.76
125 | 010904004002 | 楼(地)面变形缝 |  | 1.名称:楼(地)面变形缝 2.缝宽:150mm 3.嵌缝材料种类:矿物棉背衬材料 4.盖缝材料:5mm不锈钢盖板 5.固定材料种类:角钢L40mm×20mm，圆钢φ6mm@500mm 6.做法编号:详图集《地面变形缝建筑构造》21ZJ111第A5页6号 7.综合考虑建筑物超高、地下室暗室增加费、边施工边营业增加费、夜间施工增加费、赶工措施费 8.综合考虑按图纸和规范要求而实施、完成这项工程的一切有关费用 | m | 37.1
本页小计
分部分项工程项目清单计价表
工程名称：中山大学附属第一医院病房改造建设及能力提升项目1号楼病房区域及6号楼局部改造项目施工总承包 |  |  | 标段：中山大学附属第一医院病房改造建设及能力提升项目1号楼病房区域及6号楼局部改造项目施工总承包 |  |  |  | 第 73 页 共 329 页
序号 | 项目编码 | 项目名称 |  | 项目特征描述 | 计量 单位 | 工程量 |  | 金额（元）
[8 empty] | 综合单价 | 合价
126 | 010903004003 | 墙面变形缝 |  | 1.名称:内墙变形缝 2.缝宽:150mm 3.嵌缝材料种类:矿物棉背衬材料填塞高度≥200mm，下部钢制承托板厚1.5mm，防火密封胶粘贴封缝 4.盖缝材料:20mm难燃防火板 5.固定材料种类:-55mm×1.5mm铝合金板,木螺钉固定；80mm×20mm难燃防火板,尼龙锚栓固定 6.做法编号:详图集《地面变形缝建筑构造》21ZJ111第A3页3号 7.综合考虑建筑物超高、地下室暗室增加费、边施工边营业增加费、夜间施工增加费、赶工措施费 8.综合考虑按图纸和规范要求而实施、完成这项工程的一切有关费用 | m | 24.85
本页小计
分部分项工程项目清单计价表
工程名称：中山大学附属第一医院病房改造建设及能力提升项目1号楼病房区域及6号楼局部改造项目施工总承包 |  |  | 标段：中山大学附属第一医院病房改造建设及能力提升项目1号楼病房区域及6号楼局部改造项目施工总承包 |  |  |  | 第 74 页 共 329 页
序号 | 项目编码 | 项目名称 |  | 项目特征描述 | 计量 单位 | 工程量 |  | 金额（元）
[8 empty] | 综合单价 | 合价
127 | 010903004004 | 天棚变形缝 |  | 1.名称:天棚变形缝 2.缝宽:150mm 3.嵌缝材料种类:矿物棉背衬材料，防火密封胶粘贴封缝，下部钢制承托板厚1.5mm 4.做法编号:详图集《地面变形缝建筑构造》21ZJ111第A4页2号 5.综合考虑建筑物超高、地下室暗室增加费、边施工边营业增加费、夜间施工增加费、赶工措施费 6.综合考虑按图纸和规范要求而实施、完成这项工程的一切有关费用 | m | 37.1
128 | 010904002006 | 楼(地)面涂膜防水 |  | 1.涂膜厚度、遍数、品种:1.5mm厚聚氨酯防水涂料、2mm厚聚合物水泥防水浆料 2.做法编号:L02、L05 3.综合考虑建筑物超高、地下室暗室增加费、边施工边营业增加费、夜间施工增加费、赶工措施费 4.综合考虑按图纸和规范要求而实施、完成这项工程的一切有关费用 | m2 | 31.14
本页小计
分部分项工程项目清单计价表
工程名称：中山大学附属第一医院病房改造建设及能力提升项目1号楼病房区域及6号楼局部改造项目施工总承包 |  |  | 标段：中山大学附属第一医院病房改造建设及能力提升项目1号楼病房区域及6号楼局部改造项目施工总承包 |  |  |  | 第 75 页 共 329 页
序号 | 项目编码 | 项目名称 |  | 项目特征描述 | 计量 单位 | 工程量 |  | 金额（元）
[8 empty] | 综合单价 | 合价
129 | 010903002004 | 墙面涂膜防水 |  | 1.涂膜厚度、遍数、品种:1.5mm厚JS-Ⅱ型聚合物水泥基防水涂料，刷基层处理剂一遍 2.做法编号:NO1 3.综合考虑建筑物超高、地下室暗室增加费、边施工边营业增加费、夜间施工增加费、赶工措施费 4.综合考虑按图纸和规范要求而实施、完成这项工程的一切有关费用 | m2 | 816.58
130 | 010902002002 | 天棚涂膜防水 |  | 1.涂膜厚度、遍数、品种:1.5mm厚JS-Ⅱ型聚合物水泥防水涂料 2.做法编号:DO1、D02 3.综合考虑建筑物超高、地下室暗室增加费、边施工边营业增加费、夜间施工增加费、赶工措施费 4.综合考虑按图纸和规范要求而实施、完成这项工程的一切有关费用 | m2 | 155.79
楼地面装饰工程
本页小计
分部分项工程项目清单计价表
工程名称：中山大学附属第一医院病房改造建设及能力提升项目1号楼病房区域及6号楼局部改造项目施工总承包 |  |  | 标段：中山大学附属第一医院病房改造建设及能力提升项目1号楼病房区域及6号楼局部改造项目施工总承包 |  |  |  | 第 76 页 共 329 页
序号 | 项目编码 | 项目名称 |  | 项目特征描述 | 计量 单位 | 工程量 |  | 金额（元）
[8 empty] | 综合单价 | 合价
131 | 011102003004 | 块料楼地面 |  | 1.面层材料品种、规格:750mm×1500mm×10mm仿水磨石通体防滑砖，干水泥擦缝或1:1水泥砂浆勾缝,地砖每隔10m设置成品铝合金伸缩缝 2.结合层厚度、材料种类及强度等级:3mm厚纯水泥浆 3.找平层厚度、材料种类及强度等级:20mm厚预拌砂浆（干混）WS M20水泥砂浆,表面撒水泥粉 4.找平层厚度、材料种类及强度等级:20mm厚预拌砂浆（干混）WS M15水泥砂浆找平 5.做法编号:地面1 6.综合考虑建筑物超高、地下室暗室增加费、边施工边营业增加费、夜间施工增加费、赶工措施费 7.综合考虑按图纸和规范要求而实施、完成这项工程的一切有关费用 | m2 | 254.82
本页小计
分部分项工程项目清单计价表
工程名称：中山大学附属第一医院病房改造建设及能力提升项目1号楼病房区域及6号楼局部改造项目施工总承包 |  |  | 标段：中山大学附属第一医院病房改造建设及能力提升项目1号楼病房区域及6号楼局部改造项目施工总承包 |  |  |  | 第 77 页 共 329 页
序号 | 项目编码 | 项目名称 |  | 项目特征描述 | 计量 单位 | 工程量 |  | 金额（元）
[8 empty] | 综合单价 | 合价
132 | 011102003005 | 块料楼地面 |  | 1.面层材料品种、规格:600mm×600mm×10mm通体防滑砖，干水泥擦缝或1:1水泥砂浆勾缝,地砖每隔10m设置成品铝合金伸缩缝 2.结合层厚度、材料种类及强度等级:3mm厚纯水泥浆 3.找平层厚度、材料种类及强度等级:20mm厚预拌砂浆（干混）WS M20水泥砂浆,表面撒水泥粉 4.找平层厚度、材料种类及强度等级:20mm厚预拌砂浆（干混）WS M15水泥砂浆找平 5.做法编号:地面1、地面2 6.综合考虑建筑物超高、地下室暗室增加费、边施工边营业增加费、夜间施工增加费、赶工措施费 7.综合考虑按图纸和规范要求而实施、完成这项工程的一切有关费用 | m2 | 857.85
本页小计
分部分项工程项目清单计价表
工程名称：中山大学附属第一医院病房改造建设及能力提升项目1号楼病房区域及6号楼局部改造项目施工总承包 |  |  | 标段：中山大学附属第一医院病房改造建设及能力提升项目1号楼病房区域及6号楼局部改造项目施工总承包 |  |  |  | 第 78 页 共 329 页
序号 | 项目编码 | 项目名称 |  | 项目特征描述 | 计量 单位 | 工程量 |  | 金额（元）
[8 empty] | 综合单价 | 合价
133 | 011102003006 | 块料楼地面 |  | 1.面层材料品种、规格:300mm×300mm×10mm通体防滑砖，干水泥擦缝或1:1水泥砂浆勾缝,地砖每隔10m设置成品铝合金伸缩缝 2.结合层厚度、材料种类及强度等级:3mm厚纯水泥浆 3.找平层厚度、材料种类及强度等级:20mm厚预拌砂浆（干混）WS M15水泥砂浆,面上撒素水泥 4.找平层厚度、材料种类及强度等级:20厚预拌砂浆（干混）WS M20水泥砂浆找平层 5.找平层厚度、材料种类及强度等级:20mm厚预拌砂浆（干混）WS M20水泥砂浆保护层,表面撒水泥粉 6.找平层厚度、材料种类及强度等级:20mm厚预拌砂浆（干混）WS M20水泥砂浆找坡层抹平加5%防水剂找坡2%至侧排水口 7.做法编号:地面3 8.综合考虑建筑物超高、地下室暗室增加费、边施工边营业增加费、夜间施工增加费、赶工措施费 9.综合考虑按图纸和规范要求而实施、完成这项工程的一切有关费用 | m2 | 673.91
本页小计
分部分项工程项目清单计价表
工程名称：中山大学附属第一医院病房改造建设及能力提升项目1号楼病房区域及6号楼局部改造项目施工总承包 |  |  | 标段：中山大学附属第一医院病房改造建设及能力提升项目1号楼病房区域及6号楼局部改造项目施工总承包 |  |  |  | 第 79 页 共 329 页
序号 | 项目编码 | 项目名称 |  | 项目特征描述 | 计量 单位 | 工程量 |  | 金额（元）
[8 empty] | 综合单价 | 合价
134 | 011102003007 | 块料楼地面 |  | 1.面层材料品种、规格:600mm×600mm×10mm通体防滑砖，干水泥擦缝或1:1水泥砂浆勾缝,地砖每隔10m设置成品铝合金伸缩缝 2.结合层厚度、材料种类及强度等级:3mm厚纯水泥浆 3.找平层厚度、材料种类及强度等级:20mm厚预拌砂浆（干混）WS M15水泥砂浆,面上撒素水泥 4.找平层厚度、材料种类及强度等级:20厚预拌砂浆（干混）WS M20水泥砂浆找平层 5.找平层厚度、材料种类及强度等级:20mm厚预拌砂浆（干混）WS M20水泥砂浆保护层,表面撒水泥粉 6.找平层厚度、材料种类及强度等级:20mm厚预拌砂浆（干混）WS M20水泥砂浆找坡层抹平加5%防水剂找坡2%至侧排水口 7.做法编号:地面3 8.综合考虑建筑物超高、地下室暗室增加费、边施工边营业增加费、夜间施工增加费、赶工措施费 9.综合考虑按图纸和规范要求而实施、完成这项工程的一切有关费用 | m2 | 698.57
本页小计
分部分项工程项目清单计价表
工程名称：中山大学附属第一医院病房改造建设及能力提升项目1号楼病房区域及6号楼局部改造项目施工总承包 |  |  | 标段：中山大学附属第一医院病房改造建设及能力提升项目1号楼病房区域及6号楼局部改造项目施工总承包 |  |  |  | 第 80 页 共 329 页
序号 | 项目编码 | 项目名称 |  | 项目特征描述 | 计量 单位 | 工程量 |  | 金额（元）
[8 empty] | 综合单价 | 合价
135 | 010501002002 | 楼地面垫层 |  | 1.材料品种、强度要求、配比:LC7.5轻骨料混凝土填充层找坡1%,坡向地漏结料满粘(基层处理平整) 2.综合考虑建筑物超高、地下室暗室增加费、边施工边营业增加费、夜间施工增加费、赶工措施费 3.综合考虑按图纸和规范要求而实施、完成这项工程的一切有关费用 | m3 | 125.74
136 | 011101007001 | 细石混凝土找平层 |  | 1.混凝土强度等级、厚度:40mmC25细石混凝土 2.综合考虑建筑物超高、地下室暗室增加费、边施工边营业增加费、夜间施工增加费、赶工措施费 3.综合考虑按图纸和规范要求而实施、完成这项工程的一切有关费用 | m2 | 2962.09
本页小计
分部分项工程项目清单计价表
工程名称：中山大学附属第一医院病房改造建设及能力提升项目1号楼病房区域及6号楼局部改造项目施工总承包 |  |  | 标段：中山大学附属第一医院病房改造建设及能力提升项目1号楼病房区域及6号楼局部改造项目施工总承包 |  |  |  | 第 81 页 共 329 页
序号 | 项目编码 | 项目名称 |  | 项目特征描述 | 计量 单位 | 工程量 |  | 金额（元）
[8 empty] | 综合单价 | 合价
137 | 011102001003 | 石材门槛石楼地面 |  | 1.面层材料品种、规格:20mm人造石,专用防水防霉型填缝剂填缝 2.5mm厚益胶泥胶粘剂(地面一道、石材背面一道) 3.结合层厚度、材料种类及强度等级:10mm厚DS M15干硬性水泥砂浆结合层 4.找平层厚度、材料种类及强度等级:15mm厚预拌砂浆（干混）DS M15水泥砂浆找平层 5.刷基层处理剂一遍 6.公共卫生间及无障碍卫生间门槛,门口有高差时,高度不应大于15mm，并应以斜面过渡,防水砂浆反坎 7.做法编号:地面4、地面5 8.综合考虑建筑物超高、地下室暗室增加费、边施工边营业增加费、夜间施工增加费、赶工措施费 9.综合考虑按图纸和规范要求而实施、完成这项工程的一切有关费用 | m2 | 13
本页小计
分部分项工程项目清单计价表
工程名称：中山大学附属第一医院病房改造建设及能力提升项目1号楼病房区域及6号楼局部改造项目施工总承包 |  |  | 标段：中山大学附属第一医院病房改造建设及能力提升项目1号楼病房区域及6号楼局部改造项目施工总承包 |  |  |  | 第 82 页 共 329 页
序号 | 项目编码 | 项目名称 |  | 项目特征描述 | 计量 单位 | 工程量 |  | 金额（元）
[8 empty] | 综合单价 | 合价
138 | 011103002001 | 橡塑卷材楼地面（隔音） |  | 1.面层材料品种、规格:2mm厚同质透芯PVC卷材医用地胶 2.专用粘结剂黏贴 3.5mm厚水泥自流平 4.水泥自流平界面剂一遍 5.找平层厚度、材料种类及强度等级:40mm厚C20细石混凝土,配双向φ6@150钢筋网,随打随抹光,分格缝间距不大于6000mm,内嵌密封膏 6.5mm厚减振垫板 7.做法编号:地面8 8.综合考虑建筑物超高、地下室暗室增加费、边施工边营业增加费、夜间施工增加费、赶工措施费 9.综合考虑按图纸和规范要求而实施、完成这项工程的一切有关费用 | m2 | 2962.09
本页小计
分部分项工程项目清单计价表
工程名称：中山大学附属第一医院病房改造建设及能力提升项目1号楼病房区域及6号楼局部改造项目施工总承包 |  |  | 标段：中山大学附属第一医院病房改造建设及能力提升项目1号楼病房区域及6号楼局部改造项目施工总承包 |  |  |  | 第 83 页 共 329 页
序号 | 项目编码 | 项目名称 |  | 项目特征描述 | 计量 单位 | 工程量 |  | 金额（元）
[8 empty] | 综合单价 | 合价
139 | 011102001004 | 石材楼地面 |  | 1.面层材料品种、规格:1000mm×1000mm×20mm厚天然大理石，底面刷养护液，表面刷保护液 2.结合层厚度、材料种类及强度等级:30厚预拌砂浆（干混）DS M15水泥砂浆结合层,面撒水泥粉 3.素水泥浆一道(内掺建筑胶) 4.做法编号:地面12 5.综合考虑建筑物超高、地下室暗室增加费、边施工边营业增加费、夜间施工增加费、赶工措施费 6.综合考虑按图纸和规范要求而实施、完成这项工程的一切有关费用 | m2 | 12
140 | 011502001001 | 成品装饰线条 |  | 1.部位:地胶与过门石及地砖相接地面、病房卫生间PVC与地砖过门石、PVC地胶与幕墙交接等 2.线条材料品种、规格:L21mm×3mm成品铝合金地板胶收边条 3.综合考虑建筑物超高、地下室暗室增加费、边施工边营业增加费、夜间施工增加费、赶工措施费 4.综合考虑按图纸和规范要求而实施、完成这项工程的一切有关费用 | m | 213.5
本页小计
分部分项工程项目清单计价表
工程名称：中山大学附属第一医院病房改造建设及能力提升项目1号楼病房区域及6号楼局部改造项目施工总承包 |  |  | 标段：中山大学附属第一医院病房改造建设及能力提升项目1号楼病房区域及6号楼局部改造项目施工总承包 |  |  |  | 第 84 页 共 329 页
序号 | 项目编码 | 项目名称 |  | 项目特征描述 | 计量 单位 | 工程量 |  | 金额（元）
[8 empty] | 综合单价 | 合价
141 | 011105006001 | 金属踢脚线 |  | 1.面层厚度、砂浆配合比:1.2mm厚成品铝合金成品踢脚与卡件安装,配套阳角成品圆弧护角,固定配套金属卡件,间距300 2.踢脚线高度:100mm 3.做法编号:踢脚1 4.综合考虑建筑物超高、地下室暗室增加费、边施工边营业增加费、夜间施工增加费、赶工措施费 5.综合考虑按图纸和规范要求而实施、完成这项工程的一切有关费用 | m | 231.33
142 | 011105006002 | 金属踢脚线 |  | 1.面层厚度、砂浆配合比:1.2mm厚成品铝合金成品踢脚与卡件安装,配套阳角成品圆弧护角,固定配套金属卡件,间距300 2.踢脚线高度:100mm 3.做法编号:踢脚2 4.综合考虑建筑物超高、地下室暗室增加费、边施工边营业增加费、夜间施工增加费、赶工措施费 5.综合考虑按图纸和规范要求而实施、完成这项工程的一切有关费用 | m | 50.97
本页小计
分部分项工程项目清单计价表
工程名称：中山大学附属第一医院病房改造建设及能力提升项目1号楼病房区域及6号楼局部改造项目施工总承包 |  |  | 标段：中山大学附属第一医院病房改造建设及能力提升项目1号楼病房区域及6号楼局部改造项目施工总承包 |  |  |  | 第 85 页 共 329 页
序号 | 项目编码 | 项目名称 |  | 项目特征描述 | 计量 单位 | 工程量 |  | 金额（元）
[8 empty] | 综合单价 | 合价
143 | 011105003003 | 块料踢脚线 |  | 1.面层厚度、砂浆配合比:10mm通体防滑砖,专用填缝剂擦缝 2.结合层厚度、材料种类及强度等级:10厚预拌砂浆（干混）M20水泥砂浆粘结层 3.界面剂一道(甩前用水喷湿墙面) 4.踢脚线高度:100mm 5.做法编号:踢脚2 6.综合考虑建筑物超高、地下室暗室增加费、边施工边营业增加费、夜间施工增加费、赶工措施费 7.综合考虑按图纸和规范要求而实施、完成这项工程的一切有关费用 | m | 1255.27
144 | 011105004001 | 塑料板踢脚线 |  | 1.面层厚度、砂浆配合比:2.0mm厚医用同质透心PVC卷材 2.背附配套1.0mm厚铝合金踢脚底座带上口翻边,专用胶黏剂黏贴 3.踢脚线高度:100mm 4.做法编号:踢脚3 5.综合考虑建筑物超高、地下室暗室增加费、边施工边营业增加费、夜间施工增加费、赶工措施费 6.综合考虑按图纸和规范要求而实施、完成这项工程的一切有关费用 | m | 2738.61
本页小计
分部分项工程项目清单计价表
工程名称：中山大学附属第一医院病房改造建设及能力提升项目1号楼病房区域及6号楼局部改造项目施工总承包 |  |  | 标段：中山大学附属第一医院病房改造建设及能力提升项目1号楼病房区域及6号楼局部改造项目施工总承包 |  |  |  | 第 86 页 共 329 页
序号 | 项目编码 | 项目名称 |  | 项目特征描述 | 计量 单位 | 工程量 |  | 金额（元）
[8 empty] | 综合单价 | 合价
145 | 011102003008 | 块料楼地面 |  | 1.面层材料品种、规格:600mm×600mm×10mm通体防滑砖，干水泥擦缝或1:1水泥砂浆勾缝,地砖每隔10m设置成品铝合金伸缩缝 2.结合层厚度、材料种类及强度等级:3mm厚纯水泥浆 3.找平层厚度、材料种类及强度等级:20mm厚预拌砂浆（干混）WS M20水泥砂浆,表面撒水泥粉 4.找平层厚度、材料种类及强度等级:20mm厚预拌砂浆（干混）WS M15水泥砂浆找平 5.做法编号:L02、L03 6.综合考虑建筑物超高、地下室暗室增加费、边施工边营业增加费、夜间施工增加费、赶工措施费 7.综合考虑按图纸和规范要求而实施、完成这项工程的一切有关费用 | m2 | 123.44
本页小计
分部分项工程项目清单计价表
工程名称：中山大学附属第一医院病房改造建设及能力提升项目1号楼病房区域及6号楼局部改造项目施工总承包 |  |  | 标段：中山大学附属第一医院病房改造建设及能力提升项目1号楼病房区域及6号楼局部改造项目施工总承包 |  |  |  | 第 87 页 共 329 页
序号 | 项目编码 | 项目名称 |  | 项目特征描述 | 计量 单位 | 工程量 |  | 金额（元）
[8 empty] | 综合单价 | 合价
146 | 011101001001 | 水泥砂浆楼地面 |  | 1.面层厚度、砂浆种类及强度等级:15mm厚预拌砂浆（干混）WS M20水泥砂浆 2.找平层厚度、材料种类及强度等级:15mm厚预拌砂浆（干混）WS M15水泥砂浆找平 3.做法编号:L05 4.综合考虑建筑物超高、地下室暗室增加费、边施工边营业增加费、夜间施工增加费、赶工措施费 5.综合考虑按图纸和规范要求而实施、完成这项工程的一切有关费用 | m2 | 31.14
本页小计
分部分项工程项目清单计价表
工程名称：中山大学附属第一医院病房改造建设及能力提升项目1号楼病房区域及6号楼局部改造项目施工总承包 |  |  | 标段：中山大学附属第一医院病房改造建设及能力提升项目1号楼病房区域及6号楼局部改造项目施工总承包 |  |  |  | 第 88 页 共 329 页
序号 | 项目编码 | 项目名称 |  | 项目特征描述 | 计量 单位 | 工程量 |  | 金额（元）
[8 empty] | 综合单价 | 合价
147 | 011102001005 | 石材挡水石楼地面 |  | 1.面层材料品种、规格:25mm灰色麻石（倒角5mm×5mm） 2.结合层厚度、材料种类及强度等级:3mm厚纯水泥浆 3.找平层厚度、材料种类及强度等级:20mm厚预拌砂浆（干混）WS M15水泥砂浆,面上撒素水泥 4.找平层厚度、材料种类及强度等级:20厚预拌砂浆（干混）WS M20水泥砂浆找平层 5.找平层厚度、材料种类及强度等级:20mm厚预拌砂浆（干混）WS M20水泥砂浆保护层,表面撒水泥粉 6.找平层厚度、材料种类及强度等级:20mm厚预拌砂浆（干混）WS M20水泥砂浆找坡层抹平加5%防水剂找坡2%至侧排水口 7.综合考虑建筑物超高、地下室暗室增加费、边施工边营业增加费、夜间施工增加费、赶工措施费 8.综合考虑按图纸和规范要求而实施、完成这项工程的一切有关费用 | m2 | 7.08
墙、柱面装饰与隔断、幕墙工程
本页小计
分部分项工程项目清单计价表
工程名称：中山大学附属第一医院病房改造建设及能力提升项目1号楼病房区域及6号楼局部改造项目施工总承包 |  |  | 标段：中山大学附属第一医院病房改造建设及能力提升项目1号楼病房区域及6号楼局部改造项目施工总承包 |  |  |  | 第 89 页 共 329 页
序号 | 项目编码 | 项目名称 |  | 项目特征描述 | 计量 单位 | 工程量 |  | 金额（元）
[8 empty] | 综合单价 | 合价
148 | 011207001001 | 轻质隔墙 |  | 1.名称:轻质隔墙 2.骨架、边框材料种类、规格:75系列轻钢龙骨 3.隔板材料品种、规格:12mm+12mm硅酸钙板 4.填充材料品种:75mm岩棉（密度100kg/m3） 5.计权隔声量Rw:55dB 6.单重:31.05kg/m2 7.耐火极限:4.0h 8.做法编号:详图集13J502-1第A10页隔墙28 9.清单工程量计算规则:高度按楼面至板底计算 10.综合考虑建筑物超高、地下室暗室增加费、边施工边营业增加费、夜间施工增加费、赶工措施费 11.综合考虑按图纸和规范要求而实施、完成这项工程的一切有关费用 | m2 | 1883.69
本页小计
分部分项工程项目清单计价表
工程名称：中山大学附属第一医院病房改造建设及能力提升项目1号楼病房区域及6号楼局部改造项目施工总承包 |  |  | 标段：中山大学附属第一医院病房改造建设及能力提升项目1号楼病房区域及6号楼局部改造项目施工总承包 |  |  |  | 第 90 页 共 329 页
序号 | 项目编码 | 项目名称 |  | 项目特征描述 | 计量 单位 | 工程量 |  | 金额（元）
[8 empty] | 综合单价 | 合价
149 | 011207003002 | 玻璃隔断 |  | 1.名称:玻璃隔断 2.隔断材料品种、规格:90系列灰色铝型材+12mm厚防火玻璃隔断 3.综合考虑建筑物超高、地下室暗室增加费、边施工边营业增加费、夜间施工增加费、赶工措施费 4.综合考虑按图纸和规范要求而实施、完成这项工程的一切有关费用 | m2 | 71.15
150 | 011207003003 | 成品隔断 |  | 1.名称:卫生间成品隔断 2.隔断材料品种、规格:18mm木纹金属铝蜂窝板 3.综合考虑建筑物超高、地下室暗室增加费、边施工边营业增加费、夜间施工增加费、赶工措施费 4.综合考虑按图纸和规范要求而实施、完成这项工程的一切有关费用 | m2 | 153.19
本页小计
分部分项工程项目清单计价表
工程名称：中山大学附属第一医院病房改造建设及能力提升项目1号楼病房区域及6号楼局部改造项目施工总承包 |  |  | 标段：中山大学附属第一医院病房改造建设及能力提升项目1号楼病房区域及6号楼局部改造项目施工总承包 |  |  |  | 第 91 页 共 329 页
序号 | 项目编码 | 项目名称 |  | 项目特征描述 | 计量 单位 | 工程量 |  | 金额（元）
[8 empty] | 综合单价 | 合价
151 | 011201001003 | 墙、柱面一般抹灰 |  | 1.墙体类型:内墙 2.基层处理:3mm厚专用砂浆抹基底刮糙或界面剂一道(抹前先将墙面用水湿润) 3.各层厚度、材料种类及强度等级:15mm厚预拌砂浆（干混）DP M15水泥砂浆找平,分两遍成活,底层抹灰应压实搓毛 4.各层厚度、材料种类及强度等级:5mm厚预拌砂浆（干混）DP M15水泥砂浆抹面 5.做法编号:墙面2 6.综合考虑建筑物超高、地下室暗室增加费、边施工边营业增加费、夜间施工增加费、赶工措施费 7.综合考虑按图纸和规范要求而实施、完成这项工程的一切有关费用 | m2 | 18413.28
本页小计
分部分项工程项目清单计价表
工程名称：中山大学附属第一医院病房改造建设及能力提升项目1号楼病房区域及6号楼局部改造项目施工总承包 |  |  | 标段：中山大学附属第一医院病房改造建设及能力提升项目1号楼病房区域及6号楼局部改造项目施工总承包 |  |  |  | 第 92 页 共 329 页
序号 | 项目编码 | 项目名称 |  | 项目特征描述 | 计量 单位 | 工程量 |  | 金额（元）
[8 empty] | 综合单价 | 合价
152 | 011203003002 | 块料墙、柱面 |  | 1.墙体类型:内墙 2.基层处理:3mm厚专用砂浆抹基底刮糙或界面剂一道(抹前先将墙面用水湿润) 3.各层厚度、材料种类及强度等级:15mm厚预拌砂浆（干混）DP M15水泥砂浆找平,分两遍成活,底层抹灰应压实搓毛 4.4mm厚强力胶粉粘结层,揉挤压实 5.面层材料品种、规格:300mm×600mm×10mm厚仿石纹通体抛光墙砖,专用防水防霉型填缝剂填缝 6.做法编号:墙面4 7.综合考虑建筑物超高、地下室暗室增加费、边施工边营业增加费、夜间施工增加费、赶工措施费 8.综合考虑按图纸和规范要求而实施、完成这项工程的一切有关费用 | m2 | 5330.91
本页小计
分部分项工程项目清单计价表
工程名称：中山大学附属第一医院病房改造建设及能力提升项目1号楼病房区域及6号楼局部改造项目施工总承包 |  |  | 标段：中山大学附属第一医院病房改造建设及能力提升项目1号楼病房区域及6号楼局部改造项目施工总承包 |  |  |  | 第 93 页 共 329 页
序号 | 项目编码 | 项目名称 |  | 项目特征描述 | 计量 单位 | 工程量 |  | 金额（元）
[8 empty] | 综合单价 | 合价
153 | 011205001002 | 墙、柱面装饰板 |  | 1.墙体类型:内墙 2.龙骨材料种类、规格、中距:轻钢龙骨(间距@500)基层,配套土字型铝合金压条 3.面层材料品种、规格:8mm厚钢化烤漆艺术玻璃 4.综合考虑建筑物超高、地下室暗室增加费、边施工边营业增加费、夜间施工增加费、赶工措施费 5.综合考虑按图纸和规范要求而实施、完成这项工程的一切有关费用 | m2 | 229.91
本页小计
分部分项工程项目清单计价表
工程名称：中山大学附属第一医院病房改造建设及能力提升项目1号楼病房区域及6号楼局部改造项目施工总承包 |  |  | 标段：中山大学附属第一医院病房改造建设及能力提升项目1号楼病房区域及6号楼局部改造项目施工总承包 |  |  |  | 第 94 页 共 329 页
序号 | 项目编码 | 项目名称 |  | 项目特征描述 | 计量 单位 | 工程量 |  | 金额（元）
[8 empty] | 综合单价 | 合价
154 | 011205001003 | 墙、柱面装饰板 |  | 1.墙体类型:内墙 2.龙骨材料种类、规格、中距:横向镀锌方管50mm×30mm×2mm,沿底部及天花顶部设置,大于3米需中间设置，竖向镀锌方管50mm×30mm×2mm(膨胀螺栓,膨胀螺栓固定),间距同板缝,不大于1200mm 3.面层材料品种、规格:12.5mm厚复合铝蜂窝板,配套工字形铝合金压条 4.做法编号:墙面12 5.综合考虑建筑物超高、地下室暗室增加费、边施工边营业增加费、夜间施工增加费、赶工措施费 6.综合考虑按图纸和规范要求而实施、完成这项工程的一切有关费用 | m2 | 275.9
本页小计
分部分项工程项目清单计价表
工程名称：中山大学附属第一医院病房改造建设及能力提升项目1号楼病房区域及6号楼局部改造项目施工总承包 |  |  | 标段：中山大学附属第一医院病房改造建设及能力提升项目1号楼病房区域及6号楼局部改造项目施工总承包 |  |  |  | 第 95 页 共 329 页
序号 | 项目编码 | 项目名称 |  | 项目特征描述 | 计量 单位 | 工程量 |  | 金额（元）
[8 empty] | 综合单价 | 合价
155 | 011205001004 | 成品铝合金窗帘盒低于窗户-3mm白色铝塑板 |  | 1.名称:成品铝合金窗帘盒低于窗户 2.龙骨材料种类、规格、中距:50系列轻钢次龙骨@600mm 2.基层材料品种、规格:12mm厚玻镁板 3.面层材料品种、规格:3mm白色铝塑板 4.综合考虑建筑物超高、地下室暗室增加费、边施工边营业增加费、夜间施工增加费、赶工措施费 5.综合考虑按图纸和规范要求而实施、完成这项工程的一切有关费用 | m2 | 117.36
156 | 011205001005 | 墙、柱面装饰板 |  | 1.部位:包管 2.龙骨材料种类、规格、中距:L40mm×4mm镀锌角钢 3.面层材料品种、规格:双层9.5mm厚石膏板 4.综合考虑建筑物超高、地下室暗室增加费、边施工边营业增加费、夜间施工增加费、赶工措施费 5.综合考虑按图纸和规范要求而实施、完成这项工程的一切有关费用 | m2 | 44.85
本页小计
分部分项工程项目清单计价表
工程名称：中山大学附属第一医院病房改造建设及能力提升项目1号楼病房区域及6号楼局部改造项目施工总承包 |  |  | 标段：中山大学附属第一医院病房改造建设及能力提升项目1号楼病房区域及6号楼局部改造项目施工总承包 |  |  |  | 第 96 页 共 329 页
序号 | 项目编码 | 项目名称 |  | 项目特征描述 | 计量 单位 | 工程量 |  | 金额（元）
[8 empty] | 综合单价 | 合价
157 | 011205001006 | 墙、柱面装饰板 |  | 1.部位:洗手盆墙面（墙面树脂板） 2.龙骨材料种类、规格、中距:20mm×40mm×3mm镀锌方通 3.基层材料品种、规格:9mm厚水泥纤维板 4.5mm厚水泥基胶粘剂 5.面层材料品种、规格:1200mm×800mm×6mm洁净板(抗菌瓷净板) 6.综合考虑建筑物超高、地下室暗室增加费、边施工边营业增加费、夜间施工增加费、赶工措施费 7.综合考虑按图纸和规范要求而实施、完成这项工程的一切有关费用 | m2 | 22.08
本页小计
分部分项工程项目清单计价表
工程名称：中山大学附属第一医院病房改造建设及能力提升项目1号楼病房区域及6号楼局部改造项目施工总承包 |  |  | 标段：中山大学附属第一医院病房改造建设及能力提升项目1号楼病房区域及6号楼局部改造项目施工总承包 |  |  |  | 第 97 页 共 329 页
序号 | 项目编码 | 项目名称 |  | 项目特征描述 | 计量 单位 | 工程量 |  | 金额（元）
[8 empty] | 综合单价 | 合价
158 | 011205001007 | 墙、柱面装饰板 |  | 1.部位:洗手盆墙面（墙面无机涂料） 2.各层厚度、材料种类及强度等级:15mm厚预拌砂浆（干混）DP M15水泥砂浆,分两次抹灰,平整 3.5mm厚水泥基胶粘剂 4.面层材料品种、规格:1200mm×800mm×6mm洁净板(抗菌瓷净板) 5.综合考虑建筑物超高、地下室暗室增加费、边施工边营业增加费、夜间施工增加费、赶工措施费 6.综合考虑按图纸和规范要求而实施、完成这项工程的一切有关费用 | m2 | 18.24
159 | 011502001002 | 成品装饰线条 |  | 1.部位:瓷砖墙面阳角 2.线条材料品种、规格:成品弧形铝合金瓷砖收口条（1.0mm厚,弧长20mm） 3.综合考虑建筑物超高、地下室暗室增加费、边施工边营业增加费、夜间施工增加费、赶工措施费 4.综合考虑按图纸和规范要求而实施、完成这项工程的一切有关费用 | m | 583.2
本页小计
分部分项工程项目清单计价表
工程名称：中山大学附属第一医院病房改造建设及能力提升项目1号楼病房区域及6号楼局部改造项目施工总承包 |  |  | 标段：中山大学附属第一医院病房改造建设及能力提升项目1号楼病房区域及6号楼局部改造项目施工总承包 |  |  |  | 第 98 页 共 329 页
序号 | 项目编码 | 项目名称 |  | 项目特征描述 | 计量 单位 | 工程量 |  | 金额（元）
[8 empty] | 综合单价 | 合价
160 | 011201001004 | 墙、柱面一般抹灰 |  | 1.墙体类型:内墙 2.基层处理:3mm厚专用砂浆抹基底刮糙或界面剂一道(抹前先将墙面用水湿润) 3.各层厚度、材料种类及强度等级:15mm厚预拌砂浆（干混）DP M15水泥砂浆找平,分两遍成活,底层抹灰应压实搓毛 4.各层厚度、材料种类及强度等级:5mm厚预拌砂浆（干混）DP M15水泥砂浆抹面 5.做法编号:NO1、NO2 6.综合考虑建筑物超高、地下室暗室增加费、边施工边营业增加费、夜间施工增加费、赶工措施费 7.综合考虑按图纸和规范要求而实施、完成这项工程的一切有关费用 | m2 | 2466.49
本页小计
分部分项工程项目清单计价表
工程名称：中山大学附属第一医院病房改造建设及能力提升项目1号楼病房区域及6号楼局部改造项目施工总承包 |  |  | 标段：中山大学附属第一医院病房改造建设及能力提升项目1号楼病房区域及6号楼局部改造项目施工总承包 |  |  |  | 第 99 页 共 329 页
序号 | 项目编码 | 项目名称 |  | 项目特征描述 | 计量 单位 | 工程量 |  | 金额（元）
[8 empty] | 综合单价 | 合价
161 | 011207003004 | 成品隔断 |  | 1.名称:活动隔断 2.厚度:75mm 3.钢架材料种类、规格:角钢、单码、吊码、丝杆、道轨、吊轮、顶撑、上框条、轮座、撑杆、底撑、下料框、底撑胶条、底虚位等 4.隔断材料品种、规格:双面12mm厚E1环保高密度板，面贴A级1.0mm厚木纹防火板，铝合金边框1.4mm壁厚，内填充50mm厚隔音棉 5.详设计图纸图号GD-01 6.综合考虑建筑物超高、地下室暗室增加费、边施工边营业增加费、夜间施工增加费、赶工措施费 7.综合考虑按图纸和规范要求而实施、完成这项工程的一切有关费用 | m2 | 17.16
天棚工程
本页小计
分部分项工程项目清单计价表
工程名称：中山大学附属第一医院病房改造建设及能力提升项目1号楼病房区域及6号楼局部改造项目施工总承包 |  |  | 标段：中山大学附属第一医院病房改造建设及能力提升项目1号楼病房区域及6号楼局部改造项目施工总承包 |  |  |  | 第 100 页 共 329 页
序号 | 项目编码 | 项目名称 |  | 项目特征描述 | 计量 单位 | 工程量 |  | 金额（元）
[8 empty] | 综合单价 | 合价
162 | 011302001005 | 平面吊顶天棚 |  | 1.吊顶形式、吊杆规格、高度:不上人 2.钢筋混凝土板底面清扫干净 3.龙骨材料种类、规格、中距:吊顶距离结构楼板、梁底≤1500mm时,50系列轻钢轻钢龙骨(弹簧吊件,厂家配套供应并提供施工要求)(吊顶距离结构楼板、梁底>1500mm时,加L50mm×5mm镀锌角钢转换层,双向角钢间距900mm) 4.面层材料品种、规格:300mm×300mm×0.8mm厚铝扣板 5.做法编号:天花3 6.综合考虑建筑物超高、地下室暗室增加费、边施工边营业增加费、夜间施工增加费、赶工措施费 7.综合考虑按图纸和规范要求而实施、完成这项工程的一切有关费用 | m2 | 805.2
本页小计
分部分项工程项目清单计价表
工程名称：中山大学附属第一医院病房改造建设及能力提升项目1号楼病房区域及6号楼局部改造项目施工总承包 |  |  | 标段：中山大学附属第一医院病房改造建设及能力提升项目1号楼病房区域及6号楼局部改造项目施工总承包 |  |  |  | 第 101 页 共 329 页
序号 | 项目编码 | 项目名称 |  | 项目特征描述 | 计量 单位 | 工程量 |  | 金额（元）
[8 empty] | 综合单价 | 合价
163 | 011302001006 | 平面吊顶天棚 |  | 1.吊顶形式、吊杆规格、高度:不上人 2.钢筋混凝土板底面清扫干净 3.龙骨材料种类、规格、中距:吊顶距离结构楼板、梁底≤1500mm时,50系列轻钢轻钢龙骨(弹簧吊件,厂家配套供应并提供施工要求)(吊顶距离结构楼板、梁底>1500mm时,加L50mm×5mm镀锌角钢转换层,双向角钢间距900mm) 4.面层材料品种、规格:600mm×600mm×1mm厚铝扣板 5.做法编号:天花3 6.综合考虑建筑物超高、地下室暗室增加费、边施工边营业增加费、夜间施工增加费、赶工措施费 7.综合考虑按图纸和规范要求而实施、完成这项工程的一切有关费用 | m2 | 5682.65
本页小计
分部分项工程项目清单计价表
工程名称：中山大学附属第一医院病房改造建设及能力提升项目1号楼病房区域及6号楼局部改造项目施工总承包 |  |  | 标段：中山大学附属第一医院病房改造建设及能力提升项目1号楼病房区域及6号楼局部改造项目施工总承包 |  |  |  | 第 102 页 共 329 页
序号 | 项目编码 | 项目名称 |  | 项目特征描述 | 计量 单位 | 工程量 |  | 金额（元）
[8 empty] | 综合单价 | 合价
164 | 011302001007 | 平面吊顶天棚 |  | 1.吊顶形式、吊杆规格、高度:不上人 2.钢筋混凝土板底面清扫干净 3.龙骨材料种类、规格、中距:吊顶距离结构楼板、梁底≤1500mm时,50系列轻钢轻钢龙骨(弹簧吊件,厂家配套供应并提供施工要求)(吊顶距离结构楼板、梁底>1500mm时,加L50mm×5mm镀锌角钢转换层,双向角钢间距900mm) 4.面层材料品种、规格:1200mm×600mm×1.2mm厚铝扣板 5.做法编号:天花3 6.综合考虑建筑物超高、地下室暗室增加费、边施工边营业增加费、夜间施工增加费、赶工措施费 7.综合考虑按图纸和规范要求而实施、完成这项工程的一切有关费用 | m2 | 1162.84
本页小计
分部分项工程项目清单计价表
工程名称：中山大学附属第一医院病房改造建设及能力提升项目1号楼病房区域及6号楼局部改造项目施工总承包 |  |  | 标段：中山大学附属第一医院病房改造建设及能力提升项目1号楼病房区域及6号楼局部改造项目施工总承包 |  |  |  | 第 103 页 共 329 页
序号 | 项目编码 | 项目名称 |  | 项目特征描述 | 计量 单位 | 工程量 |  | 金额（元）
[8 empty] | 综合单价 | 合价
165 | 011302001008 | 平面吊顶天棚 |  | 1.吊顶形式、吊杆规格、高度:不上人 2.钢筋混凝土板底面清扫干净 3.龙骨材料种类、规格、中距:吊顶距离结构楼板、梁底≤1500mm时,50系列轻钢轻钢龙骨(弹簧吊件,厂家配套供应并提供施工要求)(吊顶距离结构楼板、梁底>1500mm时,加L50mm×5mm镀锌角钢转换层,双向角钢间距900mm) 4.面层材料品种、规格:600mm×600mm×1.0mm白色微孔吸音铝扣板 5.做法编号:天花3 6.综合考虑建筑物超高、地下室暗室增加费、边施工边营业增加费、夜间施工增加费、赶工措施费 7.综合考虑按图纸和规范要求而实施、完成这项工程的一切有关费用 | m2 | 3803.98
本页小计
分部分项工程项目清单计价表
工程名称：中山大学附属第一医院病房改造建设及能力提升项目1号楼病房区域及6号楼局部改造项目施工总承包 |  |  | 标段：中山大学附属第一医院病房改造建设及能力提升项目1号楼病房区域及6号楼局部改造项目施工总承包 |  |  |  | 第 104 页 共 329 页
序号 | 项目编码 | 项目名称 |  | 项目特征描述 | 计量 单位 | 工程量 |  | 金额（元）
[8 empty] | 综合单价 | 合价
166 | 011302001009 | 平面吊顶天棚 |  | 1.吊顶形式、吊杆规格、高度:不上人 2.钢筋混凝土板底面清扫干净 3.龙骨材料种类、规格、中距:吊顶距离结构楼板、梁底≤1500mm时,M8热镀锌钢筋吊杆(下端用扣件与主龙骨固定,上端用φ12mm膨胀螺栓与天花楼板固定),热镀锌吊杆间距≤900mm。安装配套主龙骨,主龙骨间距900mm。安装与铝单板配套副龙骨与配套主龙骨(60系列),用配套挂件进行固定连接间距600mm(吊顶距离结构楼板、梁底>1500mm时,加L50mm×5mm镀锌角钢转换层,双向角钢间距900mm) 4.面层材料品种、规格:2mm厚铝单板,配套C型龙骨,L30mm×3mm镀锌钢架 5.做法编号:天花11 6.综合考虑建筑物超高、地下室暗室增加费、边施工边营业增加费、夜间施工增加费、赶工措施费 7.综合考虑按图纸和规范要求而实施、完成这项工程的一切有关费用 | m2 | 50.18
本页小计
分部分项工程项目清单计价表
工程名称：中山大学附属第一医院病房改造建设及能力提升项目1号楼病房区域及6号楼局部改造项目施工总承包 |  |  | 标段：中山大学附属第一医院病房改造建设及能力提升项目1号楼病房区域及6号楼局部改造项目施工总承包 |  |  |  | 第 105 页 共 329 页
序号 | 项目编码 | 项目名称 |  | 项目特征描述 | 计量 单位 | 工程量 |  | 金额（元）
[8 empty] | 综合单价 | 合价
167 | 011302001010 | 修补天花-2.5mm厚白色铝单板 |  | 1.吊顶形式、吊杆规格、高度:不上人 2.钢筋混凝土板底面清扫干净 3.龙骨材料种类、规格、中距:吊顶距离结构楼板、梁底≤1500mm时,M8热镀锌钢筋吊杆(下端用扣件与主龙骨固定,上端用φ12mm膨胀螺栓与天花楼板固定),热镀锌吊杆间距≤900mm。安装配套主龙骨,主龙骨间距900mm。安装与铝单板配套副龙骨与配套主龙骨(60系列),用配套挂件进行固定连接间距600mm(吊顶距离结构楼板、梁底>1500mm时,加L50mm×5mm镀锌角钢转换层,双向角钢间距900mm) 4.面层材料品种、规格:2.5mm厚铝单板,配套C型龙骨,L30mm×3mm镀锌钢架 5.做法编号:天花11 6.综合考虑建筑物超高、地下室暗室增加费、边施工边营业增加费、夜间施工增加费、赶工措施费 7.综合考虑按图纸和规范要求而实施、完成这项工程的一切有关费用 | m2 | 3.06
本页小计
分部分项工程项目清单计价表
工程名称：中山大学附属第一医院病房改造建设及能力提升项目1号楼病房区域及6号楼局部改造项目施工总承包 |  |  | 标段：中山大学附属第一医院病房改造建设及能力提升项目1号楼病房区域及6号楼局部改造项目施工总承包 |  |  |  | 第 106 页 共 329 页
序号 | 项目编码 | 项目名称 |  | 项目特征描述 | 计量 单位 | 工程量 |  | 金额（元）
[8 empty] | 综合单价 | 合价
168 | 011302001011 | 平面吊顶天棚 |  | 1.吊顶形式、吊杆规格、高度:不上人 2.钢筋混凝土板底面清扫干净 3.龙骨材料种类、规格、中距:吊顶距离结构楼板、梁底≤1500mm时,50系列轻钢轻钢龙骨(弹簧吊件,厂家配套供应并提供施工要求)(吊顶距离结构楼板、梁底>1500mm时,加L50mm×5mm镀锌角钢转换层,双向角钢间距900mm) 4.面层材料品种、规格:600mm×600mm×30mm穿孔石膏复合吸音板(玻璃棉+石膏板) 5.做法编号:天花16 6.综合考虑建筑物超高、地下室暗室增加费、边施工边营业增加费、夜间施工增加费、赶工措施费 7.综合考虑按图纸和规范要求而实施、完成这项工程的一切有关费用 | m2 | 171.25
本页小计
分部分项工程项目清单计价表
工程名称：中山大学附属第一医院病房改造建设及能力提升项目1号楼病房区域及6号楼局部改造项目施工总承包 |  |  | 标段：中山大学附属第一医院病房改造建设及能力提升项目1号楼病房区域及6号楼局部改造项目施工总承包 |  |  |  | 第 107 页 共 329 页
序号 | 项目编码 | 项目名称 |  | 项目特征描述 | 计量 单位 | 工程量 |  | 金额（元）
[8 empty] | 综合单价 | 合价
169 | 011302001012 | 吊楣 |  | 1.名称:吊楣 2.龙骨材料种类、规格、中距:30mm×20mm×3方通@400mm、L形收边角 3.基层材料种类、规格:12mm玻镁板 4.面层材料品种、规格:3mm厚铝塑板 5.底部盖板:5mm亚克力透光板 6.清单工程量计算规则:按水平投影面积 7.综合考虑建筑物超高、地下室暗室增加费、边施工边营业增加费、夜间施工增加费、赶工措施费 8.综合考虑按图纸和规范要求而实施、完成这项工程的一切有关费用 | m2 | 32.99
本页小计
分部分项工程项目清单计价表
工程名称：中山大学附属第一医院病房改造建设及能力提升项目1号楼病房区域及6号楼局部改造项目施工总承包 |  |  | 标段：中山大学附属第一医院病房改造建设及能力提升项目1号楼病房区域及6号楼局部改造项目施工总承包 |  |  |  | 第 108 页 共 329 页
序号 | 项目编码 | 项目名称 |  | 项目特征描述 | 计量 单位 | 工程量 |  | 金额（元）
[8 empty] | 综合单价 | 合价
170 | 011205001008 | 墙、柱面装饰板 |  | 1.部位:病房天花高差做法 2.龙骨材料种类、规格、中距:40mm×40mm×4mm热镀锌角钢@900mm 3.基层材料种类、规格:12mm厚玻镁板 4.面层材料品种、规格:9.5mm石膏板 5.压条材料种类、规格:阳角护角条 6.综合考虑建筑物超高、地下室暗室增加费、边施工边营业增加费、夜间施工增加费、赶工措施费 7.综合考虑按图纸和规范要求而实施、完成这项工程的一切有关费用 | m2 | 146.16
油漆、涂料、裱糊工程
本页小计
分部分项工程项目清单计价表
工程名称：中山大学附属第一医院病房改造建设及能力提升项目1号楼病房区域及6号楼局部改造项目施工总承包 |  |  | 标段：中山大学附属第一医院病房改造建设及能力提升项目1号楼病房区域及6号楼局部改造项目施工总承包 |  |  |  | 第 109 页 共 329 页
序号 | 项目编码 | 项目名称 |  | 项目特征描述 | 计量 单位 | 工程量 |  | 金额（元）
[8 empty] | 综合单价 | 合价
171 | 011403001007 | 抹灰面油漆 |  | 1.基层类型:水泥砂浆 2.刮腻子遍数、种类:满刮成品环保耐水腻子磨平（2mm厚一道，刮两遍腻子） 3.油漆品种、刷漆遍数:刷底漆一遍，白色无机墙面漆二遍 4.部位:墙面 5.做法编号:墙面2 6.综合考虑建筑物超高、地下室暗室增加费、边施工边营业增加费、夜间施工增加费、赶工措施费 7.综合考虑按图纸和规范要求而实施、完成这项工程的一切有关费用 | m2 | 17517.62
172 | 011502001003 | 成品装饰线条 |  | 1.部位:涂料墙面阳角 2.线条材料品种、规格:成品PVC防撞护角条 3.综合考虑建筑物超高、地下室暗室增加费、边施工边营业增加费、夜间施工增加费、赶工措施费 4.综合考虑按图纸和规范要求而实施、完成这项工程的一切有关费用 | m | 1845
本页小计
分部分项工程项目清单计价表
工程名称：中山大学附属第一医院病房改造建设及能力提升项目1号楼病房区域及6号楼局部改造项目施工总承包 |  |  | 标段：中山大学附属第一医院病房改造建设及能力提升项目1号楼病房区域及6号楼局部改造项目施工总承包 |  |  |  | 第 110 页 共 329 页
序号 | 项目编码 | 项目名称 |  | 项目特征描述 | 计量 单位 | 工程量 |  | 金额（元）
[8 empty] | 综合单价 | 合价
173 | 011403001008 | 抹灰面油漆 |  | 1.基层类型:硅酸钙板 2.刮腻子遍数、种类:成品腻子三遍 3.油漆品种、刷漆遍数:白色抗菌无机涂料两遍 4.部位:墙面 5.做法编号:轻质隔墙墙面 6.综合考虑建筑物超高、地下室暗室增加费、边施工边营业增加费、夜间施工增加费、赶工措施费 7.综合考虑按图纸和规范要求而实施、完成这项工程的一切有关费用 | m2 | 2466.49
174 | 011403001009 | 抹灰面油漆 |  | 1.基层类型:钢筋混凝土板 2.素水泥浆一道（内掺建筑胶） 3.刮腻子遍数、种类:3mm厚底基防裂腻子分两遍刮平 4.油漆品种、刷漆遍数:刷底漆一遍，白色无机墙面漆二遍 5.部位:天棚 6.做法编号:天花4 7.综合考虑建筑物超高、地下室暗室增加费、边施工边营业增加费、夜间施工增加费、赶工措施费 8.综合考虑按图纸和规范要求而实施、完成这项工程的一切有关费用 | m2 | 1972.93
本页小计
分部分项工程项目清单计价表
工程名称：中山大学附属第一医院病房改造建设及能力提升项目1号楼病房区域及6号楼局部改造项目施工总承包 |  |  | 标段：中山大学附属第一医院病房改造建设及能力提升项目1号楼病房区域及6号楼局部改造项目施工总承包 |  |  |  | 第 111 页 共 329 页
序号 | 项目编码 | 项目名称 |  | 项目特征描述 | 计量 单位 | 工程量 |  | 金额（元）
[8 empty] | 综合单价 | 合价
175 | 011403001010 | 抹灰面油漆 |  | 1.基层类型:石膏板 2.刮腻子遍数、种类:成品腻子三遍 3.油漆品种、刷漆遍数:白色无机涂料两遍 4.部位:病房天花高差做法 5.做法编号:轻质隔墙墙面 6.综合考虑建筑物超高、地下室暗室增加费、边施工边营业增加费、夜间施工增加费、赶工措施费 7.综合考虑按图纸和规范要求而实施、完成这项工程的一切有关费用 | m2 | 146.16
176 | 011403001011 | 抹灰面油漆 |  | 1.基层类型:水泥砂浆 2.刮腻子遍数、种类:满刮成品环保耐水腻子磨平（2mm厚一道，刮两遍腻子） 3.油漆品种、刷漆遍数:白色无机涂料二遍 4.部位:墙面 5.做法编号:NO1 6.综合考虑建筑物超高、地下室暗室增加费、边施工边营业增加费、夜间施工增加费、赶工措施费 7.综合考虑按图纸和规范要求而实施、完成这项工程的一切有关费用 | m2 | 782.71
本页小计
分部分项工程项目清单计价表
工程名称：中山大学附属第一医院病房改造建设及能力提升项目1号楼病房区域及6号楼局部改造项目施工总承包 |  |  | 标段：中山大学附属第一医院病房改造建设及能力提升项目1号楼病房区域及6号楼局部改造项目施工总承包 |  |  |  | 第 112 页 共 329 页
序号 | 项目编码 | 项目名称 |  | 项目特征描述 | 计量 单位 | 工程量 |  | 金额（元）
[8 empty] | 综合单价 | 合价
177 | 011403001012 | 抹灰面油漆 |  | 1.基层类型:钢筋混凝土板 2.素水泥浆一道（内掺建筑胶） 3.刮腻子遍数、种类:3mm厚底基防裂腻子分两遍刮平 4.油漆品种、刷漆遍数:白色无机涂料二遍 5.部位:天棚 6.做法编号:DO1 7.综合考虑建筑物超高、地下室暗室增加费、边施工边营业增加费、夜间施工增加费、赶工措施费 8.综合考虑按图纸和规范要求而实施、完成这项工程的一切有关费用 | m2 | 119
178 | 011403001013 | 抹灰面油漆 |  | 1.基层类型:钢筋混凝土板 2.素水泥浆一道（内掺建筑胶） 3.刮腻子遍数、种类:3mm厚底基防裂腻子分两遍刮平 4.刮腻子遍数、种类:2mm厚面层耐水腻子分两遍刮平 5.部位:天棚 6.做法编号:DO2 7.综合考虑建筑物超高、地下室暗室增加费、边施工边营业增加费、夜间施工增加费、赶工措施费 8.综合考虑按图纸和规范要求而实施、完成这项工程的一切有关费用 | m2 | 32.02
本页小计
分部分项工程项目清单计价表
工程名称：中山大学附属第一医院病房改造建设及能力提升项目1号楼病房区域及6号楼局部改造项目施工总承包 |  |  | 标段：中山大学附属第一医院病房改造建设及能力提升项目1号楼病房区域及6号楼局部改造项目施工总承包 |  |  |  | 第 113 页 共 329 页
序号 | 项目编码 | 项目名称 |  | 项目特征描述 | 计量 单位 | 工程量 |  | 金额（元）
[8 empty] | 综合单价 | 合价
179 | 011403001014 | 抹灰面油漆 |  | 1.基层类型:石膏板 2.刮腻子遍数、种类:成品腻子三遍 3.油漆品种、刷漆遍数:白色无机涂料两遍 4.部位:病房天花高差做法 5.综合考虑建筑物超高、地下室暗室增加费、边施工边营业增加费、夜间施工增加费、赶工措施费 6.综合考虑按图纸和规范要求而实施、完成这项工程的一切有关费用 | m2 | 146.16
其他装饰工程
180 | 011503001001 | 带扶手的栏杆、栏板 |  | 1.名称:护窗栏杆 2.高度:200mm 3.扶手材料种类、规格:φ50mm×3mm圆钢管扶手 4.栏杆材料种类、规格:φ22mm×3mm圆钢管立杆 5.固定配件种类:连接处钢板、锚筋固定等详见设计图纸及图集 6.做法编号:详图集20ZJ401第63页3号 7.综合考虑建筑物超高、地下室暗室增加费、边施工边营业增加费、夜间施工增加费、赶工措施费 8.综合考虑按图纸和规范要求而实施、完成这项工程的一切有关费用 | m | 124.08
本页小计
分部分项工程项目清单计价表
工程名称：中山大学附属第一医院病房改造建设及能力提升项目1号楼病房区域及6号楼局部改造项目施工总承包 |  |  | 标段：中山大学附属第一医院病房改造建设及能力提升项目1号楼病房区域及6号楼局部改造项目施工总承包 |  |  |  | 第 114 页 共 329 页
序号 | 项目编码 | 项目名称 |  | 项目特征描述 | 计量 单位 | 工程量 |  | 金额（元）
[8 empty] | 综合单价 | 合价
181 | 010810002002 | 窗帘盒 |  | 1.名称:成品铝合金双轨窗帘盒 2.窗帘盒材质、规格:200mm×200mm、成品铝合金双轨窗帘盒 3.综合考虑建筑物超高、地下室暗室增加费、边施工边营业增加费、夜间施工增加费、赶工措施费 4.综合考虑按图纸和规范要求而实施、完成这项工程的一切有关费用 | m | 351.16
182 | 011505001002 | 洗漱台 |  | 1.名称:洗漱台 2.窗台板材质、规格:20mm厚白色人造石 3.综合考虑建筑物超高、地下室暗室增加费、边施工边营业增加费、夜间施工增加费、赶工措施费 4.综合考虑按图纸和规范要求而实施、完成这项工程的一切有关费用 | m2 | 98.68
183 | 011505003002 | 镜面玻璃 |  | 1.名称:镜面玻璃 2.镜面玻璃品种、规格:5mm厚高清银镜带金属包边 3.综合考虑建筑物超高、地下室暗室增加费、边施工边营业增加费、夜间施工增加费、赶工措施费 4.综合考虑按图纸和规范要求而实施、完成这项工程的一切有关费用 | m2 | 184.8
本页小计
分部分项工程项目清单计价表
工程名称：中山大学附属第一医院病房改造建设及能力提升项目1号楼病房区域及6号楼局部改造项目施工总承包 |  |  | 标段：中山大学附属第一医院病房改造建设及能力提升项目1号楼病房区域及6号楼局部改造项目施工总承包 |  |  |  | 第 115 页 共 329 页
序号 | 项目编码 | 项目名称 |  | 项目特征描述 | 计量 单位 | 工程量 |  | 金额（元）
[8 empty] | 综合单价 | 合价
184 | 011505002003 | 衣钩 |  | 1.名称:衣钩 2.配件品种:304不锈钢衣钩 3.做法编号:详图集15ZJ512第53页5号 4.综合考虑建筑物超高、地下室暗室增加费、边施工边营业增加费、夜间施工增加费、赶工措施费 5.综合考虑按图纸和规范要求而实施、完成这项工程的一切有关费用 | 套 | 29
185 | 011505002004 | 抓杆 |  | 1.名称:抓杆 2.配件品种:700mm长U型304不锈钢抓杆（无障碍坐便器） 3.做法编号:详图集12J926第J10页3号 4.综合考虑建筑物超高、地下室暗室增加费、边施工边营业增加费、夜间施工增加费、赶工措施费 5.综合考虑按图纸和规范要求而实施、完成这项工程的一切有关费用 | 套 | 258
本页小计
分部分项工程项目清单计价表
工程名称：中山大学附属第一医院病房改造建设及能力提升项目1号楼病房区域及6号楼局部改造项目施工总承包 |  |  | 标段：中山大学附属第一医院病房改造建设及能力提升项目1号楼病房区域及6号楼局部改造项目施工总承包 |  |  |  | 第 116 页 共 329 页
序号 | 项目编码 | 项目名称 |  | 项目特征描述 | 计量 单位 | 工程量 |  | 金额（元）
[8 empty] | 综合单价 | 合价
186 | 011505002005 | 抓杆 |  | 1.名称:抓杆 2.配件品种:500mm长U型304不锈钢抓杆（无障碍立式洗手盆） 3.做法编号:详图集12J926第J14页1号 4.综合考虑建筑物超高、地下室暗室增加费、边施工边营业增加费、夜间施工增加费、赶工措施费 5.综合考虑按图纸和规范要求而实施、完成这项工程的一切有关费用 | 套 | 4
187 | 011505002006 | 不锈钢卷纸架 |  | 1.名称:不锈钢卷纸架 2.配件品种:304不锈钢卷纸架 3.综合考虑建筑物超高、地下室暗室增加费、边施工边营业增加费、夜间施工增加费、赶工措施费 4.综合考虑按图纸和规范要求而实施、完成这项工程的一切有关费用 | 套 | 125
188 | 011505002007 | 折叠淋浴凳 |  | 1.名称:折叠淋浴凳 2.配件品种:成品折叠淋浴凳 3.综合考虑建筑物超高、地下室暗室增加费、边施工边营业增加费、夜间施工增加费、赶工措施费 4.综合考虑按图纸和规范要求而实施、完成这项工程的一切有关费用 | 套 | 125
本页小计
分部分项工程项目清单计价表
工程名称：中山大学附属第一医院病房改造建设及能力提升项目1号楼病房区域及6号楼局部改造项目施工总承包 |  |  | 标段：中山大学附属第一医院病房改造建设及能力提升项目1号楼病房区域及6号楼局部改造项目施工总承包 |  |  |  | 第 117 页 共 329 页
序号 | 项目编码 | 项目名称 |  | 项目特征描述 | 计量 单位 | 工程量 |  | 金额（元）
[8 empty] | 综合单价 | 合价
189 | 011505002008 | 不锈钢吊水挂钩 |  | 1.名称:不锈钢吊水挂钩 2.配件品种:不锈钢吊水挂钩 3.综合考虑建筑物超高、地下室暗室增加费、边施工边营业增加费、夜间施工增加费、赶工措施费 4.综合考虑按图纸和规范要求而实施、完成这项工程的一切有关费用 | 套 | 125
190 | 011505002009 | 不锈钢衣服毛巾架 |  | 1.名称:不锈钢衣服毛巾架 2.配件品种:不锈钢衣服毛巾架 3.综合考虑建筑物超高、地下室暗室增加费、边施工边营业增加费、夜间施工增加费、赶工措施费 4.综合考虑按图纸和规范要求而实施、完成这项工程的一切有关费用 | 套 | 125
191 | 011503003002 | 成品医用防撞扶手 |  | 1.名称:成品医用防撞扶手 2.扶手材料种类、规格:抗菌PVC面板、2.0mm厚铝合金内芯 3.固定配件种类:塑料膨胀螺栓@800mm-1200mm 4.综合考虑建筑物超高、地下室暗室增加费、边施工边营业增加费、夜间施工增加费、赶工措施费 5.综合考虑按图纸和规范要求而实施、完成这项工程的一切有关费用 | m | 517.07
本页小计
分部分项工程项目清单计价表
工程名称：中山大学附属第一医院病房改造建设及能力提升项目1号楼病房区域及6号楼局部改造项目施工总承包 |  |  | 标段：中山大学附属第一医院病房改造建设及能力提升项目1号楼病房区域及6号楼局部改造项目施工总承包 |  |  |  | 第 118 页 共 329 页
序号 | 项目编码 | 项目名称 |  | 项目特征描述 | 计量 单位 | 工程量 |  | 金额（元）
[8 empty] | 综合单价 | 合价
192 | 010810003001 | 床帘轨道 |  | 1.名称:床帘轨道 2.窗帘轨材质、规格:1.4mm厚铝合金材质,配套成品铝合金转角 3.做法编号:按《医疗建筑固定设施07J902-2》图集-隔帘导轨安装详图及节点 4.综合考虑建筑物超高、地下室暗室增加费、边施工边营业增加费、夜间施工增加费、赶工措施费 5.综合考虑按图纸和规范要求而实施、完成这项工程的一切有关费用 | m | 2393.05
193 | 010810003002 | 输液轨道 |  | 1.名称:输液轨道 2.窗帘轨材质、规格:1.4mm厚铝合金材质,配套成品铝合金转角 3.做法编号:按《医疗建筑固定设施07J902-2》图集-隔帘导轨安装详图及节点 4.综合考虑建筑物超高、地下室暗室增加费、边施工边营业增加费、夜间施工增加费、赶工措施费 5.综合考虑按图纸和规范要求而实施、完成这项工程的一切有关费用 | m | 2032.9
本页小计
分部分项工程项目清单计价表
工程名称：中山大学附属第一医院病房改造建设及能力提升项目1号楼病房区域及6号楼局部改造项目施工总承包 |  |  | 标段：中山大学附属第一医院病房改造建设及能力提升项目1号楼病房区域及6号楼局部改造项目施工总承包 |  |  |  | 第 119 页 共 329 页
序号 | 项目编码 | 项目名称 |  | 项目特征描述 | 计量 单位 | 工程量 |  | 金额（元）
[8 empty] | 综合单价 | 合价
194 | 01B027 | 检修口装饰盖板 |  | 1.名称:检修口装饰盖板 2.材料品种、规格:300mm×300mm铝合金检修口装饰盖板 3.综合考虑建筑物超高、地下室暗室增加费、边施工边营业增加费、夜间施工增加费、赶工措施费 4.综合考虑按图纸和规范要求而实施、完成这项工程的一切有关费用 | 个 | 12
195 | 01B028 | 设置无障碍提示 |  | 1.名称:设置无障碍提示 2.材料品种、规格:300mm×300mm×6mmPVC板 3.综合考虑建筑物超高、地下室暗室增加费、边施工边营业增加费、夜间施工增加费、赶工措施费 4.综合考虑按图纸和规范要求而实施、完成这项工程的一切有关费用 | m2 | 1.62
本页小计
分部分项工程项目清单计价表
工程名称：中山大学附属第一医院病房改造建设及能力提升项目1号楼病房区域及6号楼局部改造项目施工总承包 |  |  | 标段：中山大学附属第一医院病房改造建设及能力提升项目1号楼病房区域及6号楼局部改造项目施工总承包 |  |  |  | 第 120 页 共 329 页
序号 | 项目编码 | 项目名称 |  | 项目特征描述 | 计量 单位 | 工程量 |  | 金额（元）
[8 empty] | 综合单价 | 合价
196 | 011501004001 | 护士台、导诊台 |  | 1.名称:护士台、导诊台 2.规格:详设计图纸，综合考虑 3.材料品种、规格:18mm厚木纹免漆板柜门柜体(免漆板基层实木多层板)、20mm厚白色人造石台面、1.0mm厚不锈钢地脚 4.综合考虑建筑物超高、地下室暗室增加费、边施工边营业增加费、夜间施工增加费、赶工措施费 5.综合考虑按图纸和规范要求而实施、完成这项工程的一切有关费用 | m2 | 148.01
197 | 010810001001 | 浴帘 |  | 1.名称:浴帘 2.浴帘杆材质:304不锈钢，壁厚1mm，直径25mm粗杆 3.浴帘材质:防水环保PEVA材质，浴帘高度200cm 4.综合考虑按图纸和规范要求而实施、完成这项工程的一切有关费用 | m2 | 259
16F以上（60m~80m）
砌筑工程
本页小计
分部分项工程项目清单计价表
工程名称：中山大学附属第一医院病房改造建设及能力提升项目1号楼病房区域及6号楼局部改造项目施工总承包 |  |  | 标段：中山大学附属第一医院病房改造建设及能力提升项目1号楼病房区域及6号楼局部改造项目施工总承包 |  |  |  | 第 121 页 共 329 页
序号 | 项目编码 | 项目名称 |  | 项目特征描述 | 计量 单位 | 工程量 |  | 金额（元）
[8 empty] | 综合单价 | 合价
9 | 010402001005 | 砌块墙 |  | 1.砌块品种、规格、强度等级:蒸压加气混凝土砌块 B07 A5.0 2.墙体类型:内墙 3.墙体厚度:180mm 4.砂浆强度等级:预拌砂浆（干混）DM M7.5 5.综合考虑建筑物超高、地下室暗室增加费、边施工边营业增加费、夜间施工增加费、赶工措施费 6.综合考虑按图纸和规范要求而实施、完成这项工程的一切有关费用 | m3 | 4.08
10 | 010401002005 | 实心砖墙 |  | 1.砌块品种、规格、强度等级:MU10灰砂砖 2.墙体类型:内墙 3.墙体厚度:100mm、120mm 4.砂浆强度等级:预拌砂浆（干混）DM M7.5 5.综合考虑建筑物超高、地下室暗室增加费、边施工边营业增加费、夜间施工增加费、赶工措施费 6.综合考虑按图纸和规范要求而实施、完成这项工程的一切有关费用 | m3 | 13.21
本页小计
分部分项工程项目清单计价表
工程名称：中山大学附属第一医院病房改造建设及能力提升项目1号楼病房区域及6号楼局部改造项目施工总承包 |  |  | 标段：中山大学附属第一医院病房改造建设及能力提升项目1号楼病房区域及6号楼局部改造项目施工总承包 |  |  |  | 第 122 页 共 329 页
序号 | 项目编码 | 项目名称 |  | 项目特征描述 | 计量 单位 | 工程量 |  | 金额（元）
[8 empty] | 综合单价 | 合价
11 | 010401002006 | 实心砖墙 |  | 1.砌块品种、规格、强度等级:MU10灰砂砖 2.墙体类型:内墙 3.墙体厚度:200mm 4.砂浆强度等级:预拌砂浆（干混）DM M7.5 5.综合考虑建筑物超高、地下室暗室增加费、边施工边营业增加费、夜间施工增加费、赶工措施费 6.综合考虑按图纸和规范要求而实施、完成这项工程的一切有关费用 | m3 | 6.6
现浇混凝土构件
12 | 010502025006 | 反坎 |  | 1.混凝土种类:商品混凝土 2.混凝土强度等级:C20 3.综合考虑:混凝土拌和料要求、混凝土掺加剂、浇捣方式及养护要求 4.综合考虑建筑物超高、地下室暗室增加费、边施工边营业增加费、夜间施工增加费、赶工措施费 5.综合考虑按图纸和规范要求而实施、完成这项工程的一切有关费用 | m3 | 1.58
本页小计
分部分项工程项目清单计价表
工程名称：中山大学附属第一医院病房改造建设及能力提升项目1号楼病房区域及6号楼局部改造项目施工总承包 |  |  | 标段：中山大学附属第一医院病房改造建设及能力提升项目1号楼病房区域及6号楼局部改造项目施工总承包 |  |  |  | 第 123 页 共 329 页
序号 | 项目编码 | 项目名称 |  | 项目特征描述 | 计量 单位 | 工程量 |  | 金额（元）
[8 empty] | 综合单价 | 合价
13 | 010502021002 | 构造柱 |  | 1.混凝土种类:商品混凝土 2.混凝土强度等级:C25 3.综合考虑:混凝土拌和料要求、混凝土掺加剂、浇捣方式及养护要求 4.综合考虑建筑物超高、地下室暗室增加费、边施工边营业增加费、夜间施工增加费、赶工措施费 5.综合考虑按图纸和规范要求而实施、完成这项工程的一切有关费用 | m3 | 0.3
14 | 010502023003 | 过梁 |  | 1.混凝土种类:商品混凝土 2.混凝土强度等级:C25 3.综合考虑:混凝土拌和料要求、混凝土掺加剂、浇捣方式及养护要求 4.综合考虑建筑物超高、地下室暗室增加费、边施工边营业增加费、夜间施工增加费、赶工措施费 5.综合考虑按图纸和规范要求而实施、完成这项工程的一切有关费用 | m3 | 0.16
本页小计
分部分项工程项目清单计价表
工程名称：中山大学附属第一医院病房改造建设及能力提升项目1号楼病房区域及6号楼局部改造项目施工总承包 |  |  | 标段：中山大学附属第一医院病房改造建设及能力提升项目1号楼病房区域及6号楼局部改造项目施工总承包 |  |  |  | 第 124 页 共 329 页
序号 | 项目编码 | 项目名称 |  | 项目特征描述 | 计量 单位 | 工程量 |  | 金额（元）
[8 empty] | 综合单价 | 合价
15 | 010502025007 | 压顶 |  | 1.混凝土种类:商品混凝土 2.混凝土强度等级:C25 3.综合考虑:混凝土拌和料要求、混凝土掺加剂、浇捣方式及养护要求 4.综合考虑建筑物超高、地下室暗室增加费、边施工边营业增加费、夜间施工增加费、赶工措施费 5.综合考虑按图纸和规范要求而实施、完成这项工程的一切有关费用 | m3 | 0.9
16 | 010502004001 | 设备基础（素混凝土） |  | 1.混凝土种类:商品混凝土 2.混凝土强度等级:C20 3.综合考虑:混凝土拌和料要求、混凝土掺加剂、浇捣方式及养护要求 4.综合考虑建筑物超高、地下室暗室增加费、边施工边营业增加费、夜间施工增加费、赶工措施费 5.综合考虑按图纸和规范要求而实施、完成这项工程的一切有关费用 | m3 | 2.97
混凝土模板
本页小计
分部分项工程项目清单计价表
工程名称：中山大学附属第一医院病房改造建设及能力提升项目1号楼病房区域及6号楼局部改造项目施工总承包 |  |  | 标段：中山大学附属第一医院病房改造建设及能力提升项目1号楼病房区域及6号楼局部改造项目施工总承包 |  |  |  | 第 125 页 共 329 页
序号 | 项目编码 | 项目名称 |  | 项目特征描述 | 计量 单位 | 工程量 |  | 金额（元）
[8 empty] | 综合单价 | 合价
17 | 010505014004 | 反坎模板 |  | 1.基础类型:反坎模板 2.工作内容:制作、安装、拆除、周转、更新、整理堆放、场内运输及清理模板粘结物及模内杂物、刷隔离剂、封堵孔洞等 3.综合考虑建筑物超高、地下室暗室增加费、边施工边营业增加费、夜间施工增加费、赶工措施费 4.综合考虑按图纸和规范要求而实施、完成这项工程的一切有关费用 | m2 | 25.12
18 | 010505004001 | 柱墩模板 |  | 1.基础类型:柱墩模板 2.工作内容:制作、安装、拆除、周转、更新、整理堆放、场内运输及清理模板粘结物及模内杂物、刷隔离剂、封堵孔洞等 3.综合考虑建筑物超高、地下室暗室增加费、边施工边营业增加费、夜间施工增加费、赶工措施费 4.综合考虑按图纸和规范要求而实施、完成这项工程的一切有关费用 | m2 | 6.72
本页小计
分部分项工程项目清单计价表
工程名称：中山大学附属第一医院病房改造建设及能力提升项目1号楼病房区域及6号楼局部改造项目施工总承包 |  |  | 标段：中山大学附属第一医院病房改造建设及能力提升项目1号楼病房区域及6号楼局部改造项目施工总承包 |  |  |  | 第 126 页 共 329 页
序号 | 项目编码 | 项目名称 |  | 项目特征描述 | 计量 单位 | 工程量 |  | 金额（元）
[8 empty] | 综合单价 | 合价
19 | 010505011002 | 构造柱模板 |  | 1.基础类型:构造柱模板 2.支模高度:3.6m内 3.柱周长:≤1.2m 4.工作内容:制作、安装、拆除、周转、更新、整理堆放、场内运输及清理模板粘结物及模内杂物、刷隔离剂、封堵孔洞等 5.综合考虑建筑物超高、地下室暗室增加费、边施工边营业增加费、夜间施工增加费、赶工措施费 6.综合考虑按图纸和规范要求而实施、完成这项工程的一切有关费用 | m2 | 7.89
20 | 010505013003 | 过梁模板 |  | 1.基础类型:过梁模板 2.工作内容:制作、安装、拆除、周转、更新、整理堆放、场内运输及清理模板粘结物及模内杂物、刷隔离剂、封堵孔洞等 3.综合考虑建筑物超高、地下室暗室增加费、边施工边营业增加费、夜间施工增加费、赶工措施费 4.综合考虑按图纸和规范要求而实施、完成这项工程的一切有关费用 | m2 | 2.56
本页小计
分部分项工程项目清单计价表
工程名称：中山大学附属第一医院病房改造建设及能力提升项目1号楼病房区域及6号楼局部改造项目施工总承包 |  |  | 标段：中山大学附属第一医院病房改造建设及能力提升项目1号楼病房区域及6号楼局部改造项目施工总承包 |  |  |  | 第 127 页 共 329 页
序号 | 项目编码 | 项目名称 |  | 项目特征描述 | 计量 单位 | 工程量 |  | 金额（元）
[8 empty] | 综合单价 | 合价
21 | 010505014005 | 压顶模板 |  | 1.基础类型:压顶模板 2.工作内容:制作、安装、拆除、周转、更新、整理堆放、场内运输及清理模板粘结物及模内杂物、刷隔离剂、封堵孔洞等 3.综合考虑建筑物超高、地下室暗室增加费、边施工边营业增加费、夜间施工增加费、赶工措施费 4.综合考虑按图纸和规范要求而实施、完成这项工程的一切有关费用 | m | 12.51
22 | 010505002001 | 设备基础模板 |  | 1.基础类型:设备基础模板 2.工作内容:制作、安装、拆除、周转、更新、整理堆放、场内运输及清理模板粘结物及模内杂物、刷隔离剂、封堵孔洞等 3.综合考虑建筑物超高、地下室暗室增加费、边施工边营业增加费、夜间施工增加费、赶工措施费 4.综合考虑按图纸和规范要求而实施、完成这项工程的一切有关费用 | m2 | 21.45
钢筋及螺栓、铁件
本页小计
分部分项工程项目清单计价表
工程名称：中山大学附属第一医院病房改造建设及能力提升项目1号楼病房区域及6号楼局部改造项目施工总承包 |  |  | 标段：中山大学附属第一医院病房改造建设及能力提升项目1号楼病房区域及6号楼局部改造项目施工总承包 |  |  |  | 第 128 页 共 329 页
序号 | 项目编码 | 项目名称 |  | 项目特征描述 | 计量 单位 | 工程量 |  | 金额（元）
[8 empty] | 综合单价 | 合价
23 | 010506002001 | 现浇混凝土柱墩钢筋 |  | 1.钢筋种类、规格:综合考虑 2.除设计(包括规范规定)标明的搭接外，其他施工搭接在综合单价中综合考虑 3.综合考虑建筑物超高、地下室暗室增加费、边施工边营业增加费、夜间施工增加费、赶工措施费 4.综合考虑按图纸和规范要求而实施、完成这项工程的一切有关费用 | t | 0.131
24 | 010506010003 | 现浇混凝土二次结构钢筋 |  | 1.钢筋种类、规格:综合考虑 2.除设计(包括规范规定)标明的搭接外，其他施工搭接在综合单价中综合考虑 3.综合考虑建筑物超高、地下室暗室增加费、边施工边营业增加费、夜间施工增加费、赶工措施费 4.综合考虑按图纸和规范要求而实施、完成这项工程的一切有关费用 | t | 0.115
25 | 040901007001 | 植筋 |  | 1.钢筋种类、规格:Ф16 2.植入深度:不小于200mm 3.综合考虑建筑物超高、地下室暗室增加费、边施工边营业增加费、夜间施工增加费、赶工措施费 4.综合考虑按图纸和规范要求而实施、完成这项工程的一切有关费用 | 根 | 40
本页小计
分部分项工程项目清单计价表
工程名称：中山大学附属第一医院病房改造建设及能力提升项目1号楼病房区域及6号楼局部改造项目施工总承包 |  |  | 标段：中山大学附属第一医院病房改造建设及能力提升项目1号楼病房区域及6号楼局部改造项目施工总承包 |  |  |  | 第 129 页 共 329 页
序号 | 项目编码 | 项目名称 |  | 项目特征描述 | 计量 单位 | 工程量 |  | 金额（元）
[8 empty] | 综合单价 | 合价
金属结构工程
26 | 070104019003 | 楼面开孔加固 |  | 1.名称:楼面开孔加固 2.钢材品种、规格:钢板宽100mm-200mm，厚3mm-5mm 3.螺栓种类:锚栓》M8@300mm 4.做法编号:详图集《混凝土结构加固构造》13G311-1第P125-P127页 5.综合考虑建筑物超高、地下室暗室增加费、边施工边营业增加费、夜间施工增加费、赶工措施费 6.综合考虑按图纸和规范要求而实施、完成这项工程的一切有关费用 | m2 | 3.36
27 | 010604001001 | 钢梁 |  | 1.钢材品种、规格:594mm×302mm×14mm×23mm焊接工字钢、450mm×200mm×9mm×14mm焊接工字钢 2.钢材材质:Q355B 3.其他:加劲肋、连接板、400mm×400mm×20mm钢板、Ф16预埋钢筋等 4.综合考虑建筑物超高、地下室暗室增加费、边施工边营业增加费、夜间施工增加费、赶工措施费 5.综合考虑按图纸和规范要求而实施、完成这项工程的一切有关费用 | t | 16.037
本页小计
分部分项工程项目清单计价表
工程名称：中山大学附属第一医院病房改造建设及能力提升项目1号楼病房区域及6号楼局部改造项目施工总承包 |  |  | 标段：中山大学附属第一医院病房改造建设及能力提升项目1号楼病房区域及6号楼局部改造项目施工总承包 |  |  |  | 第 130 页 共 329 页
序号 | 项目编码 | 项目名称 |  | 项目特征描述 | 计量 单位 | 工程量 |  | 金额（元）
[8 empty] | 综合单价 | 合价
28 | 010607004001 | 钢斜梯、钢平台 |  | 1.名称:钢斜梯、钢平台 2.钢材品种、规格:综合考虑 3.螺栓种类:综合考虑 4.做法编号:钢斜梯详图集15J401第A24页，平台详图集15J401第B16页 5.综合考虑建筑物超高、地下室暗室增加费、边施工边营业增加费、夜间施工增加费、赶工措施费 6.综合考虑按图纸和规范要求而实施、完成这项工程的一切有关费用 | t | 3.969
门窗工程
29 | 010802004006 | 钢质防火门 |  | 1.名称:单扇钢质甲级防火门 2.门代号:详设计图纸 3.门框或扇外围尺寸:详设计图纸 4.门框、扇材质:钢质甲级防火门 5.五金材料:按设计图纸要求完成成套门的拉手、门锁、闭门器及所有五金配件 6.综合考虑建筑物超高、地下室暗室增加费、边施工边营业增加费、夜间施工增加费、赶工措施费 7.综合考虑按图纸和规范要求而实施、完成这项工程的一切有关费用 | m2 | 12.32
本页小计
分部分项工程项目清单计价表
工程名称：中山大学附属第一医院病房改造建设及能力提升项目1号楼病房区域及6号楼局部改造项目施工总承包 |  |  | 标段：中山大学附属第一医院病房改造建设及能力提升项目1号楼病房区域及6号楼局部改造项目施工总承包 |  |  |  | 第 131 页 共 329 页
序号 | 项目编码 | 项目名称 |  | 项目特征描述 | 计量 单位 | 工程量 |  | 金额（元）
[8 empty] | 综合单价 | 合价
30 | 010802004007 | 钢质防火门 |  | 1.名称:双扇钢质甲级防火门 2.门代号:详设计图纸 3.门框或扇外围尺寸:详设计图纸 4.门框、扇材质:钢质甲级防火门 5.五金材料:按设计图纸要求完成成套门的拉手、门锁、闭门器、顺序器及所有五金配件 6.综合考虑建筑物超高、地下室暗室增加费、边施工边营业增加费、夜间施工增加费、赶工措施费 7.综合考虑按图纸和规范要求而实施、完成这项工程的一切有关费用 | m2 | 10.56
31 | 010802004008 | 钢质防火门 |  | 1.名称:双扇钢质乙级防火门 2.门代号:详设计图纸 3.门框或扇外围尺寸:详设计图纸 4.门框、扇材质:钢质乙级防火门 5.五金材料:按设计图纸要求完成成套门的拉手、门锁、闭门器、顺序器及所有五金配件 6.综合考虑建筑物超高、地下室暗室增加费、边施工边营业增加费、夜间施工增加费、赶工措施费 7.综合考虑按图纸和规范要求而实施、完成这项工程的一切有关费用 | m2 | 34.1
本页小计
分部分项工程项目清单计价表
工程名称：中山大学附属第一医院病房改造建设及能力提升项目1号楼病房区域及6号楼局部改造项目施工总承包 |  |  | 标段：中山大学附属第一医院病房改造建设及能力提升项目1号楼病房区域及6号楼局部改造项目施工总承包 |  |  |  | 第 132 页 共 329 页
序号 | 项目编码 | 项目名称 |  | 项目特征描述 | 计量 单位 | 工程量 |  | 金额（元）
[8 empty] | 综合单价 | 合价
32 | 010802004009 | 钢质防火门 |  | 1.名称:单扇钢质丙级防火门 2.门代号:详设计图纸 3.门框或扇外围尺寸:详设计图纸 4.门框、扇材质:钢质丙级防火门 5.五金材料:按设计图纸要求完成成套门的拉手、门锁、闭门器及所有五金配件 6.综合考虑建筑物超高、地下室暗室增加费、边施工边营业增加费、夜间施工增加费、赶工措施费 7.综合考虑按图纸和规范要求而实施、完成这项工程的一切有关费用 | m2 | 4.8
33 | 010808002002 | 金属门窗套 |  | 1.部位:电梯门套 2.骨架、边框材料种类、规格:木龙骨 3.基层材料品种、规格:12mm基层板阻燃处理 4.面层材料品种、规格:1.5mm厚拉丝抗指纹不锈钢饰面 5.综合考虑建筑物超高、地下室暗室增加费、边施工边营业增加费、夜间施工增加费、赶工措施费 6.综合考虑按图纸和规范要求而实施、完成这项工程的一切有关费用 | m2 | 7.43
屋面及防水工程
本页小计
分部分项工程项目清单计价表
工程名称：中山大学附属第一医院病房改造建设及能力提升项目1号楼病房区域及6号楼局部改造项目施工总承包 |  |  | 标段：中山大学附属第一医院病房改造建设及能力提升项目1号楼病房区域及6号楼局部改造项目施工总承包 |  |  |  | 第 133 页 共 329 页
序号 | 项目编码 | 项目名称 |  | 项目特征描述 | 计量 单位 | 工程量 |  | 金额（元）
[8 empty] | 综合单价 | 合价
34 | 010904002007 | 楼(地)面涂膜防水 |  | 1.涂膜厚度、遍数、品种:1.5mm厚聚氨酯防水涂料、2mm厚聚合物水泥防水浆料 2.做法编号:地面2 3.综合考虑建筑物超高、地下室暗室增加费、边施工边营业增加费、夜间施工增加费、赶工措施费 4.综合考虑按图纸和规范要求而实施、完成这项工程的一切有关费用 | m2 | 359.26
35 | 010904002008 | 楼(地)面涂膜防水 |  | 1.涂膜厚度、遍数、品种:2.0mm厚聚合物水泥防水涂料、2.0mm厚聚氨酯防水涂料(表面撒细砂) 2.做法编号:地面3 3.综合考虑建筑物超高、地下室暗室增加费、边施工边营业增加费、夜间施工增加费、赶工措施费 4.综合考虑按图纸和规范要求而实施、完成这项工程的一切有关费用 | m2 | 86.97
本页小计
分部分项工程项目清单计价表
工程名称：中山大学附属第一医院病房改造建设及能力提升项目1号楼病房区域及6号楼局部改造项目施工总承包 |  |  | 标段：中山大学附属第一医院病房改造建设及能力提升项目1号楼病房区域及6号楼局部改造项目施工总承包 |  |  |  | 第 134 页 共 329 页
序号 | 项目编码 | 项目名称 |  | 项目特征描述 | 计量 单位 | 工程量 |  | 金额（元）
[8 empty] | 综合单价 | 合价
36 | 010903002005 | 墙面涂膜防水 |  | 1.涂膜厚度、遍数、品种:5.0mm厚聚合物水泥防水砂浆 2.做法编号:墙面4 3.综合考虑建筑物超高、地下室暗室增加费、边施工边营业增加费、夜间施工增加费、赶工措施费 4.综合考虑按图纸和规范要求而实施、完成这项工程的一切有关费用 | m2 | 1067.4
37 | 010904004003 | 楼(地)面变形缝 |  | 1.名称:楼(地)面变形缝 2.缝宽:150mm 3.嵌缝材料种类:矿物棉背衬材料 4.盖缝材料:5mm不锈钢盖板 5.固定材料种类:角钢L40mm×20mm，圆钢φ6mm@500mm 6.做法编号:详图集《地面变形缝建筑构造》21ZJ111第A5页6号 7.综合考虑建筑物超高、地下室暗室增加费、边施工边营业增加费、夜间施工增加费、赶工措施费 8.综合考虑按图纸和规范要求而实施、完成这项工程的一切有关费用 | m | 5.3
本页小计
分部分项工程项目清单计价表
工程名称：中山大学附属第一医院病房改造建设及能力提升项目1号楼病房区域及6号楼局部改造项目施工总承包 |  |  | 标段：中山大学附属第一医院病房改造建设及能力提升项目1号楼病房区域及6号楼局部改造项目施工总承包 |  |  |  | 第 135 页 共 329 页
序号 | 项目编码 | 项目名称 |  | 项目特征描述 | 计量 单位 | 工程量 |  | 金额（元）
[8 empty] | 综合单价 | 合价
38 | 010901008001 | 屋面变形缝 |  | 1.名称:屋面变形缝 2.缝宽:150mm 3.嵌缝材料种类:矿物棉背衬材料填塞高度≥200mm，下部钢制承托板厚1.5mm，防火密封胶粘贴封缝 4.做法编号:详图集《地面变形缝建筑构造》21ZJ111第A7页4号 5.综合考虑建筑物超高、地下室暗室增加费、边施工边营业增加费、夜间施工增加费、赶工措施费 6.综合考虑按图纸和规范要求而实施、完成这项工程的一切有关费用 | m | 5.3
本页小计
分部分项工程项目清单计价表
工程名称：中山大学附属第一医院病房改造建设及能力提升项目1号楼病房区域及6号楼局部改造项目施工总承包 |  |  | 标段：中山大学附属第一医院病房改造建设及能力提升项目1号楼病房区域及6号楼局部改造项目施工总承包 |  |  |  | 第 136 页 共 329 页
序号 | 项目编码 | 项目名称 |  | 项目特征描述 | 计量 单位 | 工程量 |  | 金额（元）
[8 empty] | 综合单价 | 合价
39 | 010903004005 | 墙面变形缝 |  | 1.名称:内墙变形缝 2.缝宽:150mm 3.嵌缝材料种类:矿物棉背衬材料填塞高度≥200mm，下部钢制承托板厚1.5mm，防火密封胶粘贴封缝 4.盖缝材料:20mm难燃防火板 5.固定材料种类:-55mm×1.5mm铝合金板,木螺钉固定；80mm×20mm难燃防火板,尼龙锚栓固定 6.做法编号:详图集《地面变形缝建筑构造》21ZJ111第A3页3号 7.综合考虑建筑物超高、地下室暗室增加费、边施工边营业增加费、夜间施工增加费、赶工措施费 8.综合考虑按图纸和规范要求而实施、完成这项工程的一切有关费用 | m | 7.1
本页小计
分部分项工程项目清单计价表
工程名称：中山大学附属第一医院病房改造建设及能力提升项目1号楼病房区域及6号楼局部改造项目施工总承包 |  |  | 标段：中山大学附属第一医院病房改造建设及能力提升项目1号楼病房区域及6号楼局部改造项目施工总承包 |  |  |  | 第 137 页 共 329 页
序号 | 项目编码 | 项目名称 |  | 项目特征描述 | 计量 单位 | 工程量 |  | 金额（元）
[8 empty] | 综合单价 | 合价
40 | 010903004006 | 天棚变形缝 |  | 1.名称:天棚变形缝 2.缝宽:150mm 3.嵌缝材料种类:矿物棉背衬材料，防火密封胶粘贴封缝，下部钢制承托板厚1.5mm 4.做法编号:详图集《地面变形缝建筑构造》21ZJ111第A4页2号 5.综合考虑建筑物超高、地下室暗室增加费、边施工边营业增加费、夜间施工增加费、赶工措施费 6.综合考虑按图纸和规范要求而实施、完成这项工程的一切有关费用 | m | 5.3
41 | 010904002009 | 楼(地)面涂膜防水 |  | 1.涂膜厚度、遍数、品种:1.5mm厚聚氨酯防水涂料、2mm厚聚合物水泥防水浆料 2.做法编号:L02、L05 3.综合考虑建筑物超高、地下室暗室增加费、边施工边营业增加费、夜间施工增加费、赶工措施费 4.综合考虑按图纸和规范要求而实施、完成这项工程的一切有关费用 | m2 | 11.81
本页小计
分部分项工程项目清单计价表
工程名称：中山大学附属第一医院病房改造建设及能力提升项目1号楼病房区域及6号楼局部改造项目施工总承包 |  |  | 标段：中山大学附属第一医院病房改造建设及能力提升项目1号楼病房区域及6号楼局部改造项目施工总承包 |  |  |  | 第 138 页 共 329 页
序号 | 项目编码 | 项目名称 |  | 项目特征描述 | 计量 单位 | 工程量 |  | 金额（元）
[8 empty] | 综合单价 | 合价
42 | 010903002006 | 墙面涂膜防水 |  | 1.涂膜厚度、遍数、品种:1.5mm厚JS-Ⅱ型聚合物水泥基防水涂料，刷基层处理剂一遍 2.做法编号:NO1 3.综合考虑建筑物超高、地下室暗室增加费、边施工边营业增加费、夜间施工增加费、赶工措施费 4.综合考虑按图纸和规范要求而实施、完成这项工程的一切有关费用 | m2 | 64.38
43 | 010902002003 | 天棚涂膜防水 |  | 1.涂膜厚度、遍数、品种:1.5mm厚JS-Ⅱ型聚合物水泥防水涂料 2.做法编号:DO1、D02 3.综合考虑建筑物超高、地下室暗室增加费、边施工边营业增加费、夜间施工增加费、赶工措施费 4.综合考虑按图纸和规范要求而实施、完成这项工程的一切有关费用 | m2 | 36.45
本页小计
分部分项工程项目清单计价表
工程名称：中山大学附属第一医院病房改造建设及能力提升项目1号楼病房区域及6号楼局部改造项目施工总承包 |  |  | 标段：中山大学附属第一医院病房改造建设及能力提升项目1号楼病房区域及6号楼局部改造项目施工总承包 |  |  |  | 第 139 页 共 329 页
序号 | 项目编码 | 项目名称 |  | 项目特征描述 | 计量 单位 | 工程量 |  | 金额（元）
[8 empty] | 综合单价 | 合价
44 | 010902002004 | 屋面涂膜防水 |  | 1.涂膜厚度、遍数、品种:1.5mm厚聚氨酯防水涂料 2.做法编号:柱墩与屋面防水处理 3.综合考虑建筑物超高、地下室暗室增加费、边施工边营业增加费、夜间施工增加费、赶工措施费 4.综合考虑按图纸和规范要求而实施、完成这项工程的一切有关费用 | m2 | 4
楼地面装饰工程
本页小计
分部分项工程项目清单计价表
工程名称：中山大学附属第一医院病房改造建设及能力提升项目1号楼病房区域及6号楼局部改造项目施工总承包 |  |  | 标段：中山大学附属第一医院病房改造建设及能力提升项目1号楼病房区域及6号楼局部改造项目施工总承包 |  |  |  | 第 140 页 共 329 页
序号 | 项目编码 | 项目名称 |  | 项目特征描述 | 计量 单位 | 工程量 |  | 金额（元）
[8 empty] | 综合单价 | 合价
45 | 011102003009 | 块料楼地面 |  | 1.面层材料品种、规格:750mm×1500mm×10mm仿水磨石通体防滑砖，干水泥擦缝或1:1水泥砂浆勾缝,地砖每隔10m设置成品铝合金伸缩缝 2.结合层厚度、材料种类及强度等级:3mm厚纯水泥浆 3.找平层厚度、材料种类及强度等级:20mm厚预拌砂浆（干混）WS M20水泥砂浆,表面撒水泥粉 4.找平层厚度、材料种类及强度等级:20mm厚预拌砂浆（干混）WS M15水泥砂浆找平 5.做法编号:地面1 6.综合考虑建筑物超高、地下室暗室增加费、边施工边营业增加费、夜间施工增加费、赶工措施费 7.综合考虑按图纸和规范要求而实施、完成这项工程的一切有关费用 | m2 | 197.39
本页小计
分部分项工程项目清单计价表
工程名称：中山大学附属第一医院病房改造建设及能力提升项目1号楼病房区域及6号楼局部改造项目施工总承包 |  |  | 标段：中山大学附属第一医院病房改造建设及能力提升项目1号楼病房区域及6号楼局部改造项目施工总承包 |  |  |  | 第 141 页 共 329 页
序号 | 项目编码 | 项目名称 |  | 项目特征描述 | 计量 单位 | 工程量 |  | 金额（元）
[8 empty] | 综合单价 | 合价
46 | 011102003010 | 块料楼地面 |  | 1.面层材料品种、规格:600mm×600mm×10mm通体防滑砖，干水泥擦缝或1:1水泥砂浆勾缝,地砖每隔10m设置成品铝合金伸缩缝 2.结合层厚度、材料种类及强度等级:3mm厚纯水泥浆 3.找平层厚度、材料种类及强度等级:20mm厚预拌砂浆（干混）WS M20水泥砂浆,表面撒水泥粉 4.找平层厚度、材料种类及强度等级:20mm厚预拌砂浆（干混）WS M15水泥砂浆找平 5.做法编号:地面1、地面2 6.综合考虑建筑物超高、地下室暗室增加费、边施工边营业增加费、夜间施工增加费、赶工措施费 7.综合考虑按图纸和规范要求而实施、完成这项工程的一切有关费用 | m2 | 227.55
本页小计
分部分项工程项目清单计价表
工程名称：中山大学附属第一医院病房改造建设及能力提升项目1号楼病房区域及6号楼局部改造项目施工总承包 |  |  | 标段：中山大学附属第一医院病房改造建设及能力提升项目1号楼病房区域及6号楼局部改造项目施工总承包 |  |  |  | 第 142 页 共 329 页
序号 | 项目编码 | 项目名称 |  | 项目特征描述 | 计量 单位 | 工程量 |  | 金额（元）
[8 empty] | 综合单价 | 合价
47 | 011102003011 | 块料楼地面 |  | 1.面层材料品种、规格:300mm×300mm×10mm通体防滑砖，干水泥擦缝或1:1水泥砂浆勾缝,地砖每隔10m设置成品铝合金伸缩缝 2.结合层厚度、材料种类及强度等级:3mm厚纯水泥浆 3.找平层厚度、材料种类及强度等级:20mm厚预拌砂浆（干混）WS M15水泥砂浆,面上撒素水泥 4.找平层厚度、材料种类及强度等级:20厚预拌砂浆（干混）WS M20水泥砂浆找平层 5.找平层厚度、材料种类及强度等级:20mm厚预拌砂浆（干混）WS M20水泥砂浆保护层,表面撒水泥粉 6.找平层厚度、材料种类及强度等级:20mm厚预拌砂浆（干混）WS M20水泥砂浆找坡层抹平加5%防水剂找坡2%至侧排水口 7.做法编号:地面3 8.综合考虑建筑物超高、地下室暗室增加费、边施工边营业增加费、夜间施工增加费、赶工措施费 9.综合考虑按图纸和规范要求而实施、完成这项工程的一切有关费用 | m2 | 17.84
本页小计
分部分项工程项目清单计价表
工程名称：中山大学附属第一医院病房改造建设及能力提升项目1号楼病房区域及6号楼局部改造项目施工总承包 |  |  | 标段：中山大学附属第一医院病房改造建设及能力提升项目1号楼病房区域及6号楼局部改造项目施工总承包 |  |  |  | 第 143 页 共 329 页
序号 | 项目编码 | 项目名称 |  | 项目特征描述 | 计量 单位 | 工程量 |  | 金额（元）
[8 empty] | 综合单价 | 合价
48 | 011102003012 | 块料楼地面 |  | 1.面层材料品种、规格:600mm×600mm×10mm通体防滑砖，干水泥擦缝或1:1水泥砂浆勾缝,地砖每隔10m设置成品铝合金伸缩缝 2.结合层厚度、材料种类及强度等级:3mm厚纯水泥浆 3.找平层厚度、材料种类及强度等级:20mm厚预拌砂浆（干混）WS M15水泥砂浆,面上撒素水泥 4.找平层厚度、材料种类及强度等级:20厚预拌砂浆（干混）WS M20水泥砂浆找平层 5.找平层厚度、材料种类及强度等级:20mm厚预拌砂浆（干混）WS M20水泥砂浆保护层,表面撒水泥粉 6.找平层厚度、材料种类及强度等级:20mm厚预拌砂浆（干混）WS M20水泥砂浆找坡层抹平加5%防水剂找坡2%至侧排水口 7.做法编号:地面3 8.综合考虑建筑物超高、地下室暗室增加费、边施工边营业增加费、夜间施工增加费、赶工措施费 9.综合考虑按图纸和规范要求而实施、完成这项工程的一切有关费用 | m2 | 39.21
本页小计
分部分项工程项目清单计价表
工程名称：中山大学附属第一医院病房改造建设及能力提升项目1号楼病房区域及6号楼局部改造项目施工总承包 |  |  | 标段：中山大学附属第一医院病房改造建设及能力提升项目1号楼病房区域及6号楼局部改造项目施工总承包 |  |  |  | 第 144 页 共 329 页
序号 | 项目编码 | 项目名称 |  | 项目特征描述 | 计量 单位 | 工程量 |  | 金额（元）
[8 empty] | 综合单价 | 合价
49 | 010501002003 | 楼地面垫层 |  | 1.材料品种、强度要求、配比:LC7.5轻骨料混凝土填充层找坡1%,坡向地漏结料满粘(基层处理平整) 2.综合考虑建筑物超高、地下室暗室增加费、边施工边营业增加费、夜间施工增加费、赶工措施费 3.综合考虑按图纸和规范要求而实施、完成这项工程的一切有关费用 | m3 | 7.84
本页小计
分部分项工程项目清单计价表
工程名称：中山大学附属第一医院病房改造建设及能力提升项目1号楼病房区域及6号楼局部改造项目施工总承包 |  |  | 标段：中山大学附属第一医院病房改造建设及能力提升项目1号楼病房区域及6号楼局部改造项目施工总承包 |  |  |  | 第 145 页 共 329 页
序号 | 项目编码 | 项目名称 |  | 项目特征描述 | 计量 单位 | 工程量 |  | 金额（元）
[8 empty] | 综合单价 | 合价
50 | 011102001006 | 石材门槛石楼地面 |  | 1.面层材料品种、规格:20mm人造石,专用防水防霉型填缝剂填缝 2.5mm厚益胶泥胶粘剂(地面一道、石材背面一道) 3.结合层厚度、材料种类及强度等级:10mm厚DS M15干硬性水泥砂浆结合层 4.找平层厚度、材料种类及强度等级:15mm厚预拌砂浆（干混）DS M15水泥砂浆找平层 5.刷基层处理剂一遍 6.公共卫生间及无障碍卫生间门槛,门口有高差时,高度不应大于15mm，并应以斜面过渡,防水砂浆反坎 7.做法编号:地面4、地面5 8.综合考虑建筑物超高、地下室暗室增加费、边施工边营业增加费、夜间施工增加费、赶工措施费 9.综合考虑按图纸和规范要求而实施、完成这项工程的一切有关费用 | m2 | 10.02
本页小计
分部分项工程项目清单计价表
工程名称：中山大学附属第一医院病房改造建设及能力提升项目1号楼病房区域及6号楼局部改造项目施工总承包 |  |  | 标段：中山大学附属第一医院病房改造建设及能力提升项目1号楼病房区域及6号楼局部改造项目施工总承包 |  |  |  | 第 146 页 共 329 页
序号 | 项目编码 | 项目名称 |  | 项目特征描述 | 计量 单位 | 工程量 |  | 金额（元）
[8 empty] | 综合单价 | 合价
51 | 011102001007 | 石材楼地面 |  | 1.面层材料品种、规格:1000mm×1000mm×20mm厚天然大理石，底面刷养护液，表面刷保护液 2.结合层厚度、材料种类及强度等级:30厚预拌砂浆（干混）DS M15水泥砂浆结合层,面撒水泥粉 3.素水泥浆一道(内掺建筑胶) 4.做法编号:地面12 5.综合考虑建筑物超高、地下室暗室增加费、边施工边营业增加费、夜间施工增加费、赶工措施费 6.综合考虑按图纸和规范要求而实施、完成这项工程的一切有关费用 | m2 | 20.15
52 | 011105006003 | 金属踢脚线 |  | 1.面层厚度、砂浆配合比:1.2mm厚成品铝合金成品踢脚与卡件安装,配套阳角成品圆弧护角,固定配套金属卡件,间距300 2.踢脚线高度:100mm 3.做法编号:踢脚1 4.综合考虑建筑物超高、地下室暗室增加费、边施工边营业增加费、夜间施工增加费、赶工措施费 5.综合考虑按图纸和规范要求而实施、完成这项工程的一切有关费用 | m | 77.51
本页小计
分部分项工程项目清单计价表
工程名称：中山大学附属第一医院病房改造建设及能力提升项目1号楼病房区域及6号楼局部改造项目施工总承包 |  |  | 标段：中山大学附属第一医院病房改造建设及能力提升项目1号楼病房区域及6号楼局部改造项目施工总承包 |  |  |  | 第 147 页 共 329 页
序号 | 项目编码 | 项目名称 |  | 项目特征描述 | 计量 单位 | 工程量 |  | 金额（元）
[8 empty] | 综合单价 | 合价
53 | 011105003004 | 块料踢脚线 |  | 1.面层厚度、砂浆配合比:10mm通体防滑砖,专用填缝剂擦缝 2.结合层厚度、材料种类及强度等级:10厚预拌砂浆（干混）M20水泥砂浆粘结层 3.界面剂一道(甩前用水喷湿墙面) 4.踢脚线高度:100mm 5.做法编号:踢脚2 6.综合考虑建筑物超高、地下室暗室增加费、边施工边营业增加费、夜间施工增加费、赶工措施费 7.综合考虑按图纸和规范要求而实施、完成这项工程的一切有关费用 | m | 175.28
本页小计
分部分项工程项目清单计价表
工程名称：中山大学附属第一医院病房改造建设及能力提升项目1号楼病房区域及6号楼局部改造项目施工总承包 |  |  | 标段：中山大学附属第一医院病房改造建设及能力提升项目1号楼病房区域及6号楼局部改造项目施工总承包 |  |  |  | 第 148 页 共 329 页
序号 | 项目编码 | 项目名称 |  | 项目特征描述 | 计量 单位 | 工程量 |  | 金额（元）
[8 empty] | 综合单价 | 合价
54 | 011102003013 | 块料楼地面 |  | 1.面层材料品种、规格:600mm×600mm×10mm通体防滑砖，干水泥擦缝或1:1水泥砂浆勾缝,地砖每隔10m设置成品铝合金伸缩缝 2.结合层厚度、材料种类及强度等级:3mm厚纯水泥浆 3.找平层厚度、材料种类及强度等级:20mm厚预拌砂浆（干混）WS M20水泥砂浆,表面撒水泥粉 4.找平层厚度、材料种类及强度等级:20mm厚预拌砂浆（干混）WS M15水泥砂浆找平 5.做法编号:L02、L03 6.综合考虑建筑物超高、地下室暗室增加费、边施工边营业增加费、夜间施工增加费、赶工措施费 7.综合考虑按图纸和规范要求而实施、完成这项工程的一切有关费用 | m2 | 22.42
本页小计
分部分项工程项目清单计价表
工程名称：中山大学附属第一医院病房改造建设及能力提升项目1号楼病房区域及6号楼局部改造项目施工总承包 |  |  | 标段：中山大学附属第一医院病房改造建设及能力提升项目1号楼病房区域及6号楼局部改造项目施工总承包 |  |  |  | 第 149 页 共 329 页
序号 | 项目编码 | 项目名称 |  | 项目特征描述 | 计量 单位 | 工程量 |  | 金额（元）
[8 empty] | 综合单价 | 合价
55 | 011101001002 | 水泥砂浆楼地面 |  | 1.面层厚度、砂浆种类及强度等级:15mm厚预拌砂浆（干混）WS M20水泥砂浆 2.找平层厚度、材料种类及强度等级:15mm厚预拌砂浆（干混）WS M15水泥砂浆找平 3.做法编号:L05 4.综合考虑建筑物超高、地下室暗室增加费、边施工边营业增加费、夜间施工增加费、赶工措施费 5.综合考虑按图纸和规范要求而实施、完成这项工程的一切有关费用 | m2 | 11.21
墙、柱面装饰与隔断、幕墙工程
56 | 011207003005 | 成品隔断 |  | 1.名称:卫生间成品隔断 2.隔断材料品种、规格:18mm木纹金属铝蜂窝板 3.综合考虑建筑物超高、地下室暗室增加费、边施工边营业增加费、夜间施工增加费、赶工措施费 4.综合考虑按图纸和规范要求而实施、完成这项工程的一切有关费用 | m2 | 97.37
本页小计
分部分项工程项目清单计价表
工程名称：中山大学附属第一医院病房改造建设及能力提升项目1号楼病房区域及6号楼局部改造项目施工总承包 |  |  | 标段：中山大学附属第一医院病房改造建设及能力提升项目1号楼病房区域及6号楼局部改造项目施工总承包 |  |  |  | 第 150 页 共 329 页
序号 | 项目编码 | 项目名称 |  | 项目特征描述 | 计量 单位 | 工程量 |  | 金额（元）
[8 empty] | 综合单价 | 合价
57 | 011201001005 | 墙、柱面一般抹灰 |  | 1.墙体类型:内墙 2.基层处理:3mm厚专用砂浆抹基底刮糙或界面剂一道(抹前先将墙面用水湿润) 3.各层厚度、材料种类及强度等级:15mm厚预拌砂浆（干混）DP M15水泥砂浆找平,分两遍成活,底层抹灰应压实搓毛 4.各层厚度、材料种类及强度等级:5mm厚预拌砂浆（干混）DP M15水泥砂浆抹面 5.做法编号:墙面2 6.综合考虑建筑物超高、地下室暗室增加费、边施工边营业增加费、夜间施工增加费、赶工措施费 7.综合考虑按图纸和规范要求而实施、完成这项工程的一切有关费用 | m2 | 39.93
本页小计
分部分项工程项目清单计价表
工程名称：中山大学附属第一医院病房改造建设及能力提升项目1号楼病房区域及6号楼局部改造项目施工总承包 |  |  | 标段：中山大学附属第一医院病房改造建设及能力提升项目1号楼病房区域及6号楼局部改造项目施工总承包 |  |  |  | 第 151 页 共 329 页
序号 | 项目编码 | 项目名称 |  | 项目特征描述 | 计量 单位 | 工程量 |  | 金额（元）
[8 empty] | 综合单价 | 合价
58 | 011203003003 | 块料墙、柱面 |  | 1.墙体类型:内墙 2.基层处理:3mm厚专用砂浆抹基底刮糙或界面剂一道(抹前先将墙面用水湿润) 3.各层厚度、材料种类及强度等级:15mm厚预拌砂浆（干混）DP M15水泥砂浆找平,分两遍成活,底层抹灰应压实搓毛 4.4mm厚强力胶粉粘结层,揉挤压实 5.面层材料品种、规格:300mm×600mm×10mm厚仿石纹通体抛光墙砖,专用防水防霉型填缝剂填缝 6.做法编号:墙面4 7.综合考虑建筑物超高、地下室暗室增加费、边施工边营业增加费、夜间施工增加费、赶工措施费 8.综合考虑按图纸和规范要求而实施、完成这项工程的一切有关费用 | m2 | 1079.28
本页小计
分部分项工程项目清单计价表
工程名称：中山大学附属第一医院病房改造建设及能力提升项目1号楼病房区域及6号楼局部改造项目施工总承包 |  |  | 标段：中山大学附属第一医院病房改造建设及能力提升项目1号楼病房区域及6号楼局部改造项目施工总承包 |  |  |  | 第 152 页 共 329 页
序号 | 项目编码 | 项目名称 |  | 项目特征描述 | 计量 单位 | 工程量 |  | 金额（元）
[8 empty] | 综合单价 | 合价
59 | 011205001009 | 墙、柱面装饰板 |  | 1.墙体类型:内墙 2.龙骨材料种类、规格、中距:横向镀锌方管50mm×30mm×2mm,沿底部及天花顶部设置,大于3米需中间设置，竖向镀锌方管50mm×30mm×2mm(膨胀螺栓,膨胀螺栓固定),间距同板缝,不大于1200mm 3.面层材料品种、规格:12.5mm厚复合铝蜂窝板,配套工字形铝合金压条 4.做法编号:墙面12 5.综合考虑建筑物超高、地下室暗室增加费、边施工边营业增加费、夜间施工增加费、赶工措施费 6.综合考虑按图纸和规范要求而实施、完成这项工程的一切有关费用 | m2 | 326.27
60 | 011205001010 | 墙、柱面装饰板 |  | 1.部位:包管 2.龙骨材料种类、规格、中距:L40mm×4mm镀锌角钢 3.面层材料品种、规格:双层9.5mm厚石膏板 4.综合考虑建筑物超高、地下室暗室增加费、边施工边营业增加费、夜间施工增加费、赶工措施费 5.综合考虑按图纸和规范要求而实施、完成这项工程的一切有关费用 | m2 | 14.68
本页小计
分部分项工程项目清单计价表
工程名称：中山大学附属第一医院病房改造建设及能力提升项目1号楼病房区域及6号楼局部改造项目施工总承包 |  |  | 标段：中山大学附属第一医院病房改造建设及能力提升项目1号楼病房区域及6号楼局部改造项目施工总承包 |  |  |  | 第 153 页 共 329 页
序号 | 项目编码 | 项目名称 |  | 项目特征描述 | 计量 单位 | 工程量 |  | 金额（元）
[8 empty] | 综合单价 | 合价
61 | 011205001011 | 墙、柱面装饰板 |  | 1.部位:洗手盆墙面（墙面无机涂料） 2.各层厚度、材料种类及强度等级:15mm厚预拌砂浆（干混）DP M15水泥砂浆,分两次抹灰,平整 3.5mm厚水泥基胶粘剂 4.面层材料品种、规格:1200mm×800mm×6mm洁净板(抗菌瓷净板) 5.综合考虑建筑物超高、地下室暗室增加费、边施工边营业增加费、夜间施工增加费、赶工措施费 6.综合考虑按图纸和规范要求而实施、完成这项工程的一切有关费用 | m2 | 3.84
62 | 011502001004 | 成品装饰线条 |  | 1.部位:瓷砖墙面阳角 2.线条材料品种、规格:成品弧形铝合金瓷砖收口条（1.0mm厚,弧长20mm） 3.综合考虑建筑物超高、地下室暗室增加费、边施工边营业增加费、夜间施工增加费、赶工措施费 4.综合考虑按图纸和规范要求而实施、完成这项工程的一切有关费用 | m | 200
本页小计
分部分项工程项目清单计价表
工程名称：中山大学附属第一医院病房改造建设及能力提升项目1号楼病房区域及6号楼局部改造项目施工总承包 |  |  | 标段：中山大学附属第一医院病房改造建设及能力提升项目1号楼病房区域及6号楼局部改造项目施工总承包 |  |  |  | 第 154 页 共 329 页
序号 | 项目编码 | 项目名称 |  | 项目特征描述 | 计量 单位 | 工程量 |  | 金额（元）
[8 empty] | 综合单价 | 合价
63 | 011502001005 | 成品装饰线条 |  | 1.部位:公共区域墙角、柱脚 2.线条材料品种、规格:成品PVC墙身防撞条（成品铝合金固定支架铝材厚度1.6mm+成品PVC护角盖板面板厚度1.8mm） 3.综合考虑建筑物超高、地下室暗室增加费、边施工边营业增加费、夜间施工增加费、赶工措施费 4.综合考虑按图纸和规范要求而实施、完成这项工程的一切有关费用 | m | 110
本页小计
分部分项工程项目清单计价表
工程名称：中山大学附属第一医院病房改造建设及能力提升项目1号楼病房区域及6号楼局部改造项目施工总承包 |  |  | 标段：中山大学附属第一医院病房改造建设及能力提升项目1号楼病房区域及6号楼局部改造项目施工总承包 |  |  |  | 第 155 页 共 329 页
序号 | 项目编码 | 项目名称 |  | 项目特征描述 | 计量 单位 | 工程量 |  | 金额（元）
[8 empty] | 综合单价 | 合价
64 | 011201001006 | 墙、柱面一般抹灰 |  | 1.墙体类型:内墙 2.基层处理:3mm厚专用砂浆抹基底刮糙或界面剂一道(抹前先将墙面用水湿润) 3.各层厚度、材料种类及强度等级:15mm厚预拌砂浆（干混）DP M15水泥砂浆找平,分两遍成活,底层抹灰应压实搓毛 4.各层厚度、材料种类及强度等级:5mm厚预拌砂浆（干混）DP M15水泥砂浆抹面 5.做法编号:NO1、NO2 6.综合考虑建筑物超高、地下室暗室增加费、边施工边营业增加费、夜间施工增加费、赶工措施费 7.综合考虑按图纸和规范要求而实施、完成这项工程的一切有关费用 | m2 | 139.94
天棚工程
本页小计
分部分项工程项目清单计价表
工程名称：中山大学附属第一医院病房改造建设及能力提升项目1号楼病房区域及6号楼局部改造项目施工总承包 |  |  | 标段：中山大学附属第一医院病房改造建设及能力提升项目1号楼病房区域及6号楼局部改造项目施工总承包 |  |  |  | 第 156 页 共 329 页
序号 | 项目编码 | 项目名称 |  | 项目特征描述 | 计量 单位 | 工程量 |  | 金额（元）
[8 empty] | 综合单价 | 合价
65 | 011302001013 | 平面吊顶天棚 |  | 1.吊顶形式、吊杆规格、高度:不上人 2.钢筋混凝土板底面清扫干净 3.龙骨材料种类、规格、中距:吊顶距离结构楼板、梁底≤1500mm时,50系列轻钢轻钢龙骨(弹簧吊件,厂家配套供应并提供施工要求)(吊顶距离结构楼板、梁底>1500mm时,加L50mm×5mm镀锌角钢转换层,双向角钢间距900mm) 4.面层材料品种、规格:300mm×300mm×0.8mm厚铝扣板 5.做法编号:天花3 6.综合考虑建筑物超高、地下室暗室增加费、边施工边营业增加费、夜间施工增加费、赶工措施费 7.综合考虑按图纸和规范要求而实施、完成这项工程的一切有关费用 | m2 | 218.02
本页小计
分部分项工程项目清单计价表
工程名称：中山大学附属第一医院病房改造建设及能力提升项目1号楼病房区域及6号楼局部改造项目施工总承包 |  |  | 标段：中山大学附属第一医院病房改造建设及能力提升项目1号楼病房区域及6号楼局部改造项目施工总承包 |  |  |  | 第 157 页 共 329 页
序号 | 项目编码 | 项目名称 |  | 项目特征描述 | 计量 单位 | 工程量 |  | 金额（元）
[8 empty] | 综合单价 | 合价
66 | 011302001014 | 平面吊顶天棚 |  | 1.吊顶形式、吊杆规格、高度:不上人 2.钢筋混凝土板底面清扫干净 3.龙骨材料种类、规格、中距:吊顶距离结构楼板、梁底≤1500mm时,50系列轻钢轻钢龙骨(弹簧吊件,厂家配套供应并提供施工要求)(吊顶距离结构楼板、梁底>1500mm时,加L50mm×5mm镀锌角钢转换层,双向角钢间距900mm) 4.面层材料品种、规格:600mm×600mm×1mm厚铝扣板 5.做法编号:天花3 6.综合考虑建筑物超高、地下室暗室增加费、边施工边营业增加费、夜间施工增加费、赶工措施费 7.综合考虑按图纸和规范要求而实施、完成这项工程的一切有关费用 | m2 | 1700.77
本页小计
分部分项工程项目清单计价表
工程名称：中山大学附属第一医院病房改造建设及能力提升项目1号楼病房区域及6号楼局部改造项目施工总承包 |  |  | 标段：中山大学附属第一医院病房改造建设及能力提升项目1号楼病房区域及6号楼局部改造项目施工总承包 |  |  |  | 第 158 页 共 329 页
序号 | 项目编码 | 项目名称 |  | 项目特征描述 | 计量 单位 | 工程量 |  | 金额（元）
[8 empty] | 综合单价 | 合价
67 | 011302001015 | 平面吊顶天棚 |  | 1.吊顶形式、吊杆规格、高度:不上人 2.钢筋混凝土板底面清扫干净 3.龙骨材料种类、规格、中距:吊顶距离结构楼板、梁底≤1500mm时,50系列轻钢轻钢龙骨(弹簧吊件,厂家配套供应并提供施工要求)(吊顶距离结构楼板、梁底>1500mm时,加L50mm×5mm镀锌角钢转换层,双向角钢间距900mm) 4.面层材料品种、规格:1200mm×600mm×1.2mm厚铝扣板 5.做法编号:天花3 6.综合考虑建筑物超高、地下室暗室增加费、边施工边营业增加费、夜间施工增加费、赶工措施费 7.综合考虑按图纸和规范要求而实施、完成这项工程的一切有关费用 | m2 | 178.25
本页小计
分部分项工程项目清单计价表
工程名称：中山大学附属第一医院病房改造建设及能力提升项目1号楼病房区域及6号楼局部改造项目施工总承包 |  |  | 标段：中山大学附属第一医院病房改造建设及能力提升项目1号楼病房区域及6号楼局部改造项目施工总承包 |  |  |  | 第 159 页 共 329 页
序号 | 项目编码 | 项目名称 |  | 项目特征描述 | 计量 单位 | 工程量 |  | 金额（元）
[8 empty] | 综合单价 | 合价
68 | 011302001016 | 平面吊顶天棚 |  | 1.吊顶形式、吊杆规格、高度:不上人 2.钢筋混凝土板底面清扫干净 3.龙骨材料种类、规格、中距:吊顶距离结构楼板、梁底≤1500mm时,50系列轻钢轻钢龙骨(弹簧吊件,厂家配套供应并提供施工要求)(吊顶距离结构楼板、梁底>1500mm时,加L50mm×5mm镀锌角钢转换层,双向角钢间距900mm) 4.面层材料品种、规格:600mm×600mm×1.0mm白色微孔吸音铝扣板 5.做法编号:天花3 6.综合考虑建筑物超高、地下室暗室增加费、边施工边营业增加费、夜间施工增加费、赶工措施费 7.综合考虑按图纸和规范要求而实施、完成这项工程的一切有关费用 | m2 | 1148.92
本页小计
分部分项工程项目清单计价表
工程名称：中山大学附属第一医院病房改造建设及能力提升项目1号楼病房区域及6号楼局部改造项目施工总承包 |  |  | 标段：中山大学附属第一医院病房改造建设及能力提升项目1号楼病房区域及6号楼局部改造项目施工总承包 |  |  |  | 第 160 页 共 329 页
序号 | 项目编码 | 项目名称 |  | 项目特征描述 | 计量 单位 | 工程量 |  | 金额（元）
[8 empty] | 综合单价 | 合价
69 | 011302001017 | 平面吊顶天棚 |  | 1.吊顶形式、吊杆规格、高度:不上人 2.钢筋混凝土板底面清扫干净 3.龙骨材料种类、规格、中距:吊顶距离结构楼板、梁底≤1500mm时,M8热镀锌钢筋吊杆(下端用扣件与主龙骨固定,上端用φ12mm膨胀螺栓与天花楼板固定),热镀锌吊杆间距≤900mm。安装配套主龙骨,主龙骨间距900mm。安装与铝单板配套副龙骨与配套主龙骨(60系列),用配套挂件进行固定连接间距600mm(吊顶距离结构楼板、梁底>1500mm时,加L50mm×5mm镀锌角钢转换层,双向角钢间距900mm) 4.面层材料品种、规格:2mm厚铝单板,配套C型龙骨,L30mm×3mm镀锌钢架 5.做法编号:天花11 6.综合考虑建筑物超高、地下室暗室增加费、边施工边营业增加费、夜间施工增加费、赶工措施费 7.综合考虑按图纸和规范要求而实施、完成这项工程的一切有关费用 | m2 | 43.44
本页小计
分部分项工程项目清单计价表
工程名称：中山大学附属第一医院病房改造建设及能力提升项目1号楼病房区域及6号楼局部改造项目施工总承包 |  |  | 标段：中山大学附属第一医院病房改造建设及能力提升项目1号楼病房区域及6号楼局部改造项目施工总承包 |  |  |  | 第 161 页 共 329 页
序号 | 项目编码 | 项目名称 |  | 项目特征描述 | 计量 单位 | 工程量 |  | 金额（元）
[8 empty] | 综合单价 | 合价
70 | 011302001018 | 平面吊顶天棚 |  | 1.吊顶形式、吊杆规格、高度:不上人 2.钢筋混凝土板底面清扫干净 3.龙骨材料种类、规格、中距:吊顶距离结构楼板、梁底≤1500mm时,M8热镀锌钢筋吊杆(下端用扣件与主龙骨固定,上端用φ12mm膨胀螺栓与天花楼板固定),热镀锌吊杆间距≤900mm。安装配套主龙骨,主龙骨间距900mm。安装与铝单板配套副龙骨与配套主龙骨(60系列),用配套挂件进行固定连接间距600mm(吊顶距离结构楼板、梁底>1500mm时,加L50mm×5mm镀锌角钢转换层,双向角钢间距900mm) 4.面层材料品种、规格:2.5mm厚铝单板,配套C型龙骨,L30mm×3mm镀锌钢架 5.做法编号:天花11 6.综合考虑建筑物超高、地下室暗室增加费、边施工边营业增加费、夜间施工增加费、赶工措施费 7.综合考虑按图纸和规范要求而实施、完成这项工程的一切有关费用 | m2 | 194.06
本页小计
分部分项工程项目清单计价表
工程名称：中山大学附属第一医院病房改造建设及能力提升项目1号楼病房区域及6号楼局部改造项目施工总承包 |  |  | 标段：中山大学附属第一医院病房改造建设及能力提升项目1号楼病房区域及6号楼局部改造项目施工总承包 |  |  |  | 第 162 页 共 329 页
序号 | 项目编码 | 项目名称 |  | 项目特征描述 | 计量 单位 | 工程量 |  | 金额（元）
[8 empty] | 综合单价 | 合价
71 | 011302001019 | 吊楣 |  | 1.名称:吊楣 2.龙骨材料种类、规格、中距:30mm×20mm×3方通@400mm、L形收边角 3.基层材料种类、规格:12mm玻镁板 4.面层材料品种、规格:3mm厚铝塑板 5.底部盖板:5mm亚克力透光板 6.清单工程量计算规则:按水平投影面积 7.综合考虑建筑物超高、地下室暗室增加费、边施工边营业增加费、夜间施工增加费、赶工措施费 8.综合考虑按图纸和规范要求而实施、完成这项工程的一切有关费用 | m2 | 5.32
本页小计
分部分项工程项目清单计价表
工程名称：中山大学附属第一医院病房改造建设及能力提升项目1号楼病房区域及6号楼局部改造项目施工总承包 |  |  | 标段：中山大学附属第一医院病房改造建设及能力提升项目1号楼病房区域及6号楼局部改造项目施工总承包 |  |  |  | 第 163 页 共 329 页
序号 | 项目编码 | 项目名称 |  | 项目特征描述 | 计量 单位 | 工程量 |  | 金额（元）
[8 empty] | 综合单价 | 合价
72 | 011205001012 | 墙、柱面装饰板 |  | 1.部位:病房天花高差做法 2.龙骨材料种类、规格、中距:40mm×40mm×4mm热镀锌角钢@900mm 3.基层材料种类、规格:12mm厚玻镁板 4.面层材料品种、规格:9.5mm石膏板 5.压条材料种类、规格:阳角护角条 6.综合考虑建筑物超高、地下室暗室增加费、边施工边营业增加费、夜间施工增加费、赶工措施费 7.综合考虑按图纸和规范要求而实施、完成这项工程的一切有关费用 | m2 | 43.44
油漆、涂料、裱糊工程
本页小计
分部分项工程项目清单计价表
工程名称：中山大学附属第一医院病房改造建设及能力提升项目1号楼病房区域及6号楼局部改造项目施工总承包 |  |  | 标段：中山大学附属第一医院病房改造建设及能力提升项目1号楼病房区域及6号楼局部改造项目施工总承包 |  |  |  | 第 164 页 共 329 页
序号 | 项目编码 | 项目名称 |  | 项目特征描述 | 计量 单位 | 工程量 |  | 金额（元）
[8 empty] | 综合单价 | 合价
73 | 011403001015 | 抹灰面油漆 |  | 1.基层类型:水泥砂浆 2.刮腻子遍数、种类:满刮成品环保耐水腻子磨平（2mm厚一道，刮两遍腻子） 3.油漆品种、刷漆遍数:刷底漆一遍，白色无机墙面漆二遍 4.部位:墙面 5.做法编号:墙面2 6.综合考虑建筑物超高、地下室暗室增加费、边施工边营业增加费、夜间施工增加费、赶工措施费 7.综合考虑按图纸和规范要求而实施、完成这项工程的一切有关费用 | m2 | 39.93
74 | 011502001006 | 成品装饰线条 |  | 1.部位:涂料墙面阳角 2.线条材料品种、规格:成品PVC防撞护角条 3.综合考虑建筑物超高、地下室暗室增加费、边施工边营业增加费、夜间施工增加费、赶工措施费 4.综合考虑按图纸和规范要求而实施、完成这项工程的一切有关费用 | m | 205
本页小计
分部分项工程项目清单计价表
工程名称：中山大学附属第一医院病房改造建设及能力提升项目1号楼病房区域及6号楼局部改造项目施工总承包 |  |  | 标段：中山大学附属第一医院病房改造建设及能力提升项目1号楼病房区域及6号楼局部改造项目施工总承包 |  |  |  | 第 165 页 共 329 页
序号 | 项目编码 | 项目名称 |  | 项目特征描述 | 计量 单位 | 工程量 |  | 金额（元）
[8 empty] | 综合单价 | 合价
75 | 011403001016 | 抹灰面油漆 |  | 1.基层类型:钢筋混凝土板 2.素水泥浆一道（内掺建筑胶） 3.刮腻子遍数、种类:3mm厚底基防裂腻子分两遍刮平 4.油漆品种、刷漆遍数:刷底漆一遍，白色无机墙面漆二遍 5.部位:天棚 6.做法编号:天花4 7.综合考虑建筑物超高、地下室暗室增加费、边施工边营业增加费、夜间施工增加费、赶工措施费 8.综合考虑按图纸和规范要求而实施、完成这项工程的一切有关费用 | m2 | 588.86
76 | 011403001017 | 抹灰面油漆 |  | 1.基层类型:水泥砂浆 2.刮腻子遍数、种类:满刮成品环保耐水腻子磨平（2mm厚一道，刮两遍腻子） 3.油漆品种、刷漆遍数:白色无机涂料二遍 4.部位:墙面 5.做法编号:NO1 6.综合考虑建筑物超高、地下室暗室增加费、边施工边营业增加费、夜间施工增加费、赶工措施费 7.综合考虑按图纸和规范要求而实施、完成这项工程的一切有关费用 | m2 | 64.72
本页小计
分部分项工程项目清单计价表
工程名称：中山大学附属第一医院病房改造建设及能力提升项目1号楼病房区域及6号楼局部改造项目施工总承包 |  |  | 标段：中山大学附属第一医院病房改造建设及能力提升项目1号楼病房区域及6号楼局部改造项目施工总承包 |  |  |  | 第 166 页 共 329 页
序号 | 项目编码 | 项目名称 |  | 项目特征描述 | 计量 单位 | 工程量 |  | 金额（元）
[8 empty] | 综合单价 | 合价
77 | 011403001018 | 抹灰面油漆 |  | 1.基层类型:钢筋混凝土板 2.素水泥浆一道（内掺建筑胶） 3.刮腻子遍数、种类:3mm厚底基防裂腻子分两遍刮平 4.油漆品种、刷漆遍数:白色无机涂料二遍 5.部位:天棚 6.做法编号:DO1 7.综合考虑建筑物超高、地下室暗室增加费、边施工边营业增加费、夜间施工增加费、赶工措施费 8.综合考虑按图纸和规范要求而实施、完成这项工程的一切有关费用 | m2 | 24.63
78 | 011403001019 | 抹灰面油漆 |  | 1.基层类型:钢筋混凝土板 2.素水泥浆一道（内掺建筑胶） 3.刮腻子遍数、种类:3mm厚底基防裂腻子分两遍刮平 4.刮腻子遍数、种类:2mm厚面层耐水腻子分两遍刮平 5.部位:天棚 6.做法编号:DO2 7.综合考虑建筑物超高、地下室暗室增加费、边施工边营业增加费、夜间施工增加费、赶工措施费 8.综合考虑按图纸和规范要求而实施、完成这项工程的一切有关费用 | m2 | 11.21
本页小计
分部分项工程项目清单计价表
工程名称：中山大学附属第一医院病房改造建设及能力提升项目1号楼病房区域及6号楼局部改造项目施工总承包 |  |  | 标段：中山大学附属第一医院病房改造建设及能力提升项目1号楼病房区域及6号楼局部改造项目施工总承包 |  |  |  | 第 167 页 共 329 页
序号 | 项目编码 | 项目名称 |  | 项目特征描述 | 计量 单位 | 工程量 |  | 金额（元）
[8 empty] | 综合单价 | 合价
79 | 011403001020 | 抹灰面油漆 |  | 1.基层类型:石膏板 2.刮腻子遍数、种类:成品腻子三遍 3.油漆品种、刷漆遍数:白色无机涂料两遍 4.部位:病房天花高差做法 5.综合考虑建筑物超高、地下室暗室增加费、边施工边营业增加费、夜间施工增加费、赶工措施费 6.综合考虑按图纸和规范要求而实施、完成这项工程的一切有关费用 | m2 | 43.44
其他装饰工程
80 | 010810002003 | 窗帘盒 |  | 1.名称:成品铝合金双轨窗帘盒 2.窗帘盒材质、规格:200mm×200mm、成品铝合金双轨窗帘盒 3.综合考虑建筑物超高、地下室暗室增加费、边施工边营业增加费、夜间施工增加费、赶工措施费 4.综合考虑按图纸和规范要求而实施、完成这项工程的一切有关费用 | m | 120.24
本页小计
分部分项工程项目清单计价表
工程名称：中山大学附属第一医院病房改造建设及能力提升项目1号楼病房区域及6号楼局部改造项目施工总承包 |  |  | 标段：中山大学附属第一医院病房改造建设及能力提升项目1号楼病房区域及6号楼局部改造项目施工总承包 |  |  |  | 第 168 页 共 329 页
序号 | 项目编码 | 项目名称 |  | 项目特征描述 | 计量 单位 | 工程量 |  | 金额（元）
[8 empty] | 综合单价 | 合价
81 | 010810002004 | 窗帘盒 |  | 1.名称:暗藏式铝合金双轨窗帘盒 2.窗帘盒材质、规格:200mm×200mm、12mm厚玻镁板、9.5mm石膏板 3.综合考虑建筑物超高、地下室暗室增加费、边施工边营业增加费、夜间施工增加费、赶工措施费 4.综合考虑按图纸和规范要求而实施、完成这项工程的一切有关费用 | m | 12.77
82 | 011505001003 | 洗漱台 |  | 1.名称:洗漱台 2.窗台板材质、规格:20mm厚白色人造石 3.综合考虑建筑物超高、地下室暗室增加费、边施工边营业增加费、夜间施工增加费、赶工措施费 4.综合考虑按图纸和规范要求而实施、完成这项工程的一切有关费用 | m2 | 29.23
83 | 011505003003 | 镜面玻璃 |  | 1.名称:镜面玻璃 2.镜面玻璃品种、规格:5mm厚高清银镜带金属包边 3.综合考虑建筑物超高、地下室暗室增加费、边施工边营业增加费、夜间施工增加费、赶工措施费 4.综合考虑按图纸和规范要求而实施、完成这项工程的一切有关费用 | m2 | 46.1
本页小计
分部分项工程项目清单计价表
工程名称：中山大学附属第一医院病房改造建设及能力提升项目1号楼病房区域及6号楼局部改造项目施工总承包 |  |  | 标段：中山大学附属第一医院病房改造建设及能力提升项目1号楼病房区域及6号楼局部改造项目施工总承包 |  |  |  | 第 169 页 共 329 页
序号 | 项目编码 | 项目名称 |  | 项目特征描述 | 计量 单位 | 工程量 |  | 金额（元）
[8 empty] | 综合单价 | 合价
84 | 011505002010 | 衣钩 |  | 1.名称:衣钩 2.配件品种:304不锈钢衣钩 3.做法编号:详图集15ZJ512第53页5号 4.综合考虑建筑物超高、地下室暗室增加费、边施工边营业增加费、夜间施工增加费、赶工措施费 5.综合考虑按图纸和规范要求而实施、完成这项工程的一切有关费用 | 套 | 8
85 | 011505002011 | 抓杆 |  | 1.名称:抓杆 2.配件品种:700mm长U型304不锈钢抓杆（无障碍坐便器） 3.做法编号:详图集12J926第J10页3号 4.综合考虑建筑物超高、地下室暗室增加费、边施工边营业增加费、夜间施工增加费、赶工措施费 5.综合考虑按图纸和规范要求而实施、完成这项工程的一切有关费用 | 套 | 78
86 | 011505002013 | 不锈钢卷纸架 |  | 1.名称:不锈钢卷纸架 2.配件品种:304不锈钢卷纸架 3.综合考虑建筑物超高、地下室暗室增加费、边施工边营业增加费、夜间施工增加费、赶工措施费 4.综合考虑按图纸和规范要求而实施、完成这项工程的一切有关费用 | 套 | 35
本页小计
分部分项工程项目清单计价表
工程名称：中山大学附属第一医院病房改造建设及能力提升项目1号楼病房区域及6号楼局部改造项目施工总承包 |  |  | 标段：中山大学附属第一医院病房改造建设及能力提升项目1号楼病房区域及6号楼局部改造项目施工总承包 |  |  |  | 第 170 页 共 329 页
序号 | 项目编码 | 项目名称 |  | 项目特征描述 | 计量 单位 | 工程量 |  | 金额（元）
[8 empty] | 综合单价 | 合价
87 | 011505002014 | 折叠淋浴凳 |  | 1.名称:折叠淋浴凳 2.配件品种:成品折叠淋浴凳 3.综合考虑建筑物超高、地下室暗室增加费、边施工边营业增加费、夜间施工增加费、赶工措施费 4.综合考虑按图纸和规范要求而实施、完成这项工程的一切有关费用 | 套 | 35
88 | 011505002015 | 不锈钢吊水挂钩 |  | 1.名称:不锈钢吊水挂钩 2.配件品种:不锈钢吊水挂钩 3.综合考虑建筑物超高、地下室暗室增加费、边施工边营业增加费、夜间施工增加费、赶工措施费 4.综合考虑按图纸和规范要求而实施、完成这项工程的一切有关费用 | 套 | 35
89 | 011505002016 | 不锈钢衣服毛巾架 |  | 1.名称:不锈钢衣服毛巾架 2.配件品种:不锈钢衣服毛巾架 3.综合考虑建筑物超高、地下室暗室增加费、边施工边营业增加费、夜间施工增加费、赶工措施费 4.综合考虑按图纸和规范要求而实施、完成这项工程的一切有关费用 | 套 | 35
本页小计
分部分项工程项目清单计价表
工程名称：中山大学附属第一医院病房改造建设及能力提升项目1号楼病房区域及6号楼局部改造项目施工总承包 |  |  | 标段：中山大学附属第一医院病房改造建设及能力提升项目1号楼病房区域及6号楼局部改造项目施工总承包 |  |  |  | 第 171 页 共 329 页
序号 | 项目编码 | 项目名称 |  | 项目特征描述 | 计量 单位 | 工程量 |  | 金额（元）
[8 empty] | 综合单价 | 合价
90 | 010810003003 | 床帘轨道 |  | 1.名称:床帘轨道 2.窗帘轨材质、规格:1.4mm厚铝合金材质,配套成品铝合金转角 3.做法编号:按《医疗建筑固定设施07J902-2》图集-隔帘导轨安装详图及节点 4.综合考虑建筑物超高、地下室暗室增加费、边施工边营业增加费、夜间施工增加费、赶工措施费 5.综合考虑按图纸和规范要求而实施、完成这项工程的一切有关费用 | m | 503.48
91 | 010810003004 | 输液轨道 |  | 1.名称:输液轨道 2.窗帘轨材质、规格:1.4mm厚铝合金材质,配套成品铝合金转角 3.做法编号:按《医疗建筑固定设施07J902-2》图集-隔帘导轨安装详图及节点 4.综合考虑建筑物超高、地下室暗室增加费、边施工边营业增加费、夜间施工增加费、赶工措施费 5.综合考虑按图纸和规范要求而实施、完成这项工程的一切有关费用 | m | 436.24
本页小计
分部分项工程项目清单计价表
工程名称：中山大学附属第一医院病房改造建设及能力提升项目1号楼病房区域及6号楼局部改造项目施工总承包 |  |  | 标段：中山大学附属第一医院病房改造建设及能力提升项目1号楼病房区域及6号楼局部改造项目施工总承包 |  |  |  | 第 172 页 共 329 页
序号 | 项目编码 | 项目名称 |  | 项目特征描述 | 计量 单位 | 工程量 |  | 金额（元）
[8 empty] | 综合单价 | 合价
92 | 010810001002 | 浴帘 |  | 1.名称:浴帘 2.浴帘杆材质:304不锈钢，壁厚1mm，直径25mm粗杆 3.浴帘材质:防水环保PEVA材质，浴帘高度200cm 4.综合考虑按图纸和规范要求而实施、完成这项工程的一切有关费用 | m2 | 70
水电费
271 | 01B029 | 水电费 |  | 1.水电费包干 2.综合考虑整个项目的水电费用 | 项 | 1
安装拆除工程
整个项目
本页小计
分部分项工程项目清单计价表
工程名称：中山大学附属第一医院病房改造建设及能力提升项目1号楼病房区域及6号楼局部改造项目施工总承包 |  |  | 标段：中山大学附属第一医院病房改造建设及能力提升项目1号楼病房区域及6号楼局部改造项目施工总承包 |  |  |  | 第 173 页 共 329 页
序号 | 项目编码 | 项目名称 |  | 项目特征描述 | 计量 单位 | 工程量 |  | 金额（元）
[8 empty] | 综合单价 | 合价
272 | 03B001 | 现状改造区域安装工程拆除（含二次改造区域拆除） |  | 1.名称:现状改造区域安装工程拆除（含二次改造区域拆除） 2.施工内容:（1）拆除改造范围内给排水、消防、暖通、电气、智能、医气等各专业设备及管线等全部内容，（2）采取一切措施保证拆除施工不损坏原有结构，若出现因拆除而损坏则须按原貌复原（3）拆至满足设计或施工要求,拆除废料需要清理、归堆并搬运至指定地点，（4）未尽事宜投标人自行勘察现场综合考虑，结算时不做调整 3.说明：空调、水泵等设备属医院固定资产必须移交业主或甲方签字确认，拆除后做好设备维护保护并搬运到业主要求指定的地方堆放整齐 4.投标人综合考虑部分拆除废料的残值以料抵工 5.其他:综合考虑完成该工艺的所有施工内容，未尽事宜参照图纸、招标文件及国家规范的相关要求完成此项目 6.拆除废料投标人综合考虑场内外运输及运距 | m2 | 16111.43
给排水工程
整个项目
本页小计
分部分项工程项目清单计价表
工程名称：中山大学附属第一医院病房改造建设及能力提升项目1号楼病房区域及6号楼局部改造项目施工总承包 |  |  | 标段：中山大学附属第一医院病房改造建设及能力提升项目1号楼病房区域及6号楼局部改造项目施工总承包 |  |  |  | 第 174 页 共 329 页
序号 | 项目编码 | 项目名称 |  | 项目特征描述 | 计量 单位 | 工程量 |  | 金额（元）
[8 empty] | 综合单价 | 合价
6#生活泵房
273 | 030109001001 | 更换生活水泵 |  | 1.名称:更换生活水泵 2.规格:水量54m3/h，扬程60m，参考功率15kw 3.类型:带控制箱安装 4.减振装置形式、数量:配4个减震器 5.单机试运转要求:电机检查接线 6.综合考虑按图纸和规范要求而实施、完成这项工程的一切有关费用 | 台 | 2
274 | 031001006001 | 薄壁SUS30408不锈钢 |  | 1.材质:薄壁SUS30408不锈钢 2.规格:DN150mm 3.压力等级:1.0MPa 4.连接形式:沟槽连接 5.管卡材质:与管道同材 6.压力试验及吹、洗设计要求:消毒冲洗、管道试压 7.安装部位:室内 8.介质:给水 9.综合考虑按图纸和规范要求而实施、完成这项工程的一切有关费用 | m | 3.05
本页小计
分部分项工程项目清单计价表
工程名称：中山大学附属第一医院病房改造建设及能力提升项目1号楼病房区域及6号楼局部改造项目施工总承包 |  |  | 标段：中山大学附属第一医院病房改造建设及能力提升项目1号楼病房区域及6号楼局部改造项目施工总承包 |  |  |  | 第 175 页 共 329 页
序号 | 项目编码 | 项目名称 |  | 项目特征描述 | 计量 单位 | 工程量 |  | 金额（元）
[8 empty] | 综合单价 | 合价
275 | 031001006002 | 薄壁SUS30408不锈钢 |  | 1.材质:薄壁SUS30408不锈钢 2.规格:DN100mm 3.压力等级:1.0MPa 4.连接形式:沟槽连接 5.管卡材质:与管道同材 6.压力试验及吹、洗设计要求:消毒冲洗、管道试压 7.安装部位:室内 8.介质:给水 9.综合考虑按图纸和规范要求而实施、完成这项工程的一切有关费用 | m | 12.24
276 | 031002016001 | 活塞式气囊水锤吸纳器 |  | 1.名称:活塞式气囊水锤吸纳器 2.规格:DN100mm 3.材质:球墨铸铁 4.连接形式:法兰连接 5.综合考虑按图纸和规范要求而实施、完成这项工程的一切有关费用 | 个 | 1
277 | 031002016002 | 活塞式气囊水锤吸纳器 |  | 1.名称:活塞式气囊水锤吸纳器 2.规格:DN150mm 3.材质:球墨铸铁 4.连接形式:法兰连接 5.综合考虑按图纸和规范要求而实施、完成这项工程的一切有关费用 | 个 | 1
本页小计
分部分项工程项目清单计价表
工程名称：中山大学附属第一医院病房改造建设及能力提升项目1号楼病房区域及6号楼局部改造项目施工总承包 |  |  | 标段：中山大学附属第一医院病房改造建设及能力提升项目1号楼病房区域及6号楼局部改造项目施工总承包 |  |  |  | 第 176 页 共 329 页
序号 | 项目编码 | 项目名称 |  | 项目特征描述 | 计量 单位 | 工程量 |  | 金额（元）
[8 empty] | 综合单价 | 合价
278 | 031002006001 | Y型过滤器 |  | 1.材质:球墨铸铁 2.规格、压力等级:DN150mm 3.连接形式:法兰连接 4.综合考虑按图纸和规范要求而实施、完成这项工程的一切有关费用 | 组 | 2
279 | 031002001001 | 微阻缓闭式消音止回阀 |  | 1.名称:微阻缓闭式消音止回阀 2.规格:DN100mm 3.材质:球墨铸铁 4.连接形式:法兰连接 5.综合考虑按图纸和规范要求而实施、完成这项工程的一切有关费用 | 个 | 2
280 | 031002008001 | 可曲挠橡胶接头 |  | 1.材质:橡胶 2.规格:DN100mm 3.连接形式:法兰连接 4.综合考虑按图纸和规范要求而实施、完成这项工程的一切有关费用 | 根 | 2
281 | 031002008002 | 可曲挠橡胶接头 |  | 1.材质:橡胶 2.规格:DN150mm 3.连接形式:法兰连接 4.综合考虑按图纸和规范要求而实施、完成这项工程的一切有关费用 | 根 | 2
282 | 030601002001 | 压力表 |  | 1.名称:压力表 2.综合考虑按图纸和规范要求而实施、完成这项工程的一切有关费用 | 台 | 4
本页小计
分部分项工程项目清单计价表
工程名称：中山大学附属第一医院病房改造建设及能力提升项目1号楼病房区域及6号楼局部改造项目施工总承包 |  |  | 标段：中山大学附属第一医院病房改造建设及能力提升项目1号楼病房区域及6号楼局部改造项目施工总承包 |  |  |  | 第 177 页 共 329 页
序号 | 项目编码 | 项目名称 |  | 项目特征描述 | 计量 单位 | 工程量 |  | 金额（元）
[8 empty] | 综合单价 | 合价
283 | 031002001002 | 闸阀 |  | 1.类型:闸阀 2.材质:球墨铸铁 3.规格、压力等级:DN100mm 4.连接形式:法兰连接 5.综合考虑按图纸和规范要求而实施、完成这项工程的一切有关费用 | 个 | 2
284 | 031002001003 | 闸阀 |  | 1.类型:闸阀 2.材质:球墨铸铁 3.规格、压力等级:DN150mm 4.连接形式:法兰连接 5.综合考虑按图纸和规范要求而实施、完成这项工程的一切有关费用 | 个 | 2
285 | 031002001004 | 异径管 |  | 1.材质:球墨铸铁 2.规格:DN100mm 3.连接形式、焊接方法:焊接 4.综合考虑按图纸和规范要求而实施、完成这项工程的一切有关费用 | 个 | 2
286 | 031002001005 | 偏心异径管 |  | 1.材质:球墨铸铁 2.规格:DN150mm 3.连接形式、焊接方法:焊接 4.综合考虑按图纸和规范要求而实施、完成这项工程的一切有关费用 | 个 | 2
287 | 031002001006 | 泄水阀 |  | 1.名称:泄水阀 2.规格:DN25mm 3.材质：铜质 4.连接方式：螺纹连接 5.综合考虑按图纸和规范要求而实施、完成这项工程的一切有关费用 | 个 | 4
给水系统
本页小计
分部分项工程项目清单计价表
工程名称：中山大学附属第一医院病房改造建设及能力提升项目1号楼病房区域及6号楼局部改造项目施工总承包 |  |  | 标段：中山大学附属第一医院病房改造建设及能力提升项目1号楼病房区域及6号楼局部改造项目施工总承包 |  |  |  | 第 178 页 共 329 页
序号 | 项目编码 | 项目名称 |  | 项目特征描述 | 计量 单位 | 工程量 |  | 金额（元）
[8 empty] | 综合单价 | 合价
288 | 031001006003 | 薄壁SUS30408不锈钢 |  | 1.材质:薄壁SUS30408不锈钢 2.规格:DN32mm 3.压力等级:1.0MPa 4.连接形式:卡压式连接 5.管卡材质:与管道同材 6.压力试验及吹、洗设计要求:消毒冲洗、管道试压 7.安装部位:室内 8.介质:给水 9.综合考虑按图纸和规范要求而实施、完成这项工程的一切有关费用 | m | 31.23
289 | 031001006004 | 薄壁SUS30408不锈钢 |  | 1.材质:薄壁SUS30408不锈钢 2.规格:DN40mm 3.压力等级:1.0MPa 4.连接形式:卡压式连接 5.管卡材质:与管道同材 6.压力试验及吹、洗设计要求:消毒冲洗、管道试压 7.安装部位:室内 8.介质:给水 9.综合考虑按图纸和规范要求而实施、完成这项工程的一切有关费用 | m | 15.62
本页小计
分部分项工程项目清单计价表
工程名称：中山大学附属第一医院病房改造建设及能力提升项目1号楼病房区域及6号楼局部改造项目施工总承包 |  |  | 标段：中山大学附属第一医院病房改造建设及能力提升项目1号楼病房区域及6号楼局部改造项目施工总承包 |  |  |  | 第 179 页 共 329 页
序号 | 项目编码 | 项目名称 |  | 项目特征描述 | 计量 单位 | 工程量 |  | 金额（元）
[8 empty] | 综合单价 | 合价
290 | 031001006005 | 薄壁SUS30408不锈钢 |  | 1.材质:薄壁SUS30408不锈钢 2.规格:DN50mm 3.压力等级:1.0MPa 4.连接形式:卡压式连接 5.管卡材质:与管道同材 6.压力试验及吹、洗设计要求:消毒冲洗、管道试压 7.安装部位:室内 8.介质:给水 9.综合考虑按图纸和规范要求而实施、完成这项工程的一切有关费用 | m | 1700.77
291 | 031001006006 | 薄壁SUS30408不锈钢 |  | 1.材质:薄壁SUS30408不锈钢 2.规格:DN80mm 3.压力等级:1.0MPa 4.连接形式:卡压式连接 5.管卡材质:与管道同材 6.压力试验及吹、洗设计要求:消毒冲洗、管道试压 7.安装部位:室内 8.介质:给水 9.综合考虑按图纸和规范要求而实施、完成这项工程的一切有关费用 | m | 35.96
本页小计
分部分项工程项目清单计价表
工程名称：中山大学附属第一医院病房改造建设及能力提升项目1号楼病房区域及6号楼局部改造项目施工总承包 |  |  | 标段：中山大学附属第一医院病房改造建设及能力提升项目1号楼病房区域及6号楼局部改造项目施工总承包 |  |  |  | 第 180 页 共 329 页
序号 | 项目编码 | 项目名称 |  | 项目特征描述 | 计量 单位 | 工程量 |  | 金额（元）
[8 empty] | 综合单价 | 合价
292 | 031001006007 | 薄壁SUS30408不锈钢 |  | 1.材质:薄壁SUS30408不锈钢 2.规格:DN65mm 3.压力等级:1.0MPa 4.连接形式:卡压式连接 5.管卡材质:与管道同材 6.压力试验及吹、洗设计要求:消毒冲洗、管道试压 7.安装部位:室内 8.介质:给水 9.综合考虑按图纸和规范要求而实施、完成这项工程的一切有关费用 | m | 75.53
293 | 031001006008 | 薄壁SUS30408不锈钢 |  | 1.材质:薄壁SUS30408不锈钢 2.规格:DN150mm 3.压力等级:1.0MPa 4.连接形式:沟槽连接 5.管卡材质:与管道同材 6.压力试验及吹、洗设计要求:消毒冲洗、管道试压 7.安装部位:室内 8.介质:给水 9.综合考虑按图纸和规范要求而实施、完成这项工程的一切有关费用 | m | 247.17
本页小计
分部分项工程项目清单计价表
工程名称：中山大学附属第一医院病房改造建设及能力提升项目1号楼病房区域及6号楼局部改造项目施工总承包 |  |  | 标段：中山大学附属第一医院病房改造建设及能力提升项目1号楼病房区域及6号楼局部改造项目施工总承包 |  |  |  | 第 181 页 共 329 页
序号 | 项目编码 | 项目名称 |  | 项目特征描述 | 计量 单位 | 工程量 |  | 金额（元）
[8 empty] | 综合单价 | 合价
294 | 031001008001 | PPR塑料给水管 |  | 1.材质:PPR塑料给水管 2.规格:DN15mm、0.6MPa 3.连接形式:热熔连接 4.管卡材质:塑料 5.压力试验及吹、洗设计要求:消毒冲洗、水压试验 6.安装部位:室内 7.介质:给水 8.综合考虑按图纸和规范要求而实施、完成这项工程的一切有关费用 | m | 829.95
295 | 031001008002 | PPR塑料给水管 |  | 1.材质:PPR塑料给水管 2.规格:DN20mm、0.6MPa 3.连接形式:热熔连接 4.管卡材质:塑料 5.压力试验及吹、洗设计要求:消毒冲洗、水压试验 6.安装部位:室内 7.介质:给水 8.综合考虑按图纸和规范要求而实施、完成这项工程的一切有关费用 | m | 73.17
296 | 031001008003 | PPR塑料给水管 |  | 1.材质:PPR塑料给水管 2.规格:DN25mm、0.6MPa 3.连接形式:热熔连接 4.管卡材质:塑料 5.压力试验及吹、洗设计要求:消毒冲洗、水压试验 6.安装部位:室内 7.介质:给水 8.综合考虑按图纸和规范要求而实施、完成这项工程的一切有关费用 | m | 15.11
本页小计
分部分项工程项目清单计价表
工程名称：中山大学附属第一医院病房改造建设及能力提升项目1号楼病房区域及6号楼局部改造项目施工总承包 |  |  | 标段：中山大学附属第一医院病房改造建设及能力提升项目1号楼病房区域及6号楼局部改造项目施工总承包 |  |  |  | 第 182 页 共 329 页
序号 | 项目编码 | 项目名称 |  | 项目特征描述 | 计量 单位 | 工程量 |  | 金额（元）
[8 empty] | 综合单价 | 合价
297 | 031301001001 | 凿(压、切割)槽 |  | 1.名称:凿槽 2.规格:70×70mm以内 3.部位:墙面 4.结构类型:砖结构 5.综合考虑按图纸和规范要求而实施、完成这项工程的一切有关费用 | m | 413.7
298 | 031002001007 | 截止阀 |  | 1.类型:截止阀 2.材质:铜质 3.规格、压力等级:DN15mm 4.连接形式:螺纹连接 5.综合考虑按图纸和规范要求而实施、完成这项工程的一切有关费用 | 个 | 70
299 | 031002001008 | 截止阀 |  | 1.类型:截止阀 2.材质:铜质 3.规格、压力等级:DN20mm 4.连接形式:螺纹连接 5.综合考虑按图纸和规范要求而实施、完成这项工程的一切有关费用 | 个 | 18
300 | 031002001009 | 截止阀 |  | 1.类型:截止阀 2.材质:铜质 3.规格、压力等级:DN25mm 4.连接形式:螺纹连接 5.综合考虑按图纸和规范要求而实施、完成这项工程的一切有关费用 | 个 | 23
301 | 031002001010 | 截止阀 |  | 1.类型:截止阀 2.材质:铜质 3.规格、压力等级:DN50mm 4.连接形式:螺纹连接 5.综合考虑按图纸和规范要求而实施、完成这项工程的一切有关费用 | 个 | 18
本页小计
分部分项工程项目清单计价表
工程名称：中山大学附属第一医院病房改造建设及能力提升项目1号楼病房区域及6号楼局部改造项目施工总承包 |  |  | 标段：中山大学附属第一医院病房改造建设及能力提升项目1号楼病房区域及6号楼局部改造项目施工总承包 |  |  |  | 第 183 页 共 329 页
序号 | 项目编码 | 项目名称 |  | 项目特征描述 | 计量 单位 | 工程量 |  | 金额（元）
[8 empty] | 综合单价 | 合价
302 | 031002001011 | 止回阀 |  | 1.类型:止回阀 2.材质:铜质 3.规格、压力等级:DN50mm 4.连接形式:螺纹连接 5.综合考虑按图纸和规范要求而实施、完成这项工程的一切有关费用 | 个 | 18
303 | 031002001012 | 闸阀 |  | 1.类型:闸阀 2.材质:球墨铸铁 3.规格、压力等级:DN150mm 4.连接形式:法兰连接 5.综合考虑按图纸和规范要求而实施、完成这项工程的一切有关费用 | 个 | 1
304 | 031002004001 | 减压阀组 |  | 1.材质:铜质 2.规格、压力等级:DN20mm 3.连接形式:螺纹连接 4.附件配置::1个截止阀、1个压力表、1个分支减压阀 | 组 | 144
305 | 031002004002 | 减压阀组 |  | 1.材质:铜质 2.规格、压力等级:DN25mm 3.连接形式:螺纹连接 4.附件配置::1个截止阀、1个压力表、1个分支减压阀 | 组 | 144
306 | 031002007001 | 金属伸缩管 |  | 1.类型:金属伸缩管 2.材质:304不锈钢 3.规格、压力等级:DN65mm 4.连接形式:法兰连接 5.综合考虑按图纸和规范要求而实施、完成这项工程的一切有关费用 | 个 | 4
本页小计
分部分项工程项目清单计价表
工程名称：中山大学附属第一医院病房改造建设及能力提升项目1号楼病房区域及6号楼局部改造项目施工总承包 |  |  | 标段：中山大学附属第一医院病房改造建设及能力提升项目1号楼病房区域及6号楼局部改造项目施工总承包 |  |  |  | 第 184 页 共 329 页
序号 | 项目编码 | 项目名称 |  | 项目特征描述 | 计量 单位 | 工程量 |  | 金额（元）
[8 empty] | 综合单价 | 合价
307 | 031002007002 | 金属伸缩管 |  | 1.类型:金属伸缩管 2.材质:304不锈钢 3.规格、压力等级:DN50mm 4.连接形式:螺纹连接 5.综合考虑按图纸和规范要求而实施、完成这项工程的一切有关费用 | 个 | 2
308 | 031002007003 | 金属伸缩管 |  | 1.类型:金属伸缩管 2.材质:304不锈钢 3.规格、压力等级:DN40mm 4.连接形式:螺纹连接 5.综合考虑按图纸和规范要求而实施、完成这项工程的一切有关费用 | 个 | 2
309 | 031002007004 | 金属伸缩管 |  | 1.类型:金属伸缩管 2.材质:304不锈钢 3.规格、压力等级:DN32mm 4.连接形式:螺纹连接 5.综合考虑按图纸和规范要求而实施、完成这项工程的一切有关费用 | 个 | 2
310 | 031002007005 | 金属伸缩管 |  | 1.类型:金属伸缩管 2.材质:304不锈钢 3.规格、压力等级:DN150mm 4.连接形式:螺纹连接 5.综合考虑按图纸和规范要求而实施、完成这项工程的一切有关费用 | 个 | 1
本页小计
分部分项工程项目清单计价表
工程名称：中山大学附属第一医院病房改造建设及能力提升项目1号楼病房区域及6号楼局部改造项目施工总承包 |  |  | 标段：中山大学附属第一医院病房改造建设及能力提升项目1号楼病房区域及6号楼局部改造项目施工总承包 |  |  |  | 第 185 页 共 329 页
序号 | 项目编码 | 项目名称 |  | 项目特征描述 | 计量 单位 | 工程量 |  | 金额（元）
[8 empty] | 综合单价 | 合价
311 | 031301003001 | 套管 |  | 1.名称:一般穿楼板套管 2.材质:钢制 3.规格:DN80mm（穿管DN50mm） 4.填料材质:按设计要求 5.综合考虑按图纸和规范要求而实施、完成这项工程的一切有关费用 | 个 | 306
312 | 031301003002 | 套管 |  | 1.名称:一般穿楼板套管 2.材质:钢制 3.规格:DN100mm（穿管DN80mm） 4.填料材质:按设计要求 5.综合考虑按图纸和规范要求而实施、完成这项工程的一切有关费用 | 个 | 9
313 | 031301003003 | 刚性防水套管 |  | 1.名称:刚性防水套管 2.材质:钢制 3.规格:DN80mm（穿管DN50mm） 4.填料材质:按设计要求 5.综合考虑按图纸和规范要求而实施、完成这项工程的一切有关费用 | 个 | 36
314 | 031301003004 | 刚性防水套管 |  | 1.名称:刚性防水套管 2.材质:钢制 3.规格:DN100mm（穿管DN80mm） 4.填料材质:按设计要求 5.综合考虑按图纸和规范要求而实施、完成这项工程的一切有关费用 | 个 | 1
本页小计
分部分项工程项目清单计价表
工程名称：中山大学附属第一医院病房改造建设及能力提升项目1号楼病房区域及6号楼局部改造项目施工总承包 |  |  | 标段：中山大学附属第一医院病房改造建设及能力提升项目1号楼病房区域及6号楼局部改造项目施工总承包 |  |  |  | 第 186 页 共 329 页
序号 | 项目编码 | 项目名称 |  | 项目特征描述 | 计量 单位 | 工程量 |  | 金额（元）
[8 empty] | 综合单价 | 合价
315 | 031301005001 | 管道支架 |  | 1.名称:管道支架 2.材质:型钢 3.支架形式:综合考虑 4.综合考虑按图纸和规范要求而实施、完成这项工程的一切有关费用 | kg | 357.53
316 | 031201003001 | 金属结构刷油 |  | 1.除锈级别:轻锈 2.油漆品种:樟丹、灰色调和漆 3.涂刷遍数、漆膜厚度:2遍 4.综合考虑按图纸和规范要求而实施、完成这项工程的一切有关费用 | kg | 357.53
排水系统
317 | 031001001001 | 加厚UPVC排水管 |  | 1.材质:加厚UPVC排水管 2.规格:DN200mm 3.连接形式:粘接 4.压力试验及吹、洗设计要求:通球试验、水冲洗 5.安装部位:室内 6.介质:排水 7.综合考虑按图纸和规范要求而实施、完成这项工程的一切有关费用 | m | 272.26
318 | 031001001002 | 加厚UPVC排水管 |  | 1.材质:加厚UPVC排水管 2.规格:DN150mm 3.连接形式:粘接 4.压力试验及吹、洗设计要求:通球试验、水冲洗 5.安装部位:室内 6.介质:排水 7.综合考虑按图纸和规范要求而实施、完成这项工程的一切有关费用 | m | 183.33
本页小计
分部分项工程项目清单计价表
工程名称：中山大学附属第一医院病房改造建设及能力提升项目1号楼病房区域及6号楼局部改造项目施工总承包 |  |  | 标段：中山大学附属第一医院病房改造建设及能力提升项目1号楼病房区域及6号楼局部改造项目施工总承包 |  |  |  | 第 187 页 共 329 页
序号 | 项目编码 | 项目名称 |  | 项目特征描述 | 计量 单位 | 工程量 |  | 金额（元）
[8 empty] | 综合单价 | 合价
319 | 031001001003 | 加厚UPVC排水管 |  | 1.材质:加厚UPVC排水管 2.规格:DN100mm 3.连接形式:粘接 4.压力试验及吹、洗设计要求:通球试验、水冲洗 5.安装部位:室内 6.介质:排水 7.综合考虑按图纸和规范要求而实施、完成这项工程的一切有关费用 | m | 2746.49
320 | 031001001004 | 加厚UPVC排水管 |  | 1.材质:加厚UPVC排水管 2.规格:DN75mm 3.连接形式:粘接 4.压力试验及吹、洗设计要求:通球试验、水冲洗 5.安装部位:室内 6.介质:排水 7.综合考虑按图纸和规范要求而实施、完成这项工程的一切有关费用 | m | 129.38
321 | 031001001005 | 加厚UPVC排水管 |  | 1.材质:加厚UPVC排水管 2.规格:DN50mm 3.连接形式:粘接 4.压力试验及吹、洗设计要求:通球试验、水冲洗 5.安装部位:室内 6.介质:排水 7.综合考虑按图纸和规范要求而实施、完成这项工程的一切有关费用 | m | 555.85
本页小计
分部分项工程项目清单计价表
工程名称：中山大学附属第一医院病房改造建设及能力提升项目1号楼病房区域及6号楼局部改造项目施工总承包 |  |  | 标段：中山大学附属第一医院病房改造建设及能力提升项目1号楼病房区域及6号楼局部改造项目施工总承包 |  |  |  | 第 188 页 共 329 页
序号 | 项目编码 | 项目名称 |  | 项目特征描述 | 计量 单位 | 工程量 |  | 金额（元）
[8 empty] | 综合单价 | 合价
322 | 031003006001 | 大便器 |  | 1.类型:坐式大便器 2.材质:陶瓷 3.规格:含坐便器、水箱、盖板、管件、金属软管、阀门等五金配件 4.综合考虑按图纸和规范要求而实施、完成这项工程的一切有关费用 | 组 | 204
323 | 031003006002 | 大便器 |  | 1.类型:蹲式大便器 2.材质:陶瓷 3.规格:含大便器、脚踏式冲洗阀、存水弯、冲洗器等五金配件 4.综合考虑按图纸和规范要求而实施、完成这项工程的一切有关费用 | 组 | 74
324 | 031003003001 | 台式洗手盆 |  | 1.类型:台式洗手盆 2.材质:陶瓷 3.规格:含感应式水龙头、洗手盆、托架、排水附件、金属软管、管件、阀门等五金配件 4.综合考虑按图纸和规范要求而实施、完成这项工程的一切有关费用 | 组 | 250
325 | 031003003002 | 立柱式洗手盆 |  | 1.类型:立柱式洗手盆 2.材质:陶瓷 3.规格:含感应式水龙头、洗手盆、托架、排水附件、金属软管、管件、阀门等五金配件 4.综合考虑按图纸和规范要求而实施、完成这项工程的一切有关费用 | 组 | 47
本页小计
分部分项工程项目清单计价表
工程名称：中山大学附属第一医院病房改造建设及能力提升项目1号楼病房区域及6号楼局部改造项目施工总承包 |  |  | 标段：中山大学附属第一医院病房改造建设及能力提升项目1号楼病房区域及6号楼局部改造项目施工总承包 |  |  |  | 第 189 页 共 329 页
序号 | 项目编码 | 项目名称 |  | 项目特征描述 | 计量 单位 | 工程量 |  | 金额（元）
[8 empty] | 综合单价 | 合价
326 | 031003010001 | 淋浴器 |  | 1.材质:304不锈钢 2.规格:花洒、混水龙头、金属软管、管件、阀门等五金配件 3.组装形式:成套 4.综合考虑按图纸和规范要求而实施、完成这项工程的一切有关费用 | 套 | 203
327 | 031003007001 | 挂式小便器 |  | 1.类型:挂式小便器 2.材质:陶瓷 3.规格:含感应控制器、冲水连接管、排水附件、金属软管、管件、阀门等五金配件 4.安装方式:挂式 5.综合考虑按图纸和规范要求而实施、完成这项工程的一切有关费用 | 组 | 21
328 | 031003008001 | 成品拖把池 |  | 1.类型:成品拖把池 2.材质:陶瓷 3.规格:含水龙头、存水弯、螺纹管件、排水栓带链堵、排水接头、管件、阀门等五金配件 4.综合考虑按图纸和规范要求而实施、完成这项工程的一切有关费用 | 组 | 25
329 | 031003004001 | 浸泡槽 |  | 1.类型:浸泡槽 2.材质:304不锈钢 3.综合考虑按图纸和规范要求而实施、完成这项工程的一切有关费用 | 组 | 12
本页小计
分部分项工程项目清单计价表
工程名称：中山大学附属第一医院病房改造建设及能力提升项目1号楼病房区域及6号楼局部改造项目施工总承包 |  |  | 标段：中山大学附属第一医院病房改造建设及能力提升项目1号楼病房区域及6号楼局部改造项目施工总承包 |  |  |  | 第 190 页 共 329 页
序号 | 项目编码 | 项目名称 |  | 项目特征描述 | 计量 单位 | 工程量 |  | 金额（元）
[8 empty] | 综合单价 | 合价
330 | 031003014001 | 地漏 |  | 1.类型:地漏 2.材质:304不锈钢 3.规格:DN50mm 4.综合考虑按图纸和规范要求而实施、完成这项工程的一切有关费用 | 个 | 67
331 | 031003014002 | 地漏 |  | 1.类型:地漏 2.材质:304不锈钢 3.规格:DN100mm 4.综合考虑按图纸和规范要求而实施、完成这项工程的一切有关费用 | 个 | 15
332 | 031003014003 | 清扫口 |  | 1.类型:清扫口 2.材质:铸铁 3.规格:DN150mm 4.综合考虑按图纸和规范要求而实施、完成这项工程的一切有关费用 | 个 | 7
333 | 031003014004 | 清扫口 |  | 1.类型:清扫口 2.材质:铸铁 3.规格:DN200mm 4.综合考虑按图纸和规范要求而实施、完成这项工程的一切有关费用 | 个 | 27
334 | 031003014005 | 通气帽 |  | 1.类型:通气帽 2.材质:铸铁 3.规格:DN100mm 4.综合考虑按图纸和规范要求而实施、完成这项工程的一切有关费用 | 个 | 26
本页小计
分部分项工程项目清单计价表
工程名称：中山大学附属第一医院病房改造建设及能力提升项目1号楼病房区域及6号楼局部改造项目施工总承包 |  |  | 标段：中山大学附属第一医院病房改造建设及能力提升项目1号楼病房区域及6号楼局部改造项目施工总承包 |  |  |  | 第 191 页 共 329 页
序号 | 项目编码 | 项目名称 |  | 项目特征描述 | 计量 单位 | 工程量 |  | 金额（元）
[8 empty] | 综合单价 | 合价
335 | 031301003005 | 套管 |  | 1.名称:一般穿楼板套管 2.材质:钢制 3.规格:DN150mm（穿管DN100mm） 4.填料材质:按设计要求 5.综合考虑按图纸和规范要求而实施、完成这项工程的一切有关费用 | 个 | 630
336 | 031301003006 | 刚性防水套管 |  | 1.名称:刚性防水套管 2.材质:钢制 3.规格:DN150mm（穿管DN100mm） 4.填料材质:按设计要求 5.综合考虑按图纸和规范要求而实施、完成这项工程的一切有关费用 | 个 | 70
337 | 031301005002 | 管道支架 |  | 1.名称:管道支架 2.材质:型钢 3.支架形式:综合考虑 4.综合考虑按图纸和规范要求而实施、完成这项工程的一切有关费用 | kg | 561.97
338 | 031201003002 | 金属结构刷油 |  | 1.除锈级别:轻锈 2.油漆品种:樟丹、灰色调和漆 3.涂刷遍数、漆膜厚度:2遍 4.综合考虑按图纸和规范要求而实施、完成这项工程的一切有关费用 | kg | 561.97
专项措施
339 | 031401001001 | 脚手架搭拆 |  | 1.名称：脚手架搭拆 | 项 | 1
340 | 031401022001 | 高层增加费 |  | 1.名称;高层增加费 | 项 | 1
本页小计
分部分项工程项目清单计价表
工程名称：中山大学附属第一医院病房改造建设及能力提升项目1号楼病房区域及6号楼局部改造项目施工总承包 |  |  | 标段：中山大学附属第一医院病房改造建设及能力提升项目1号楼病房区域及6号楼局部改造项目施工总承包 |  |  |  | 第 192 页 共 329 页
序号 | 项目编码 | 项目名称 |  | 项目特征描述 | 计量 单位 | 工程量 |  | 金额（元）
[8 empty] | 综合单价 | 合价
341 | 031401022002 | 安装与生产同时进行增加费用 |  | 1.名称;安装与生产同时进行增加费用 | 项 | 1
通风空调工程
整个项目
通风空调系统
设备部分
342 | 030701003001 | 柜式新风空调器 |  | 1.名称:柜式新风空调器 2.规格:风量：7800m3/h,制冷量：134.2kw，制热量：142kw，机外余压：350Pa,参考功率：3kw 3.安装形式:立式 4.减振形式:4个减震器 5.其他:含控制箱安装 6.综合考虑按图纸和规范要求而实施、完成这项工程的一切有关费用 | 台 | 10
343 | 030701003002 | 柜式新风空调器 |  | 1.名称:柜式新风空调器 2.规格:风量：6900m3/h,制冷量：118.6kw，制热量：126kw，机外余压：350Pa,参考功率：1.5kw 3.安装形式:立式 4.减振形式:4个减震器 5.其他:含控制箱安装 6.综合考虑按图纸和规范要求而实施、完成这项工程的一切有关费用 | 台 | 2
本页小计
分部分项工程项目清单计价表
工程名称：中山大学附属第一医院病房改造建设及能力提升项目1号楼病房区域及6号楼局部改造项目施工总承包 |  |  | 标段：中山大学附属第一医院病房改造建设及能力提升项目1号楼病房区域及6号楼局部改造项目施工总承包 |  |  |  | 第 193 页 共 329 页
序号 | 项目编码 | 项目名称 |  | 项目特征描述 | 计量 单位 | 工程量 |  | 金额（元）
[8 empty] | 综合单价 | 合价
344 | 030701004001 | 卧式暗装风机盘管 03# |  | 1.名称:卧式暗装风机盘管 2.型号:03# 3.规格:风量：510m3/h，制冷量2.7kw,制热量：1.1kw，机外余压：30Pa, 4.安装形式:吊装 5.减振形式:4个减震器 6.综合考虑按图纸和规范要求而实施、完成这项工程的一切有关费用 | 台 | 166
345 | 030701004002 | 卧式暗装风机盘管 04# |  | 1.名称:卧式暗装风机盘管 2.型号:04# 3.规格:风量：680m3/h，制冷量3.6kw,制热量：1.4kw，机外余压：30Pa, 4.安装形式:吊装 5.减振形式:4个减震器 6.综合考虑按图纸和规范要求而实施、完成这项工程的一切有关费用 | 台 | 47
346 | 030701004003 | 卧式暗装风机盘管 06# |  | 1.名称:卧式暗装风机盘管 2.型号:06# 3.规格:风量：1020m3/h，制冷量5.4kw,制热量：2.2kw，机外余压：30Pa, 4.安装形式:吊装 5.减振形式:4个减震器 6.综合考虑按图纸和规范要求而实施、完成这项工程的一切有关费用 | 台 | 366
本页小计
分部分项工程项目清单计价表
工程名称：中山大学附属第一医院病房改造建设及能力提升项目1号楼病房区域及6号楼局部改造项目施工总承包 |  |  | 标段：中山大学附属第一医院病房改造建设及能力提升项目1号楼病房区域及6号楼局部改造项目施工总承包 |  |  |  | 第 194 页 共 329 页
序号 | 项目编码 | 项目名称 |  | 项目特征描述 | 计量 单位 | 工程量 |  | 金额（元）
[8 empty] | 综合单价 | 合价
347 | 030701004004 | 卧式暗装风机盘管 08# |  | 1.名称:卧式暗装风机盘管 2.型号:08# 3.规格:风量：1360m3/h，制冷量7.2kw,制热量：2.9kw，机外余压：30Pa, 4.安装形式:吊装 5.减振形式:4个减震器 6.综合考虑按图纸和规范要求而实施、完成这项工程的一切有关费用 | 台 | 64
348 | 030108001001 | 方形管道式离心风机 |  | 1.名称:方形管道式离心风机 2.规格:风量：300m3/h，机外余压：200Pa，参考功率：220W 3.类型:吊装 4.减振底座形式、数量:4个减震器 5.综合考虑按图纸和规范要求而实施、完成这项工程的一切有关费用 | 台 | 3
349 | 030108001002 | 方形管道式离心风机 |  | 1.名称:方形管道式离心风机 2.规格:风量：400m3/h，机外余压：200Pa，参考功率：220W 3.类型:吊装 4.减振底座形式、数量:4个减震器 5.综合考虑按图纸和规范要求而实施、完成这项工程的一切有关费用 | 台 | 1
本页小计
分部分项工程项目清单计价表
工程名称：中山大学附属第一医院病房改造建设及能力提升项目1号楼病房区域及6号楼局部改造项目施工总承包 |  |  | 标段：中山大学附属第一医院病房改造建设及能力提升项目1号楼病房区域及6号楼局部改造项目施工总承包 |  |  |  | 第 195 页 共 329 页
序号 | 项目编码 | 项目名称 |  | 项目特征描述 | 计量 单位 | 工程量 |  | 金额（元）
[8 empty] | 综合单价 | 合价
350 | 030108001003 | 方形管道式离心风机 |  | 1.名称:方形管道式离心风机 2.规格:风量：500m3/h，机外余压：200Pa，参考功率：220W 3.类型:吊装 4.减振底座形式、数量:4个减震器 5.综合考虑按图纸和规范要求而实施、完成这项工程的一切有关费用 | 台 | 6
351 | 030108001004 | 方形管道式离心风机 |  | 1.名称:方形管道式离心风机 2.规格:风量：600m3/h，机外余压：200Pa，参考功率：220W 3.类型:吊装 4.减振底座形式、数量:4个减震器 5.综合考虑按图纸和规范要求而实施、完成这项工程的一切有关费用 | 台 | 10
352 | 030108001005 | 方形管道式离心风机 |  | 1.名称:方形管道式离心风机 2.规格:风量：700m3/h，机外余压：200Pa，参考功率：220W 3.类型:吊装 4.减振底座形式、数量:4个减震器 5.综合考虑按图纸和规范要求而实施、完成这项工程的一切有关费用 | 台 | 1
本页小计
分部分项工程项目清单计价表
工程名称：中山大学附属第一医院病房改造建设及能力提升项目1号楼病房区域及6号楼局部改造项目施工总承包 |  |  | 标段：中山大学附属第一医院病房改造建设及能力提升项目1号楼病房区域及6号楼局部改造项目施工总承包 |  |  |  | 第 196 页 共 329 页
序号 | 项目编码 | 项目名称 |  | 项目特征描述 | 计量 单位 | 工程量 |  | 金额（元）
[8 empty] | 综合单价 | 合价
353 | 030108001006 | 方形管道式离心风机 |  | 1.名称:方形管道式离心风机 2.规格:风量：800m3/h，机外余压：200Pa，参考功率：220W 3.类型:吊装 4.减振底座形式、数量:4个减震器 5.综合考虑按图纸和规范要求而实施、完成这项工程的一切有关费用 | 台 | 4
354 | 030108001007 | 方形管道式离心风机 |  | 1.名称:方形管道式离心风机 2.规格:风量：900m3/h，机外余压：200Pa，参考功率：220W 3.类型:吊装 4.减振底座形式、数量:4个减震器 5.综合考虑按图纸和规范要求而实施、完成这项工程的一切有关费用 | 台 | 1
355 | 030108001008 | 方形管道式离心风机 |  | 1.名称:方形管道式离心风机 2.规格:风量：1000m3/h，机外余压：200Pa，参考功率：370W 3.类型:吊装 4.减振底座形式、数量:4个减震器 5.综合考虑按图纸和规范要求而实施、完成这项工程的一切有关费用 | 台 | 2
本页小计
分部分项工程项目清单计价表
工程名称：中山大学附属第一医院病房改造建设及能力提升项目1号楼病房区域及6号楼局部改造项目施工总承包 |  |  | 标段：中山大学附属第一医院病房改造建设及能力提升项目1号楼病房区域及6号楼局部改造项目施工总承包 |  |  |  | 第 197 页 共 329 页
序号 | 项目编码 | 项目名称 |  | 项目特征描述 | 计量 单位 | 工程量 |  | 金额（元）
[8 empty] | 综合单价 | 合价
356 | 030108001009 | 管道式离心风机 |  | 1.名称:管道式离心风机 2.规格:风量：500m3/h，机外余压：100Pa，参考功率：220W 3.类型:吊装 4.减振底座形式、数量:4个减震器 5.综合考虑按图纸和规范要求而实施、完成这项工程的一切有关费用 | 台 | 2
357 | 030108001010 | 管道式离心风机 |  | 1.名称:管道式离心风机 2.规格:风量：700m3/h，机外余压：150Pa，参考功率：220W 3.类型:吊装 4.减振底座形式、数量:4个减震器 5.综合考虑按图纸和规范要求而实施、完成这项工程的一切有关费用 | 台 | 1
358 | 030108001011 | 管道式离心风机 |  | 1.名称:管道式离心风机 2.规格:风量：800m3/h，机外余压：150Pa，参考功率：220W 3.类型:吊装 4.减振底座形式、数量:4个减震器 5.综合考虑按图纸和规范要求而实施、完成这项工程的一切有关费用 | 台 | 1
本页小计
分部分项工程项目清单计价表
工程名称：中山大学附属第一医院病房改造建设及能力提升项目1号楼病房区域及6号楼局部改造项目施工总承包 |  |  | 标段：中山大学附属第一医院病房改造建设及能力提升项目1号楼病房区域及6号楼局部改造项目施工总承包 |  |  |  | 第 198 页 共 329 页
序号 | 项目编码 | 项目名称 |  | 项目特征描述 | 计量 单位 | 工程量 |  | 金额（元）
[8 empty] | 综合单价 | 合价
359 | 030108001012 | 管道式离心风机 |  | 1.名称:管道式离心风机 2.规格:风量：900m3/h，机外余压：200Pa，参考功率：220W 3.类型:吊装 4.减振底座形式、数量:4个减震器 5.综合考虑按图纸和规范要求而实施、完成这项工程的一切有关费用 | 台 | 2
360 | 030108001013 | 低噪声柜式离心风机 |  | 1.名称:低噪声柜式离心风机 2.规格:风量：1500m3/h，机外余压：200Pa，参考功率：0.55KW 3.类型:吊装 4.减振底座形式、数量:4个减震器 5.综合考虑按图纸和规范要求而实施、完成这项工程的一切有关费用 | 台 | 1
361 | 030405015001 | 天花式排气扇 P3.5 |  | 1.名称:天花式排气扇 2.型号:P3.5 3.规格:风量：350m3/h，参考功率：30W 4.安装方式:天花式 5.综合考虑按图纸和规范要求而实施、完成这项工程的一切有关费用 | 台 | 1
362 | 030405015002 | 天花式排气扇 P2.5 |  | 1.名称:天花式排气扇 2.型号:P2.5 3.规格:风量：250m3/h，参考功率：80W 4.安装方式:天花式 5.综合考虑按图纸和规范要求而实施、完成这项工程的一切有关费用 | 台 | 14
本页小计
分部分项工程项目清单计价表
工程名称：中山大学附属第一医院病房改造建设及能力提升项目1号楼病房区域及6号楼局部改造项目施工总承包 |  |  | 标段：中山大学附属第一医院病房改造建设及能力提升项目1号楼病房区域及6号楼局部改造项目施工总承包 |  |  |  | 第 199 页 共 329 页
序号 | 项目编码 | 项目名称 |  | 项目特征描述 | 计量 单位 | 工程量 |  | 金额（元）
[8 empty] | 综合单价 | 合价
363 | 030405015003 | 天花式排气扇 P2.0 |  | 1.名称:天花式排气扇 2.型号:P2.0 3.规格:风量：200m3/h，参考功率：50W 4.安装方式:天花式 5.综合考虑按图纸和规范要求而实施、完成这项工程的一切有关费用 | 台 | 66
364 | 030405015004 | 天花式排气扇 P1.5 |  | 1.名称:天花式排气扇 2.型号:P1.5 3.规格:风量：150m3/h，参考功率：30W 4.安装方式:天花式 5.综合考虑按图纸和规范要求而实施、完成这项工程的一切有关费用 | 台 | 279
365 | 030405015005 | 天花式排气扇 P0.9 |  | 1.名称:天花式排气扇 2.型号:P0.9 3.规格:风量：90m3/h，参考功率：30W 4.安装方式:天花式 5.综合考虑按图纸和规范要求而实施、完成这项工程的一切有关费用 | 台 | 57
366 | 030405015006 | 墙式排气扇 Q2.0 |  | 1.名称:墙式排气扇 2.型号:Q2.0 3.规格:风量：200m3/h，参考功率：50W 4.安装方式:墙式 5.综合考虑按图纸和规范要求而实施、完成这项工程的一切有关费用 | 台 | 42
本页小计
分部分项工程项目清单计价表
工程名称：中山大学附属第一医院病房改造建设及能力提升项目1号楼病房区域及6号楼局部改造项目施工总承包 |  |  | 标段：中山大学附属第一医院病房改造建设及能力提升项目1号楼病房区域及6号楼局部改造项目施工总承包 |  |  |  | 第 200 页 共 329 页
序号 | 项目编码 | 项目名称 |  | 项目特征描述 | 计量 单位 | 工程量 |  | 金额（元）
[8 empty] | 综合单价 | 合价
367 | 031301005003 | 设备支架 |  | 1.名称:设备支架 2.材质:型钢 3.支架形式:综合考虑 4.综合考虑按图纸和规范要求而实施、完成这项工程的一切有关费用 | kg | 13580
368 | 031201003003 | 金属结构刷油 |  | 1.除锈级别:轻锈 2.油漆品种:樟丹、灰色调和漆 3.涂刷遍数、漆膜厚度:2遍 4.综合考虑按图纸和规范要求而实施、完成这项工程的一切有关费用 | kg | 13580
通风管道及附件部分
369 | 030702001001 | 碳钢通风管道 |  | 1.名称:通风管道风管 2.材质:镀锌钢板 3.形状:矩形 4.规格:b≤320mm 5.板材厚度:0.5mm 6.接口形式:法兰连接 7.综合考虑按图纸和规范要求而实施、完成这项工程的一切有关费用 | m2 | 2809.39
370 | 030702001002 | 碳钢通风管道 |  | 1.名称:通风管道风管 2.材质:镀锌钢板 3.形状:矩形 4.规格:320≤450mm 5.板材厚度:0.5mm 6.接口形式:法兰连接 7.综合考虑按图纸和规范要求而实施、完成这项工程的一切有关费用 | m2 | 157.93
本页小计
分部分项工程项目清单计价表
工程名称：中山大学附属第一医院病房改造建设及能力提升项目1号楼病房区域及6号楼局部改造项目施工总承包 |  |  | 标段：中山大学附属第一医院病房改造建设及能力提升项目1号楼病房区域及6号楼局部改造项目施工总承包 |  |  |  | 第 201 页 共 329 页
序号 | 项目编码 | 项目名称 |  | 项目特征描述 | 计量 单位 | 工程量 |  | 金额（元）
[8 empty] | 综合单价 | 合价
371 | 030702001003 | 碳钢通风管道 |  | 1.名称:通风管道风管 2.材质:镀锌钢板 3.形状:矩形 4.规格:450≤630mm 5.板材厚度:0.6mm 6.接口形式:法兰连接 7.综合考虑按图纸和规范要求而实施、完成这项工程的一切有关费用 | m2 | 1952.06
372 | 030702001004 | 碳钢通风管道 |  | 1.名称:通风管道风管 2.材质:镀锌钢板 3.形状:矩形 4.规格:630≤1000mm 5.板材厚度:0.75mm 6.接口形式:法兰连接 7.综合考虑按图纸和规范要求而实施、完成这项工程的一切有关费用 | m2 | 2236.71
373 | 030702001005 | 碳钢通风管道 |  | 1.名称:通风管道风管 2.材质:镀锌钢板 3.形状:矩形 4.规格:1000≤1500mm 5.板材厚度:1.0mm 6.接口形式:法兰连接 7.综合考虑按图纸和规范要求而实施、完成这项工程的一切有关费用 | m2 | 518.63
本页小计
分部分项工程项目清单计价表
工程名称：中山大学附属第一医院病房改造建设及能力提升项目1号楼病房区域及6号楼局部改造项目施工总承包 |  |  | 标段：中山大学附属第一医院病房改造建设及能力提升项目1号楼病房区域及6号楼局部改造项目施工总承包 |  |  |  | 第 202 页 共 329 页
序号 | 项目编码 | 项目名称 |  | 项目特征描述 | 计量 单位 | 工程量 |  | 金额（元）
[8 empty] | 综合单价 | 合价
374 | 030702001006 | 碳钢通风管道 |  | 1.名称:通风管道风管 2.材质:镀锌钢板 3.形状:矩形 4.规格:1500≤2000mm 5.板材厚度:1.0mm 6.接口形式:法兰连接 7.综合考虑按图纸和规范要求而实施、完成这项工程的一切有关费用 | m2 | 613.85
375 | 030703019001 | 柔性接口 |  | 1.名称:风管软接 2.材质:不燃帆布 3.规格:综合考虑 4.综合考虑按图纸和规范要求而实施、完成这项工程的一切有关费用 | m2 | 559.11
376 | 031208003001 | 空调风管道绝热 |  | 1.绝热材料品种:不燃铝箔面橡塑复合隔热管材 2.绝热厚度:28mm 3.综合考虑按图纸和规范要求而实施、完成这项工程的一切有关费用 | m2 | 8076.21
377 | 031208003002 | 空调风管道绝热（穿越防火墙） |  | 1.绝热材料品种:环保型超细玻璃纤维棉毡保温材料 2.绝热厚度:30mm 3.综合考虑按图纸和规范要求而实施、完成这项工程的一切有关费用 | m3 | 3
378 | 030703001001 | 70℃防火阀 |  | 1.名称:70℃防火阀 2.材质:碳钢 3.规格:400×200mm 4.综合考虑按图纸和规范要求而实施、完成这项工程的一切有关费用 | 个 | 8
本页小计
分部分项工程项目清单计价表
工程名称：中山大学附属第一医院病房改造建设及能力提升项目1号楼病房区域及6号楼局部改造项目施工总承包 |  |  | 标段：中山大学附属第一医院病房改造建设及能力提升项目1号楼病房区域及6号楼局部改造项目施工总承包 |  |  |  | 第 203 页 共 329 页
序号 | 项目编码 | 项目名称 |  | 项目特征描述 | 计量 单位 | 工程量 |  | 金额（元）
[8 empty] | 综合单价 | 合价
379 | 030703001002 | 70℃防火阀 |  | 1.名称:70℃防火阀 2.材质:碳钢 3.规格:320×120mm 4.综合考虑按图纸和规范要求而实施、完成这项工程的一切有关费用 | 个 | 14
380 | 030703001003 | 70℃防火阀 |  | 1.名称:70℃防火阀 2.材质:碳钢 3.规格:320×160mm 4.综合考虑按图纸和规范要求而实施、完成这项工程的一切有关费用 | 个 | 16
381 | 030703001004 | 70℃防火阀 |  | 1.名称:70℃防火阀 2.材质:碳钢 3.规格:200×120mm 4.综合考虑按图纸和规范要求而实施、完成这项工程的一切有关费用 | 个 | 296
382 | 030703001005 | 70℃防火阀 |  | 1.名称:70℃防火阀 2.材质:碳钢 3.规格:250×200mm 4.综合考虑按图纸和规范要求而实施、完成这项工程的一切有关费用 | 个 | 4
383 | 030703001006 | 70℃防火阀 |  | 1.名称:70℃防火阀 2.材质:碳钢 3.规格:250×160mm 4.综合考虑按图纸和规范要求而实施、完成这项工程的一切有关费用 | 个 | 2
本页小计
分部分项工程项目清单计价表
工程名称：中山大学附属第一医院病房改造建设及能力提升项目1号楼病房区域及6号楼局部改造项目施工总承包 |  |  | 标段：中山大学附属第一医院病房改造建设及能力提升项目1号楼病房区域及6号楼局部改造项目施工总承包 |  |  |  | 第 204 页 共 329 页
序号 | 项目编码 | 项目名称 |  | 项目特征描述 | 计量 单位 | 工程量 |  | 金额（元）
[8 empty] | 综合单价 | 合价
384 | 030703001007 | 70℃防火阀 |  | 1.名称:70℃防火阀 2.材质:碳钢 3.规格:250×120mm 4.综合考虑按图纸和规范要求而实施、完成这项工程的一切有关费用 | 个 | 35
385 | 030703001008 | 70℃防火阀 |  | 1.名称:70℃防火阀 2.材质:碳钢 3.规格:1600×200mm 4.综合考虑按图纸和规范要求而实施、完成这项工程的一切有关费用 | 个 | 12
386 | 030703001009 | 70℃防火阀 |  | 1.名称:70℃防火阀 2.材质:碳钢 3.规格:1400×200mm 4.综合考虑按图纸和规范要求而实施、完成这项工程的一切有关费用 | 个 | 1
387 | 030703001010 | 70℃防火阀 |  | 1.名称:70℃防火阀 2.材质:碳钢 3.规格:1000×200mm 4.综合考虑按图纸和规范要求而实施、完成这项工程的一切有关费用 | 个 | 1
388 | 030703001011 | 70℃防火阀 |  | 1.名称:70℃防火阀 2.材质:碳钢 3.规格:800×200mm 4.综合考虑按图纸和规范要求而实施、完成这项工程的一切有关费用 | 个 | 1
本页小计
分部分项工程项目清单计价表
工程名称：中山大学附属第一医院病房改造建设及能力提升项目1号楼病房区域及6号楼局部改造项目施工总承包 |  |  | 标段：中山大学附属第一医院病房改造建设及能力提升项目1号楼病房区域及6号楼局部改造项目施工总承包 |  |  |  | 第 205 页 共 329 页
序号 | 项目编码 | 项目名称 |  | 项目特征描述 | 计量 单位 | 工程量 |  | 金额（元）
[8 empty] | 综合单价 | 合价
389 | 030703001012 | 70℃防火阀 |  | 1.名称:70℃防火阀 2.材质:碳钢 3.规格:630×200mm 4.综合考虑按图纸和规范要求而实施、完成这项工程的一切有关费用 | 个 | 4
390 | 030703001013 | 风管蝶阀 |  | 1.名称:风管蝶阀 2.材质:碳钢 3.规格:320×120mm 4.综合考虑按图纸和规范要求而实施、完成这项工程的一切有关费用 | 个 | 26
391 | 030703001014 | 风管蝶阀 |  | 1.名称:风管蝶阀 2.材质:碳钢 3.规格:200×120mm 4.综合考虑按图纸和规范要求而实施、完成这项工程的一切有关费用 | 个 | 414
392 | 030703001015 | 风管蝶阀 |  | 1.名称:风管蝶阀 2.材质:碳钢 3.规格:250×120mm 4.综合考虑按图纸和规范要求而实施、完成这项工程的一切有关费用 | 个 | 29
393 | 030703001016 | 风管电动多叶密闭调节阀（24V） |  | 1.名称:风管电动多叶密闭调节阀（24V） 2.材质:碳钢 3.规格:1500×500mm 4.综合考虑按图纸和规范要求而实施、完成这项工程的一切有关费用 | 个 | 10
本页小计
分部分项工程项目清单计价表
工程名称：中山大学附属第一医院病房改造建设及能力提升项目1号楼病房区域及6号楼局部改造项目施工总承包 |  |  | 标段：中山大学附属第一医院病房改造建设及能力提升项目1号楼病房区域及6号楼局部改造项目施工总承包 |  |  |  | 第 206 页 共 329 页
序号 | 项目编码 | 项目名称 |  | 项目特征描述 | 计量 单位 | 工程量 |  | 金额（元）
[8 empty] | 综合单价 | 合价
394 | 030703001017 | 风管止回阀 |  | 1.名称:风管止回阀 2.材质:碳钢 3.规格:400×200mm 4.综合考虑按图纸和规范要求而实施、完成这项工程的一切有关费用 | 个 | 1
395 | 030703001018 | 风管止回阀 |  | 1.名称:风管止回阀 2.材质:碳钢 3.规格:320×160mm 4.综合考虑按图纸和规范要求而实施、完成这项工程的一切有关费用 | 个 | 8
396 | 030703001019 | 风管止回阀 |  | 1.名称:风管止回阀 2.材质:碳钢 3.规格:320×120mm 4.综合考虑按图纸和规范要求而实施、完成这项工程的一切有关费用 | 个 | 2
397 | 030703001020 | 风管止回阀 |  | 1.名称:风管止回阀 2.材质:碳钢 3.规格:250×200mm 4.综合考虑按图纸和规范要求而实施、完成这项工程的一切有关费用 | 个 | 1
398 | 030703001021 | 风管止回阀 |  | 1.名称:风管止回阀 2.材质:碳钢 3.规格:250×160mm 4.综合考虑按图纸和规范要求而实施、完成这项工程的一切有关费用 | 个 | 1
本页小计
分部分项工程项目清单计价表
工程名称：中山大学附属第一医院病房改造建设及能力提升项目1号楼病房区域及6号楼局部改造项目施工总承包 |  |  | 标段：中山大学附属第一医院病房改造建设及能力提升项目1号楼病房区域及6号楼局部改造项目施工总承包 |  |  |  | 第 207 页 共 329 页
序号 | 项目编码 | 项目名称 |  | 项目特征描述 | 计量 单位 | 工程量 |  | 金额（元）
[8 empty] | 综合单价 | 合价
399 | 030703001022 | 风管止回阀 |  | 1.名称:风管止回阀 2.材质:碳钢 3.规格:250×120mm 4.综合考虑按图纸和规范要求而实施、完成这项工程的一切有关费用 | 个 | 11
400 | 030703001023 | 风管止回阀 |  | 1.名称:风管止回阀 2.材质:碳钢 3.规格:200×120mm 4.综合考虑按图纸和规范要求而实施、完成这项工程的一切有关费用 | 个 | 9
401 | 030703007001 | 防雨百叶风口 |  | 1.名称:防雨百叶风口 2.材质:铝合金 3.规格:1500×500mm 4.综合考虑按图纸和规范要求而实施、完成这项工程的一切有关费用 | 个 | 12
402 | 030703007002 | 防雨百叶风口 |  | 1.名称:防雨百叶风口 2.材质:铝合金 3.规格:400×400mm 4.综合考虑按图纸和规范要求而实施、完成这项工程的一切有关费用 | 个 | 1
403 | 030703007003 | 双层百叶风口 |  | 1.名称:双层百叶风口 2.材质:铝合金 3.规格:200×200mm 4.综合考虑按图纸和规范要求而实施、完成这项工程的一切有关费用 | 个 | 234
本页小计
分部分项工程项目清单计价表
工程名称：中山大学附属第一医院病房改造建设及能力提升项目1号楼病房区域及6号楼局部改造项目施工总承包 |  |  | 标段：中山大学附属第一医院病房改造建设及能力提升项目1号楼病房区域及6号楼局部改造项目施工总承包 |  |  |  | 第 208 页 共 329 页
序号 | 项目编码 | 项目名称 |  | 项目特征描述 | 计量 单位 | 工程量 |  | 金额（元）
[8 empty] | 综合单价 | 合价
404 | 030703007004 | 双层百叶风口 |  | 1.名称:双层百叶风口 2.材质:铝合金 3.规格:300×200mm 4.综合考虑按图纸和规范要求而实施、完成这项工程的一切有关费用 | 个 | 14
405 | 030703007005 | 双层百叶风口 |  | 1.名称:双层百叶风口 2.材质:铝合金 3.规格:300×300mm 4.综合考虑按图纸和规范要求而实施、完成这项工程的一切有关费用 | 个 | 2
406 | 030703007006 | 单层百叶风口 |  | 1.名称:单层百叶风口 2.材质:铝合金 3.规格:200×200mm 4.综合考虑按图纸和规范要求而实施、完成这项工程的一切有关费用 | 个 | 64
407 | 030703007007 | 单层百叶风口 |  | 1.名称:单层百叶风口 2.材质:铝合金 3.规格:300×200mm 4.综合考虑按图纸和规范要求而实施、完成这项工程的一切有关费用 | 个 | 5
408 | 030703007008 | 带滤网回风口 |  | 1.名称:带滤网回风口 2.材质:铝合金 3.规格:600×300mm 4.综合考虑按图纸和规范要求而实施、完成这项工程的一切有关费用 | 个 | 166
本页小计
分部分项工程项目清单计价表
工程名称：中山大学附属第一医院病房改造建设及能力提升项目1号楼病房区域及6号楼局部改造项目施工总承包 |  |  | 标段：中山大学附属第一医院病房改造建设及能力提升项目1号楼病房区域及6号楼局部改造项目施工总承包 |  |  |  | 第 209 页 共 329 页
序号 | 项目编码 | 项目名称 |  | 项目特征描述 | 计量 单位 | 工程量 |  | 金额（元）
[8 empty] | 综合单价 | 合价
409 | 030703007009 | 带滤网回风口 |  | 1.名称:带滤网回风口 2.材质:铝合金 3.规格:600×400mm 4.综合考虑按图纸和规范要求而实施、完成这项工程的一切有关费用 | 个 | 413
410 | 030703007010 | 带滤网回风口 |  | 1.名称:带滤网回风口 2.材质:铝合金 3.规格:600×600mm 4.综合考虑按图纸和规范要求而实施、完成这项工程的一切有关费用 | 个 | 64
411 | 030703007011 | 方形散流器 |  | 1.名称:方形散流器 2.材质:铝合金 3.规格:250×250mm 4.综合考虑按图纸和规范要求而实施、完成这项工程的一切有关费用 | 个 | 166
412 | 030703007012 | 方形散流器 |  | 1.名称:方形散流器 2.材质:铝合金 3.规格:300×300mm 4.综合考虑按图纸和规范要求而实施、完成这项工程的一切有关费用 | 个 | 413
413 | 030703007013 | 方形散流器 |  | 1.名称:方形散流器 2.材质:铝合金 3.规格:350×350mm 4.综合考虑按图纸和规范要求而实施、完成这项工程的一切有关费用 | 个 | 64
本页小计
分部分项工程项目清单计价表
工程名称：中山大学附属第一医院病房改造建设及能力提升项目1号楼病房区域及6号楼局部改造项目施工总承包 |  |  | 标段：中山大学附属第一医院病房改造建设及能力提升项目1号楼病房区域及6号楼局部改造项目施工总承包 |  |  |  | 第 210 页 共 329 页
序号 | 项目编码 | 项目名称 |  | 项目特征描述 | 计量 单位 | 工程量 |  | 金额（元）
[8 empty] | 综合单价 | 合价
414 | 031201003004 | 金属结构刷油 |  | 1.除锈级别:轻锈 2.油漆品种:樟丹、灰色调和漆 3.涂刷遍数、漆膜厚度:2遍 4.综合考虑按图纸和规范要求而实施、完成这项工程的一切有关费用 | kg | 5737.88
空调水系统
415 | 031001003001 | 无缝钢管 |  | 1.安装部位:室内 2.介质:空调水管 3.材质:无缝钢管 4.规格、压力等级:DN200,壁厚：6mm 5.连接形式:焊接连接 6.压力试验及吹、洗设计要求:水压试验、水冲洗 7.铝箔贴面橡塑复合保温材料，厚度:δ=44mm，难燃B1级，导热系数 ≤0.0365W/m.K 8.综合考虑按图纸和规范要求而实施、完成这项工程的一切有关费用 | m | 82.04
本页小计
分部分项工程项目清单计价表
工程名称：中山大学附属第一医院病房改造建设及能力提升项目1号楼病房区域及6号楼局部改造项目施工总承包 |  |  | 标段：中山大学附属第一医院病房改造建设及能力提升项目1号楼病房区域及6号楼局部改造项目施工总承包 |  |  |  | 第 211 页 共 329 页
序号 | 项目编码 | 项目名称 |  | 项目特征描述 | 计量 单位 | 工程量 |  | 金额（元）
[8 empty] | 综合单价 | 合价
416 | 031001003002 | 无缝钢管 |  | 1.安装部位:室内 2.介质:空调水管 3.材质:无缝钢管 4.规格、压力等级:DN150,壁厚：5mm 5.连接形式:焊接连接 6.压力试验及吹、洗设计要求:水压试验、水冲洗 7.铝箔贴面橡塑复合保温材料，厚度:δ=44mm，难燃B1级，导热系数 ≤0.0365W/m.K 8.综合考虑按图纸和规范要求而实施、完成这项工程的一切有关费用 | m | 11.71
417 | 031001003003 | 无缝钢管 |  | 1.安装部位:室内 2.介质:空调水管 3.材质:无缝钢管 4.规格、压力等级:DN100,壁厚：4mm 5.连接形式:焊接连接 6.压力试验及吹、洗设计要求:水压试验、水冲洗 7.铝箔贴面橡塑复合保温材料，厚度:δ=40mm，难燃B1级，导热系数 ≤0.0365W/m.K 8.综合考虑按图纸和规范要求而实施、完成这项工程的一切有关费用 | m | 1039.19
本页小计
分部分项工程项目清单计价表
工程名称：中山大学附属第一医院病房改造建设及能力提升项目1号楼病房区域及6号楼局部改造项目施工总承包 |  |  | 标段：中山大学附属第一医院病房改造建设及能力提升项目1号楼病房区域及6号楼局部改造项目施工总承包 |  |  |  | 第 212 页 共 329 页
序号 | 项目编码 | 项目名称 |  | 项目特征描述 | 计量 单位 | 工程量 |  | 金额（元）
[8 empty] | 综合单价 | 合价
418 | 031001003004 | 无缝钢管 |  | 1.安装部位:室内 2.介质:空调水管 3.材质:无缝钢管 4.规格、压力等级:DN80,壁厚：4mm 5.连接形式:焊接连接 6.压力试验及吹、洗设计要求:水压试验、水冲洗 7.铝箔贴面橡塑复合保温材料，厚度:δ=40mm，难燃B1级，导热系数 ≤0.0365W/m.K 8.综合考虑按图纸和规范要求而实施、完成这项工程的一切有关费用 | m | 444.46
419 | 031001003005 | 无缝钢管 |  | 1.安装部位:室内 2.介质:空调水管 3.材质:无缝钢管 4.规格、压力等级:DN70,壁厚：4mm 5.连接形式:焊接连接 6.压力试验及吹、洗设计要求:水压试验、水冲洗 7.铝箔贴面橡塑复合保温材料，厚度:δ=40mm，难燃B1级，导热系数 ≤0.0365W/m.K 8.综合考虑按图纸和规范要求而实施、完成这项工程的一切有关费用 | m | 307.54
本页小计
分部分项工程项目清单计价表
工程名称：中山大学附属第一医院病房改造建设及能力提升项目1号楼病房区域及6号楼局部改造项目施工总承包 |  |  | 标段：中山大学附属第一医院病房改造建设及能力提升项目1号楼病房区域及6号楼局部改造项目施工总承包 |  |  |  | 第 213 页 共 329 页
序号 | 项目编码 | 项目名称 |  | 项目特征描述 | 计量 单位 | 工程量 |  | 金额（元）
[8 empty] | 综合单价 | 合价
420 | 031001002001 | 热镀锌钢管 |  | 1.安装部位:室内 2.介质:空调水管 3.材质:热镀锌钢管 4.规格、压力等级:DN50mm 5.连接形式:螺纹连接 6.压力试验及吹、洗设计要求:水压试验、水冲洗 7.铝0箔贴面橡塑复合保温材料，厚度:δ=40mm，难燃B1级，导热系数 ≤0.0365W/m.K 8.综合考虑按图纸和规范要求而实施、完成这项工程的一切有关费用 | m | 514.02
421 | 031001002002 | 热镀锌钢管 |  | 1.安装部位:室内 2.介质:空调水管 3.材质:热镀锌钢管 4.规格、压力等级:DN40mm 5.连接形式:螺纹连接 6.压力试验及吹、洗设计要求:水压试验、水冲洗 7.铝0箔贴面橡塑复合保温材料，厚度:δ=40mm，难燃B1级，导热系数 ≤0.0365W/m.K 8.综合考虑按图纸和规范要求而实施、完成这项工程的一切有关费用 | m | 1161.44
本页小计
分部分项工程项目清单计价表
工程名称：中山大学附属第一医院病房改造建设及能力提升项目1号楼病房区域及6号楼局部改造项目施工总承包 |  |  | 标段：中山大学附属第一医院病房改造建设及能力提升项目1号楼病房区域及6号楼局部改造项目施工总承包 |  |  |  | 第 214 页 共 329 页
序号 | 项目编码 | 项目名称 |  | 项目特征描述 | 计量 单位 | 工程量 |  | 金额（元）
[8 empty] | 综合单价 | 合价
422 | 031001002003 | 热镀锌钢管 |  | 1.安装部位:室内 2.介质:空调水管 3.材质:热镀锌钢管 4.规格、压力等级:DN25mm 5.连接形式:螺纹连接 6.压力试验及吹、洗设计要求:水压试验、水冲洗 7.铝0箔贴面橡塑复合保温材料，厚度:δ=40mm，难燃B1级，导热系数 ≤0.0365W/m.K 8.综合考虑按图纸和规范要求而实施、完成这项工程的一切有关费用 | m | 435.45
423 | 031001002004 | 热镀锌钢管 |  | 1.安装部位:室内 2.介质:空调水管 3.材质:热镀锌钢管 4.规格、压力等级:DN20mm 5.连接形式:螺纹连接 6.压力试验及吹、洗设计要求:水压试验、水冲洗 7.铝0箔贴面橡塑复合保温材料，厚度:δ=32mm，难燃B1级，导热系数 ≤0.0365W/m.K 8.综合考虑按图纸和规范要求而实施、完成这项工程的一切有关费用 | m | 3954.56
本页小计
分部分项工程项目清单计价表
工程名称：中山大学附属第一医院病房改造建设及能力提升项目1号楼病房区域及6号楼局部改造项目施工总承包 |  |  | 标段：中山大学附属第一医院病房改造建设及能力提升项目1号楼病房区域及6号楼局部改造项目施工总承包 |  |  |  | 第 215 页 共 329 页
序号 | 项目编码 | 项目名称 |  | 项目特征描述 | 计量 单位 | 工程量 |  | 金额（元）
[8 empty] | 综合单价 | 合价
424 | 031001002005 | 热镀锌钢管 |  | 1.安装部位:室内 2.介质:冷凝水管 3.材质:热镀锌钢管 4.规格、压力等级:DN32mm 5.连接形式:螺纹连接 6.压力试验及吹、洗设计要求:水压试验、水冲洗 7.铝箔贴面橡塑复合保温材料，厚度:δ=25mm，难燃B1级，导热系数 ≤0.0365W/m.K 8.综合考虑按图纸和规范要求而实施、完成这项工程的一切有关费用 | m | 3586.91
425 | 031001002006 | 热镀锌钢管 |  | 1.安装部位:室内 2.介质:冷凝水管 3.材质:热镀锌钢管 4.规格、压力等级:DN50mm 5.连接形式:螺纹连接 6.压力试验及吹、洗设计要求:水压试验、水冲洗 7.铝箔贴面橡塑复合保温材料，厚度:δ=25mm，难燃B1级，导热系数 ≤0.0365W/m.K 8.综合考虑按图纸和规范要求而实施、完成这项工程的一切有关费用 | m | 80.74
本页小计
分部分项工程项目清单计价表
工程名称：中山大学附属第一医院病房改造建设及能力提升项目1号楼病房区域及6号楼局部改造项目施工总承包 |  |  | 标段：中山大学附属第一医院病房改造建设及能力提升项目1号楼病房区域及6号楼局部改造项目施工总承包 |  |  |  | 第 216 页 共 329 页
序号 | 项目编码 | 项目名称 |  | 项目特征描述 | 计量 单位 | 工程量 |  | 金额（元）
[8 empty] | 综合单价 | 合价
426 | 031001002007 | 热镀锌钢管 |  | 1.安装部位:室内 2.介质:冷凝水管 3.材质:热镀锌钢管 4.规格、压力等级:DN70mm 5.连接形式:螺纹连接 6.压力试验及吹、洗设计要求:水压试验、水冲洗 7.铝箔贴面橡塑复合保温材料，厚度:δ=25mm，难燃B1级，导热系数 ≤0.0365W/m.K 8.综合考虑按图纸和规范要求而实施、完成这项工程的一切有关费用 | m | 86.77
427 | 031002001013 | 一体式动态平衡电动调节阀 |  | 1.类型:一体式动态平衡电动调节阀 2.材质:铜质 3.规格、压力等级:DN25mm 4.连接形式:螺纹连接 5.综合考虑按图纸和规范要求而实施、完成这项工程的一切有关费用 | 个 | 64
428 | 031002001014 | 一体式动态平衡电动调节阀 |  | 1.类型:一体式动态平衡电动调节阀 2.材质:铜质 3.规格、压力等级:DN20mm 4.连接形式:螺纹连接 5.综合考虑按图纸和规范要求而实施、完成这项工程的一切有关费用 | 个 | 579
本页小计
分部分项工程项目清单计价表
工程名称：中山大学附属第一医院病房改造建设及能力提升项目1号楼病房区域及6号楼局部改造项目施工总承包 |  |  | 标段：中山大学附属第一医院病房改造建设及能力提升项目1号楼病房区域及6号楼局部改造项目施工总承包 |  |  |  | 第 217 页 共 329 页
序号 | 项目编码 | 项目名称 |  | 项目特征描述 | 计量 单位 | 工程量 |  | 金额（元）
[8 empty] | 综合单价 | 合价
429 | 031002001015 | 电动二通球阀 |  | 1.类型:电动二通球阀 2.材质:铜质 3.规格、压力等级:DN25mm 4.连接形式:螺纹连接 5.综合考虑按图纸和规范要求而实施、完成这项工程的一切有关费用 | 个 | 64
430 | 031002001016 | 电动二通球阀 |  | 1.类型:电动二通球阀 2.材质:铜质 3.规格、压力等级:DN20mm 4.连接形式:螺纹连接 5.综合考虑按图纸和规范要求而实施、完成这项工程的一切有关费用 | 个 | 579
431 | 031002001017 | 截止阀 |  | 1.类型:截止阀 2.材质:铜质 3.规格、压力等级:DN20mm 4.连接形式:螺纹连接 5.综合考虑按图纸和规范要求而实施、完成这项工程的一切有关费用 | 个 | 1158
432 | 031002001018 | 截止阀 |  | 1.类型:截止阀 2.材质:铜质 3.规格、压力等级:DN25mm 4.连接形式:螺纹连接 5.综合考虑按图纸和规范要求而实施、完成这项工程的一切有关费用 | 个 | 192
433 | 031002008003 | 可曲挠橡胶接头 |  | 1.材质:橡胶 2.规格:DN25mm 3.连接形式:螺纹连接 4.综合考虑按图纸和规范要求而实施、完成这项工程的一切有关费用 | 个 | 128
本页小计
分部分项工程项目清单计价表
工程名称：中山大学附属第一医院病房改造建设及能力提升项目1号楼病房区域及6号楼局部改造项目施工总承包 |  |  | 标段：中山大学附属第一医院病房改造建设及能力提升项目1号楼病房区域及6号楼局部改造项目施工总承包 |  |  |  | 第 218 页 共 329 页
序号 | 项目编码 | 项目名称 |  | 项目特征描述 | 计量 单位 | 工程量 |  | 金额（元）
[8 empty] | 综合单价 | 合价
434 | 031002008004 | 可曲挠橡胶接头 |  | 1.材质:橡胶 2.规格:DN20mm 3.连接形式:螺纹连接 4.综合考虑按图纸和规范要求而实施、完成这项工程的一切有关费用 | 个 | 1158
435 | 030601002002 | 压力表 |  | 1.名称:压力表 2.综合考虑按图纸和规范要求而实施、完成这项工程的一切有关费用 | 台 | 1286
436 | 030601001001 | 温度计 |  | 1.名称:温度计 2.综合考虑按图纸和规范要求而实施、完成这项工程的一切有关费用 | 支 | 1286
437 | 030601001002 | 温度传感器 |  | 1.名称:温度传感器 2.综合考虑按图纸和规范要求而实施、完成这项工程的一切有关费用 | 支 | 643
438 | 031002001019 | 静态平衡阀 |  | 1.名称:静态平衡阀 2.材质:阀芯304不锈钢，阀座球墨铸铁 3.规格、压力等级:DN200mm 4.连接形式:法兰连接 5.综合考虑按图纸和规范要求而实施、完成这项工程的一切有关费用 | 个 | 7
439 | 031002001020 | 静态平衡阀 |  | 1.名称:静态平衡阀 2.材质:阀芯304不锈钢，阀座球墨铸铁 3.规格、压力等级:DN150mm 4.连接形式:法兰连接 5.综合考虑按图纸和规范要求而实施、完成这项工程的一切有关费用 | 个 | 1
本页小计
分部分项工程项目清单计价表
工程名称：中山大学附属第一医院病房改造建设及能力提升项目1号楼病房区域及6号楼局部改造项目施工总承包 |  |  | 标段：中山大学附属第一医院病房改造建设及能力提升项目1号楼病房区域及6号楼局部改造项目施工总承包 |  |  |  | 第 219 页 共 329 页
序号 | 项目编码 | 项目名称 |  | 项目特征描述 | 计量 单位 | 工程量 |  | 金额（元）
[8 empty] | 综合单价 | 合价
440 | 031002001021 | 静态平衡阀 |  | 1.名称:静态平衡阀 2.材质:阀芯304不锈钢，阀座球墨铸铁 3.规格、压力等级:DN125mm 4.连接形式:法兰连接 5.综合考虑按图纸和规范要求而实施、完成这项工程的一切有关费用 | 个 | 1
441 | 031002001022 | 水路电动蝶阀 |  | 1.名称:水路电动蝶阀 2.材质:阀芯304不锈钢，阀座球墨铸铁 3.规格、压力等级:DN200mm 4.连接形式:法兰连接 5.综合考虑按图纸和规范要求而实施、完成这项工程的一切有关费用 | 个 | 6
442 | 031002001023 | 水路电动蝶阀 |  | 1.名称:水路电动蝶阀 2.材质:阀芯304不锈钢，阀座球墨铸铁 3.规格、压力等级:DN150mm 4.连接形式:法兰连接 5.综合考虑按图纸和规范要求而实施、完成这项工程的一切有关费用 | 个 | 1
443 | 031002001024 | 水路电动蝶阀 |  | 1.名称:水路电动蝶阀 2.材质:阀芯304不锈钢，阀座球墨铸铁 3.规格、压力等级:DN125mm 4.连接形式:法兰连接 5.综合考虑按图纸和规范要求而实施、完成这项工程的一切有关费用 | 个 | 1
本页小计
分部分项工程项目清单计价表
工程名称：中山大学附属第一医院病房改造建设及能力提升项目1号楼病房区域及6号楼局部改造项目施工总承包 |  |  | 标段：中山大学附属第一医院病房改造建设及能力提升项目1号楼病房区域及6号楼局部改造项目施工总承包 |  |  |  | 第 220 页 共 329 页
序号 | 项目编码 | 项目名称 |  | 项目特征描述 | 计量 单位 | 工程量 |  | 金额（元）
[8 empty] | 综合单价 | 合价
444 | 031002001025 | 蝶阀 |  | 1.名称:蝶阀 2.材质:阀芯304不锈钢，阀座球墨铸铁 3.规格、压力等级:DN200mm 4.连接形式:法兰连接 5.综合考虑按图纸和规范要求而实施、完成这项工程的一切有关费用 | 个 | 14
445 | 031002001026 | 蝶阀 |  | 1.名称:蝶阀 2.材质:阀芯304不锈钢，阀座球墨铸铁 3.规格、压力等级:DN150mm 4.连接形式:法兰连接 5.综合考虑按图纸和规范要求而实施、完成这项工程的一切有关费用 | 个 | 2
446 | 031002001027 | 蝶阀 |  | 1.名称:蝶阀 2.材质:阀芯304不锈钢，阀座球墨铸铁 3.规格、压力等级:DN125mm 4.连接形式:法兰连接 5.综合考虑按图纸和规范要求而实施、完成这项工程的一切有关费用 | 个 | 2
447 | 031004014001 | 清扫口 |  | 1.材质:304不锈钢 2.型号、规格:DN32mm 3.综合考虑按图纸和规范要求而实施、完成这项工程的一切有关费用 | 个 | 66
448 | 031301005004 | 管道支架 |  | 1.名称:管道支架 2.材质:型钢 3.支架形式:综合考虑 4.综合考虑按图纸和规范要求而实施、完成这项工程的一切有关费用 | kg | 2385.51
本页小计
分部分项工程项目清单计价表
工程名称：中山大学附属第一医院病房改造建设及能力提升项目1号楼病房区域及6号楼局部改造项目施工总承包 |  |  | 标段：中山大学附属第一医院病房改造建设及能力提升项目1号楼病房区域及6号楼局部改造项目施工总承包 |  |  |  | 第 221 页 共 329 页
序号 | 项目编码 | 项目名称 |  | 项目特征描述 | 计量 单位 | 工程量 |  | 金额（元）
[8 empty] | 综合单价 | 合价
449 | 031201003005 | 金属结构刷油 |  | 1.除锈级别:轻锈 2.油漆品种:樟丹、灰色调和漆 3.涂刷遍数、漆膜厚度:2遍 4.综合考虑按图纸和规范要求而实施、完成这项工程的一切有关费用 | kg | 2385.51
防排烟系统
450 | 030702001007 | 防排烟风管 |  | 1.名称:防排烟风管 2.材质:镀锌钢板 3.形状:矩形 4.规格:630≤1000mm 5.板材厚度:1.0mm 6.接口形式:法兰连接 7.综合考虑按图纸和规范要求而实施、完成这项工程的一切有关费用 | m2 | 249.77
451 | 030702001008 | 防排烟风管 |  | 1.名称:防排烟风管 2.材质:镀锌钢板 3.形状:矩形 4.规格:1000≤1500mm 5.板材厚度:1.0mm 6.接口形式:法兰连接 7.综合考虑按图纸和规范要求而实施、完成这项工程的一切有关费用 | m2 | 14.51
452 | 031208003003 | 防排烟风管道绝热 |  | 1.绝热材料品种:环保型超细玻璃纤维棉毡保温材料 2.绝热厚度:40mm 3.综合考虑按图纸和规范要求而实施、完成这项工程的一切有关费用 | m3 | 117.25
本页小计
分部分项工程项目清单计价表
工程名称：中山大学附属第一医院病房改造建设及能力提升项目1号楼病房区域及6号楼局部改造项目施工总承包 |  |  | 标段：中山大学附属第一医院病房改造建设及能力提升项目1号楼病房区域及6号楼局部改造项目施工总承包 |  |  |  | 第 222 页 共 329 页
序号 | 项目编码 | 项目名称 |  | 项目特征描述 | 计量 单位 | 工程量 |  | 金额（元）
[8 empty] | 综合单价 | 合价
453 | 031208007001 | 防火板 |  | 1.材料:防火板 2.厚度:8mm 3.综合考虑按图纸和规范要求而实施、完成这项工程的一切有关费用 | m2 | 3032.81
454 | 030703001024 | 排烟阀（常闭） |  | 1.名称:排烟阀（常闭） 2.材质:碳钢 3.规格:1000×200mm 4.综合考虑按图纸和规范要求而实施、完成这项工程的一切有关费用 | 个 | 47
455 | 030703001025 | 排烟阀（常闭） |  | 1.名称:排烟阀（常闭） 2.材质:碳钢 3.规格:1000×250mm 4.综合考虑按图纸和规范要求而实施、完成这项工程的一切有关费用 | 个 | 24
456 | 030703001026 | 排烟阀（常闭） |  | 1.名称:排烟阀（常闭） 2.材质:碳钢 3.规格:800×250mm 4.综合考虑按图纸和规范要求而实施、完成这项工程的一切有关费用 | 个 | 1
457 | 030703001027 | 280℃防火阀 |  | 1.名称:280℃防火阀 2.材质:碳钢 3.规格:1000×200mm 4.综合考虑按图纸和规范要求而实施、完成这项工程的一切有关费用 | 个 | 68
458 | 030703001028 | 280℃防火阀 |  | 1.名称:280℃防火阀 2.材质:碳钢 3.规格:1000×250mm 4.综合考虑按图纸和规范要求而实施、完成这项工程的一切有关费用 | 个 | 38
本页小计
分部分项工程项目清单计价表
工程名称：中山大学附属第一医院病房改造建设及能力提升项目1号楼病房区域及6号楼局部改造项目施工总承包 |  |  | 标段：中山大学附属第一医院病房改造建设及能力提升项目1号楼病房区域及6号楼局部改造项目施工总承包 |  |  |  | 第 223 页 共 329 页
序号 | 项目编码 | 项目名称 |  | 项目特征描述 | 计量 单位 | 工程量 |  | 金额（元）
[8 empty] | 综合单价 | 合价
459 | 030703001029 | 280℃防火阀 |  | 1.名称:280℃防火阀 2.材质:碳钢 3.规格:1000×500mm 4.综合考虑按图纸和规范要求而实施、完成这项工程的一切有关费用 | 个 | 40
460 | 030703001030 | 280℃防火阀 |  | 1.名称:280℃防火阀 2.材质:碳钢 3.规格:1400×400mm 4.综合考虑按图纸和规范要求而实施、完成这项工程的一切有关费用 | 个 | 1
461 | 030703001031 | 280℃防火阀 |  | 1.名称:280℃防火阀 2.材质:碳钢 3.规格:800×250mm 4.综合考虑按图纸和规范要求而实施、完成这项工程的一切有关费用 | 个 | 2
462 | 030703007014 | 单层百叶风口 |  | 1.名称:单层百叶风口 2.材质:铝合金 3.规格:600×300mm 4.综合考虑按图纸和规范要求而实施、完成这项工程的一切有关费用 | 个 | 288
463 | 010803002001 | 电动挡烟垂壁 |  | 1.名称：电动挡烟垂壁 2.规格：距地2.1m 3.材质：不燃材料无机纤维织物 4.含电动控制器 5.综合考虑按图纸和规范要求而实施、完成这项工程的一切有关费用 | m2 | 46.21
本页小计
分部分项工程项目清单计价表
工程名称：中山大学附属第一医院病房改造建设及能力提升项目1号楼病房区域及6号楼局部改造项目施工总承包 |  |  | 标段：中山大学附属第一医院病房改造建设及能力提升项目1号楼病房区域及6号楼局部改造项目施工总承包 |  |  |  | 第 224 页 共 329 页
序号 | 项目编码 | 项目名称 |  | 项目特征描述 | 计量 单位 | 工程量 |  | 金额（元）
[8 empty] | 综合单价 | 合价
464 | 031201003006 | 金属结构刷油 |  | 1.除锈级别:轻锈 2.油漆品种:樟丹、灰色调和漆 3.涂刷遍数、漆膜厚度:2遍 4.综合考虑按图纸和规范要求而实施、完成这项工程的一切有关费用 | kg | 131.68
通风空调调试
468 | 031008002001 | 空调水工程系统调试 |  | 1.名称：空调水工程系统调试 | 系统 | 1
469 | 030704001001 | 通风工程检测、调试 |  | 1.名称:通风工程检测、调试 | 系统 | 1
专项措施费
465 | 031401001002 | 脚手架搭拆 |  | 1.名称：脚手架搭拆 | 项 | 1
466 | 031401022003 | 高层增加费 |  | 1.名称：高层增加费 | 项 | 1
467 | 031401022004 | 安装与生产同时进行增加费用 |  | 1.名称;安装与生产同时进行增加费用 | 项 | 1
消防水工程
整个项目
消火栓系统
470 | 030901002001 | 消火栓钢管 |  | 1.安装部位:室内 2.材质、规格:热浸锌镀锌钢管、DN150mm×4.5mm、1.2PMa 3.连接形式:沟槽连接 4.连接件:卡箍管件 5.压力试验及吹、洗设计要求:水压试验、水冲洗 6.综合考虑按图纸和规范要求而实施、完成这项工程的一切有关费用 | m | 424.73
本页小计
分部分项工程项目清单计价表
工程名称：中山大学附属第一医院病房改造建设及能力提升项目1号楼病房区域及6号楼局部改造项目施工总承包 |  |  | 标段：中山大学附属第一医院病房改造建设及能力提升项目1号楼病房区域及6号楼局部改造项目施工总承包 |  |  |  | 第 225 页 共 329 页
序号 | 项目编码 | 项目名称 |  | 项目特征描述 | 计量 单位 | 工程量 |  | 金额（元）
[8 empty] | 综合单价 | 合价
471 | 030901002002 | 消火栓钢管 |  | 1.安装部位:室内 2.材质、规格:热浸锌镀锌钢管、DN100mm×4.0mm、1.2PMa 3.连接形式:沟槽连接 4.连接件:卡箍管件 5.压力试验及吹、洗设计要求:水压试验、水冲洗 6.综合考虑按图纸和规范要求而实施、完成这项工程的一切有关费用 | m | 477.88
472 | 030901002003 | 消火栓钢管 |  | 1.安装部位:室内 2.材质、规格:热浸锌镀锌钢管、DN65mm×3.75mm、1.2PMa 3.连接形式:沟槽连接 4.连接件:卡箍管件 5.压力试验及吹、洗设计要求:水压试验、水冲洗 6.综合考虑按图纸和规范要求而实施、完成这项工程的一切有关费用 | m | 172.22
本页小计
分部分项工程项目清单计价表
工程名称：中山大学附属第一医院病房改造建设及能力提升项目1号楼病房区域及6号楼局部改造项目施工总承包 |  |  | 标段：中山大学附属第一医院病房改造建设及能力提升项目1号楼病房区域及6号楼局部改造项目施工总承包 |  |  |  | 第 226 页 共 329 页
序号 | 项目编码 | 项目名称 |  | 项目特征描述 | 计量 单位 | 工程量 |  | 金额（元）
[8 empty] | 综合单价 | 合价
473 | 030901010001 | 带灭火器箱组合式消防柜 |  | 1.名称:带灭火器箱组合式消防柜 2.安装方式:明装 3.型号、规格:1800×700×240mm 4.附件材质、规格:DN65消火栓一个，麻质衬胶水龙带一条，长25米，水枪1个，射流量≥5L/S，30m消防软转盘，转盘胶管内径D19，DN6小水枪一支 5.配置灭火器:MF/ABC5灭火器2具 6.综合考虑按图纸和规范要求而实施、完成这项工程的一切有关费用 | 套 | 88
474 | 030910002001 | 灭火器箱 |  | 1.安装方式:地上安装 2.型号、规格:MF/ABC5灭火器2具 3.综合考虑按图纸和规范要求而实施、完成这项工程的一切有关费用 | 套 | 69
475 | 031002001028 | 蝶阀 |  | 1.名称:蝶阀 2.材质:球墨铸铁 3.规格、压力等级:DN150mm 4.连接形式:法兰连接 5.综合考虑按图纸和规范要求而实施、完成这项工程的一切有关费用 | 个 | 17
本页小计
分部分项工程项目清单计价表
工程名称：中山大学附属第一医院病房改造建设及能力提升项目1号楼病房区域及6号楼局部改造项目施工总承包 |  |  | 标段：中山大学附属第一医院病房改造建设及能力提升项目1号楼病房区域及6号楼局部改造项目施工总承包 |  |  |  | 第 227 页 共 329 页
序号 | 项目编码 | 项目名称 |  | 项目特征描述 | 计量 单位 | 工程量 |  | 金额（元）
[8 empty] | 综合单价 | 合价
476 | 031002001029 | 蝶阀 |  | 1.名称:蝶阀 2.材质:球墨铸铁 3.规格、压力等级:DN100mm 4.连接形式:法兰连接 5.综合考虑按图纸和规范要求而实施、完成这项工程的一切有关费用 | 个 | 13
477 | 031301003007 | 套管 |  | 1.名称:一般穿楼板套管 2.材质:钢制 3.规格:DN150mm（穿管DN100mm） 4.填料材质:按设计要求 5.综合考虑按图纸和规范要求而实施、完成这项工程的一切有关费用 | 个 | 13
478 | 031301005005 | 管道支架 |  | 1.名称:管道支架 2.材质:型钢 3.支架形式:综合考虑 4.综合考虑按图纸和规范要求而实施、完成这项工程的一切有关费用 | kg | 822
479 | 031201001001 | 管道刷油 |  | 1.除锈级别:轻锈 2.油漆品种:防锈漆、调和漆 3.涂刷遍数、漆膜厚度:两遍 4.标志色方式、品种:红色 5.综合考虑按图纸和规范要求而实施、完成这项工程的一切有关费用 | m2 | 432.16
本页小计
分部分项工程项目清单计价表
工程名称：中山大学附属第一医院病房改造建设及能力提升项目1号楼病房区域及6号楼局部改造项目施工总承包 |  |  | 标段：中山大学附属第一医院病房改造建设及能力提升项目1号楼病房区域及6号楼局部改造项目施工总承包 |  |  |  | 第 228 页 共 329 页
序号 | 项目编码 | 项目名称 |  | 项目特征描述 | 计量 单位 | 工程量 |  | 金额（元）
[8 empty] | 综合单价 | 合价
480 | 031201003007 | 金属结构刷油 |  | 1.除锈级别:轻锈 2.油漆品种:樟丹、灰色调和漆 3.涂刷遍数、漆膜厚度:2遍 4.综合考虑按图纸和规范要求而实施、完成这项工程的一切有关费用 | kg | 822
481 | 030909001001 | 水灭火控制装置调试 |  | 1.名称：消火栓灭火系统 | 点 | 88
自动喷洒灭火系统
482 | 030901001001 | 水喷淋钢管 |  | 1.安装部位:室内 2.材质、规格:热浸锌镀锌钢管、DN150mm×4.5mm、1.2PMa 3.连接形式:沟槽连接 4.连接件:卡箍管件 5.压力试验及吹、洗设计要求:水压试验、水冲洗 6.综合考虑按图纸和规范要求而实施、完成这项工程的一切有关费用 | m | 927.42
483 | 030901001002 | 水喷淋钢管 |  | 1.安装部位:室内 2.材质、规格:热浸锌镀锌钢管、DN125mm×4.0mm、1.2PMa 3.连接形式:沟槽连接 4.连接件:卡箍管件 5.压力试验及吹、洗设计要求:水压试验、水冲洗 6.综合考虑按图纸和规范要求而实施、完成这项工程的一切有关费用 | m | 149.33
本页小计
分部分项工程项目清单计价表
工程名称：中山大学附属第一医院病房改造建设及能力提升项目1号楼病房区域及6号楼局部改造项目施工总承包 |  |  | 标段：中山大学附属第一医院病房改造建设及能力提升项目1号楼病房区域及6号楼局部改造项目施工总承包 |  |  |  | 第 229 页 共 329 页
序号 | 项目编码 | 项目名称 |  | 项目特征描述 | 计量 单位 | 工程量 |  | 金额（元）
[8 empty] | 综合单价 | 合价
484 | 030901001003 | 水喷淋钢管 |  | 1.安装部位:室内 2.材质、规格:热浸锌镀锌钢管、DN100mm×4.0mm、1.2PMa 3.连接形式:沟槽连接 4.连接件:卡箍管件 5.压力试验及吹、洗设计要求:水压试验、水冲洗 6.综合考虑按图纸和规范要求而实施、完成这项工程的一切有关费用 | m | 215.83
485 | 030901001004 | 水喷淋钢管 |  | 1.安装部位:室内 2.材质、规格:热浸锌镀锌钢管、DN80mm×4.0mm、1.2PMa 3.连接形式:沟槽连接 4.连接件:卡箍管件 5.压力试验及吹、洗设计要求:水压试验、水冲洗 6.综合考虑按图纸和规范要求而实施、完成这项工程的一切有关费用 | m | 303.02
486 | 030901001005 | 水喷淋钢管 |  | 1.安装部位:室内 2.材质、规格:热浸锌镀锌钢管、DN65mm×3.75mm、1.2PMa 3.连接形式:沟槽连接 4.连接件:卡箍管件 5.压力试验及吹、洗设计要求:水压试验、水冲洗 6.综合考虑按图纸和规范要求而实施、完成这项工程的一切有关费用 | m | 231.93
本页小计
分部分项工程项目清单计价表
工程名称：中山大学附属第一医院病房改造建设及能力提升项目1号楼病房区域及6号楼局部改造项目施工总承包 |  |  | 标段：中山大学附属第一医院病房改造建设及能力提升项目1号楼病房区域及6号楼局部改造项目施工总承包 |  |  |  | 第 230 页 共 329 页
序号 | 项目编码 | 项目名称 |  | 项目特征描述 | 计量 单位 | 工程量 |  | 金额（元）
[8 empty] | 综合单价 | 合价
487 | 030901001006 | 水喷淋钢管 |  | 1.安装部位:室内 2.材质、规格:热浸锌镀锌钢管、DN50mm×3.5mm、1.2PMa 3.连接形式:螺纹连接 4.压力试验及吹、洗设计要求:水压试验、水冲洗 5.综合考虑按图纸和规范要求而实施、完成这项工程的一切有关费用 | m | 1328.85
488 | 030901001007 | 水喷淋钢管 |  | 1.安装部位:室内 2.材质、规格:热浸锌镀锌钢管、DN40mm×3.5mm、1.2PMa 3.连接形式:螺纹连接 4.压力试验及吹、洗设计要求:水压试验、水冲洗 5.综合考虑按图纸和规范要求而实施、完成这项工程的一切有关费用 | m | 911.95
489 | 030901001008 | 水喷淋钢管 |  | 1.安装部位:室内 2.材质、规格:热浸锌镀锌钢管、DN32mm×2.5mm、1.2PMa 3.连接形式:螺纹连接 4.压力试验及吹、洗设计要求:水压试验、水冲洗 5.综合考虑按图纸和规范要求而实施、完成这项工程的一切有关费用 | m | 2041.13
本页小计
分部分项工程项目清单计价表
工程名称：中山大学附属第一医院病房改造建设及能力提升项目1号楼病房区域及6号楼局部改造项目施工总承包 |  |  | 标段：中山大学附属第一医院病房改造建设及能力提升项目1号楼病房区域及6号楼局部改造项目施工总承包 |  |  |  | 第 231 页 共 329 页
序号 | 项目编码 | 项目名称 |  | 项目特征描述 | 计量 单位 | 工程量 |  | 金额（元）
[8 empty] | 综合单价 | 合价
490 | 030901001009 | 水喷淋钢管 |  | 1.安装部位:室内 2.材质、规格:热浸锌镀锌钢管、DN25mm×2.5mm、1.2PMa 3.连接形式:螺纹连接 4.压力试验及吹、洗设计要求:水压试验、水冲洗 5.综合考虑按图纸和规范要求而实施、完成这项工程的一切有关费用 | m | 7437.68
491 | 030901003001 | 水喷淋(雾)喷头 |  | 1.安装部位:吊顶内安装 2.材质、型号、规格:直立型闭式喷头，动作温度79℃ 3.连接形式:螺纹连接 4.综合考虑按图纸和规范要求而实施、完成这项工程的一切有关费用 | 个 | 2953
492 | 030901003002 | 水喷淋(雾)喷头 |  | 1.材质、型号、规格:直立型闭式喷头，动作温度68℃ 2.连接形式:螺纹连接 3.综合考虑按图纸和规范要求而实施、完成这项工程的一切有关费用 | 个 | 2949
493 | 031002001030 | 信号阀 |  | 1.名称:信号阀 2.材质:球墨铸铁 3.规格、压力等级:DN150mm 4.连接形式:法兰连接 5.综合考虑按图纸和规范要求而实施、完成这项工程的一切有关费用 | 个 | 10
本页小计
分部分项工程项目清单计价表
工程名称：中山大学附属第一医院病房改造建设及能力提升项目1号楼病房区域及6号楼局部改造项目施工总承包 |  |  | 标段：中山大学附属第一医院病房改造建设及能力提升项目1号楼病房区域及6号楼局部改造项目施工总承包 |  |  |  | 第 232 页 共 329 页
序号 | 项目编码 | 项目名称 |  | 项目特征描述 | 计量 单位 | 工程量 |  | 金额（元）
[8 empty] | 综合单价 | 合价
494 | 030901006001 | 水流指示器 |  | 1.名称:水流指示器 2.材质:球墨铸铁 3.规格、压力等级:DN150mm 4.连接形式:法兰连接 5.综合考虑按图纸和规范要求而实施、完成这项工程的一切有关费用 | 个 | 10
495 | 030901007001 | 减压孔板 |  | 1.名称:减压孔板 2.材质、规格:钢制、DN150mm 3.连接形式:法兰连接 4.综合考虑按图纸和规范要求而实施、完成这项工程的一切有关费用 | 个 | 10
496 | 031002001031 | 泄水阀（常闭） |  | 1.类型:泄水阀（常闭） 2.材质:铜质 3.规格、压力等级:DN50mm 4.连接形式:螺纹连接 5.综合考虑按图纸和规范要求而实施、完成这项工程的一切有关费用 | 个 | 10
497 | 030901008001 | 末端试水装置 |  | 1.规格:DN25mm 2.附件:1个截止阀、压力表、漏斗 3.综合考虑按图纸和规范要求而实施、完成这项工程的一切有关费用 | 套 | 10
498 | 031002001032 | 末端试水阀 |  | 1.类型:末端试水阀 2.材质:铜质 3.规格、压力等级:DN25mm 4.连接形式:螺纹连接 5.综合考虑按图纸和规范要求而实施、完成这项工程的一切有关费用 | 个 | 10
本页小计
分部分项工程项目清单计价表
工程名称：中山大学附属第一医院病房改造建设及能力提升项目1号楼病房区域及6号楼局部改造项目施工总承包 |  |  | 标段：中山大学附属第一医院病房改造建设及能力提升项目1号楼病房区域及6号楼局部改造项目施工总承包 |  |  |  | 第 233 页 共 329 页
序号 | 项目编码 | 项目名称 |  | 项目特征描述 | 计量 单位 | 工程量 |  | 金额（元）
[8 empty] | 综合单价 | 合价
499 | 031002001033 | 自动排气阀 |  | 1.类型:自动排气阀 2.材质:铜质 3.规格、压力等级:DN25mm 4.连接形式:螺纹连接 5.综合考虑按图纸和规范要求而实施、完成这项工程的一切有关费用 | 个 | 5
500 | 031301003008 | 套管 |  | 1.名称:一般穿楼板套管 2.材质:钢制 3.规格:DN250mm（穿管DN150mm） 4.填料材质:按设计要求 5.综合考虑按图纸和规范要求而实施、完成这项工程的一切有关费用 | 个 | 10
501 | 031301005006 | 管道支架 |  | 1.名称:管道支架 2.材质:型钢 3.支架形式:综合考虑 4.综合考虑按图纸和规范要求而实施、完成这项工程的一切有关费用 | kg | 2705.97
502 | 031201001002 | 管道刷油 |  | 1.除锈级别:轻锈 2.油漆品种:防锈漆、调和漆 3.涂刷遍数、漆膜厚度:两遍 4.标志色方式、品种:红色 5.综合考虑按图纸和规范要求而实施、完成这项工程的一切有关费用 | m2 | 2204.99
本页小计
分部分项工程项目清单计价表
工程名称：中山大学附属第一医院病房改造建设及能力提升项目1号楼病房区域及6号楼局部改造项目施工总承包 |  |  | 标段：中山大学附属第一医院病房改造建设及能力提升项目1号楼病房区域及6号楼局部改造项目施工总承包 |  |  |  | 第 234 页 共 329 页
序号 | 项目编码 | 项目名称 |  | 项目特征描述 | 计量 单位 | 工程量 |  | 金额（元）
[8 empty] | 综合单价 | 合价
503 | 031201003008 | 金属结构刷油 |  | 1.除锈级别:轻锈 2.油漆品种:樟丹、灰色调和漆 3.涂刷遍数、漆膜厚度:2遍 4.综合考虑按图纸和规范要求而实施、完成这项工程的一切有关费用 | kg | 2705.97
504 | 030909001002 | 水灭火控制装置调试 |  | 1.名称：自动喷水灭火系统 | 点 | 10
专项措施费
505 | 031401001003 | 脚手架搭拆 |  | 1.名称：脚手架搭拆 | 项 | 1
506 | 031401022005 | 高层增加费 |  | 1.名称;高层增加费 | 项 | 1
507 | 031401022006 | 安装与生产同时进行增加费用 |  | 1.名称;安装与生产同时进行增加费用 | 项 | 1
消防电工程
整个项目
火灾自动报警系统
前端器具
511 | 030904008003 | 接线端子箱 |  | 1.名称:接线端子箱 2.技术要求:含各类预埋件、本体及配件安装、接线、接地、焊压接线端子等 3.综合考虑满足按设计图纸和规范要求而实施、完成这项工程的一切有关费用 | 台 | 16
512 | 030904008004 | 短路隔离器 |  | 1.名称:短路隔离器 2.技术要求:详见设计图纸 3.综合考虑按图纸和规范要求而实施、完成这项工程的一切有关费用 | 台 | 58
本页小计
分部分项工程项目清单计价表
工程名称：中山大学附属第一医院病房改造建设及能力提升项目1号楼病房区域及6号楼局部改造项目施工总承包 |  |  | 标段：中山大学附属第一医院病房改造建设及能力提升项目1号楼病房区域及6号楼局部改造项目施工总承包 |  |  |  | 第 235 页 共 329 页
序号 | 项目编码 | 项目名称 |  | 项目特征描述 | 计量 单位 | 工程量 |  | 金额（元）
[8 empty] | 综合单价 | 合价
513 | 030904008005 | 广播切换模块 |  | 1.名称:广播切换模块 2.技术要求:详见设计图纸 3.综合考虑按图纸和规范要求而实施、完成这项工程的一切有关费用 | 台 | 9
514 | 030904014001 | 火灾事故广播(壁挂式) |  | 1.名称:火灾事故广播(壁挂式) 2.技术要求:3W、其它详见设计图纸 3.综合考虑按图纸和规范要求而实施、完成这项工程的一切有关费用 | 台 | 155
515 | 030904001001 | 智能式点型感烟火灾探测器 |  | 1.名称:智能式点型感烟火灾探测器 2.技术要求:含底座、其它详见设计图纸 3.综合考虑按图纸和规范要求而实施、完成这项工程的一切有关费用 | 个 | 872
516 | 030904002001 | 智能式点型感温火灾探测器 |  | 1.名称:智能式点型感温火灾探测器 2.技术要求:含底座、其它详见设计图纸 3.综合考虑按图纸和规范要求而实施、完成这项工程的一切有关费用 | m | 14
517 | 030904005001 | 报警电话分机 |  | 1.名称:报警电话分机 2.技术要求:详见设计图纸 3.综合考虑按图纸和规范要求而实施、完成这项工程的一切有关费用 | 个 | 17
本页小计
分部分项工程项目清单计价表
工程名称：中山大学附属第一医院病房改造建设及能力提升项目1号楼病房区域及6号楼局部改造项目施工总承包 |  |  | 标段：中山大学附属第一医院病房改造建设及能力提升项目1号楼病房区域及6号楼局部改造项目施工总承包 |  |  |  | 第 236 页 共 329 页
序号 | 项目编码 | 项目名称 |  | 项目特征描述 | 计量 单位 | 工程量 |  | 金额（元）
[8 empty] | 综合单价 | 合价
518 | 030904003003 | 消火栓按钮(破玻按钮,带地址码) |  | 1.名称:消火栓按钮(破玻按钮,带地址码) 2.技术要求:详见设计图纸 3.综合考虑按图纸和规范要求而实施、完成这项工程的一切有关费用 | 个 | 80
519 | 030904003004 | 手动报警按钮、电话插孔(带地址码) |  | 1.名称:手动报警按钮、电话插孔(带地址码) 2.技术要求:详见设计图纸 3.综合考虑按图纸和规范要求而实施、完成这项工程的一切有关费用 | 个 | 109
520 | 030904004003 | 声光报警器 |  | 1.名称:声光报警器 2.技术要求:详见设计图纸 3.综合考虑按图纸和规范要求而实施、完成这项工程的一切有关费用 | 个 | 109
521 | 030904008006 | 输入/输出模块 |  | 1.名称:输入/输出模块 2.技术要求:详见设计图纸 3.综合考虑按图纸和规范要求而实施、完成这项工程的一切有关费用 | 台 | 276
522 | 030904008007 | 输入模块 |  | 1.名称:输入模块 2.技术要求:详见设计图纸 3.综合考虑按图纸和规范要求而实施、完成这项工程的一切有关费用 | 台 | 18
523 | 030410009001 | 浪涌保护器SPD |  | 1.名称:浪涌保护器SPD 2.技术要求:详见设计图纸 3.综合考虑按图纸和规范要求而实施、完成这项工程的一切有关费用 | 套 | 1
本页小计
分部分项工程项目清单计价表
工程名称：中山大学附属第一医院病房改造建设及能力提升项目1号楼病房区域及6号楼局部改造项目施工总承包 |  |  | 标段：中山大学附属第一医院病房改造建设及能力提升项目1号楼病房区域及6号楼局部改造项目施工总承包 |  |  |  | 第 237 页 共 329 页
序号 | 项目编码 | 项目名称 |  | 项目特征描述 | 计量 单位 | 工程量 |  | 金额（元）
[8 empty] | 综合单价 | 合价
524 | 030909003001 | 消防系统调试 |  | 1.名称:消防系统调试 2.类别:自动报警系统调试 3.综合考虑按图纸和规范要求而实施、完成这项工程的一切有关费用 | 系统 | 1
525 | 030909003002 | 消防系统调试 |  | 1.名称:消防系统调试 2.类别:消防事故广播、消防通讯系统调试 3.综合考虑按图纸和规范要求而实施、完成这项工程的一切有关费用 | 系统 | 1
526 | 030909003003 | 消防系统调试 |  | 1.名称:消防系统调试 2.类别:防火控制装置调试 3.综合考虑按图纸和规范要求而实施、完成这项工程的一切有关费用 | 系统 | 1
传输管线
527 | 030412004031 | 配线 |  | 1.名称:配线 2.规格型号:WDZN-RYJS-2×4mm2 3.材质:铜芯 4.敷设形式:综合考虑 | m | 2223
528 | 030412004032 | 配线 |  | 1.名称:配线 2.规格型号:WDZN-RYJS-2×2.5mm2 3.材质:铜芯 4.敷设形式:综合考虑 | m | 3284.29
529 | 030412004033 | 配线 |  | 1.名称:配线 2.规格型号:WDZN-RYJS-2×1.5mm2 3.材质:铜芯 4.敷设形式:综合考虑 | m | 11028.27
本页小计
分部分项工程项目清单计价表
工程名称：中山大学附属第一医院病房改造建设及能力提升项目1号楼病房区域及6号楼局部改造项目施工总承包 |  |  | 标段：中山大学附属第一医院病房改造建设及能力提升项目1号楼病房区域及6号楼局部改造项目施工总承包 |  |  |  | 第 238 页 共 329 页
序号 | 项目编码 | 项目名称 |  | 项目特征描述 | 计量 单位 | 工程量 |  | 金额（元）
[8 empty] | 综合单价 | 合价
530 | 030412004034 | 配线 |  | 1.名称:配线 2.规格型号:WDZN-RYYP-2×1.5mm2 3.材质:铜芯 4.敷设形式:综合考虑 | m | 3342.94
531 | 030409002003 | 手动联动控制线 |  | 1.名称:手动联动控制线 2.规格型号:WDZN-KYJY-7×1.5mm2 3.材质:铜芯 4.敷设方式、部位:管槽敷设 5.电压等级(kV):1KV以下 | m | 117
532 | 030412001026 | 配管 |  | 1.名称:配管 2.材质:镀锌电线管 3.规格:JDG20mm 4.配置形式:综合考虑 | m | 16092.77
533 | 030412003008 | 电缆桥架 |  | 1.名称:电缆桥架 2.材质:镀锌钢板 3.规格:CT300×150×2.0mm 4.其他:含隔板、盖板、弯头、三通等附件 | m | 78
534 | 031301005039 | 铁构件及刷油 |  | 1.名称:铁构件及刷油 2.材质规格:型钢等、综合考虑 3.除锈级别:轻锈 4.油漆品种:红丹防锈漆、调和漆 5.结构类型:一般钢结构 6.涂刷遍数、漆膜厚度:各两遍 | kg | 73.92
防火门监控系统
本页小计
分部分项工程项目清单计价表
工程名称：中山大学附属第一医院病房改造建设及能力提升项目1号楼病房区域及6号楼局部改造项目施工总承包 |  |  | 标段：中山大学附属第一医院病房改造建设及能力提升项目1号楼病房区域及6号楼局部改造项目施工总承包 |  |  |  | 第 239 页 共 329 页
序号 | 项目编码 | 项目名称 |  | 项目特征描述 | 计量 单位 | 工程量 |  | 金额（元）
[8 empty] | 综合单价 | 合价
535 | 030904008008 | 常开防火门监控模块 |  | 1.名称:常开防火门监控模块 2.技术要求:详见设计图纸 3.综合考虑按图纸和规范要求而实施、完成这项工程的一切有关费用 | 台 | 27
536 | 030412006011 | 接线盒 |  | 1.名称:接线盒 2.材质:镀锌铁盒 3.规格:86mm×86mm 4.安装形式:暗装 | 个 | 27
537 | 030412004035 | 配线 |  | 1.名称:配线 2.规格型号:WDZN-RYJS-2×1.5mm2 3.材质:铜芯 4.敷设形式:综合考虑 | m | 584.72
538 | 030412001027 | 配管 |  | 1.名称:配管 2.材质:镀锌钢管 3.规格:SC20mm 4.配置形式:综合考虑 | m | 525.58
539 | 030909003004 | 防火门监控系统调试 |  | 1.名称:消防系统调试 2.类别:防火门监控系统调试 3.综合考虑按图纸和规范要求而实施、完成这项工程的一切有关费用 | 系统 | 1
540 | 031301001009 | 凿(压、切割)槽 |  | 1.名称:凿(压)槽及恢复 2.规格:宽70×深70mm 3.类型:砖墙 4.填充(恢复)方式:水泥砂浆恢复 | m | 38.1
消防电源监控系统
电气火灾监控系统
专项措施
508 | 031401001010 | 脚手架搭拆 |  | 1.名称：脚手架搭拆 | 项 | 1
509 | 031401022019 | 高层增加费 |  | 1.名称;高层增加费 | 项 | 1
本页小计
分部分项工程项目清单计价表
工程名称：中山大学附属第一医院病房改造建设及能力提升项目1号楼病房区域及6号楼局部改造项目施工总承包 |  |  | 标段：中山大学附属第一医院病房改造建设及能力提升项目1号楼病房区域及6号楼局部改造项目施工总承包 |  |  |  | 第 240 页 共 329 页
序号 | 项目编码 | 项目名称 |  | 项目特征描述 | 计量 单位 | 工程量 |  | 金额（元）
[8 empty] | 综合单价 | 合价
510 | 031401022020 | 安装与生产同时进行增加费用 |  | 1.名称;安装与生产同时进行增加费用 | 项 | 1
智能化工程
整个项目
综合布线系统
工作区
639 | 030502010001 | 单孔数据插座 |  | 1.名称:单孔数据插座 2.规格:含模块、面板等、其它详见设计图纸 3.安装方式:综合考虑 | 个 | 190
640 | 030502010002 | 单孔外网数据插座 |  | 1.名称:单孔外网数据插座 2.规格:含模块、面板等、其它详见设计图纸 3.安装方式:综合考虑 | 个 | 294
641 | 030502010003 | 单孔电话插座 |  | 1.名称:单孔电话插座 2.规格:含模块、面板等、其它详见设计图纸 3.安装方式:综合考虑 | 个 | 43
642 | 030502010004 | 单孔内网数据插座(医护对讲床头分机接口) |  | 1.名称:单孔内网数据插座(医护对讲床头分机接口) 2.规格:含模块、面板等、其它详见设计图纸 3.安装方式:综合考虑 | 个 | 596
643 | 030502010005 | 单孔信息插座(医护看板接口) |  | 1.名称:单孔信息插座(医护看板接口) 2.规格:含模块、面板等、其它详见设计图纸 3.安装方式:综合考虑 | 个 | 212
本页小计
分部分项工程项目清单计价表
工程名称：中山大学附属第一医院病房改造建设及能力提升项目1号楼病房区域及6号楼局部改造项目施工总承包 |  |  | 标段：中山大学附属第一医院病房改造建设及能力提升项目1号楼病房区域及6号楼局部改造项目施工总承包 |  |  |  | 第 241 页 共 329 页
序号 | 项目编码 | 项目名称 |  | 项目特征描述 | 计量 单位 | 工程量 |  | 金额（元）
[8 empty] | 综合单价 | 合价
644 | 030502010006 | 单孔信息点(病房屏预留接口) |  | 1.名称:单孔信息点(病房屏预留接口) 2.规格:含模块、面板等、其它详见设计图纸 3.安装方式:综合考虑 | 个 | 140
645 | 030502010007 | 单孔信息点(病区走廊屏接口） |  | 1.名称:单孔信息点(病区走廊屏接口） 2.规格:含模块、面板等、其它详见设计图纸 3.安装方式:综合考虑 | 个 | 38
646 | 030502010008 | 二孔内网数据插座 |  | 1.名称:二孔内网数据插座 2.规格:含模块、面板等、其它详见设计图纸 3.安装方式:综合考虑 | 个 | 299
647 | 030502010009 | 二孔内网数据插座(医疗带) |  | 1.名称:二孔内网数据插座(医疗带) 2.规格:含模块、面板等、其它详见设计图纸 3.安装方式:综合考虑 | 个 | 597
648 | 030502010010 | 二孔插座(内网+电话) |  | 1.名称:二孔插座(内网+电话) 2.规格:含模块、面板等、其它详见设计图纸 3.安装方式:综合考虑 | 个 | 138
649 | 030501010001 | 无线接入点AP |  | 1.名称:无线接入点AP 2.技术要求:含安装、调试、其它详见设计图纸、 3.综合考虑按图纸和规范要求而实施、完成这项工程的一切有关费用 | 台 | 38
本页小计
分部分项工程项目清单计价表
工程名称：中山大学附属第一医院病房改造建设及能力提升项目1号楼病房区域及6号楼局部改造项目施工总承包 |  |  | 标段：中山大学附属第一医院病房改造建设及能力提升项目1号楼病房区域及6号楼局部改造项目施工总承包 |  |  |  | 第 242 页 共 329 页
序号 | 项目编码 | 项目名称 |  | 项目特征描述 | 计量 单位 | 工程量 |  | 金额（元）
[8 empty] | 综合单价 | 合价
650 | 030501010002 | 高密AP |  | 1.名称:高密AP 2.技术要求:含安装、调试、其它详见设计图纸、 3.综合考虑按图纸和规范要求而实施、完成这项工程的一切有关费用 | 台 | 5
651 | 030504005001 | 电视插座(同轴) |  | 1.名称:电视插座(同轴) 2.规格:含模块、面板等、其它详见设计图纸 3.安装方式:综合考虑 | 个 | 23
652 | 030412006001 | 接线盒 |  | 1.名称:接线盒 2.材质:镀锌铁盒 3.规格:86mm×86mm 4.安装形式:暗装 | 个 | 2590
设备间
553 | 030502007001 | 六类网络跳线 |  | 1.名称:六类网络跳线 2.技术要求:原厂跳线 3.综合考虑满足按设计图纸和规范要求而实施、完成这项工程的一切有关费用 | 条 | 1009
554 | 030502007002 | 语音数据跳线 |  | 1.名称:语音数据跳线 2.技术要求:RJ11-RJ45、原厂跳线 3.综合考虑满足按设计图纸和规范要求而实施、完成这项工程的一切有关费用 | 条 | 43
本页小计
分部分项工程项目清单计价表
工程名称：中山大学附属第一医院病房改造建设及能力提升项目1号楼病房区域及6号楼局部改造项目施工总承包 |  |  | 标段：中山大学附属第一医院病房改造建设及能力提升项目1号楼病房区域及6号楼局部改造项目施工总承包 |  |  |  | 第 243 页 共 329 页
序号 | 项目编码 | 项目名称 |  | 项目特征描述 | 计量 单位 | 工程量 |  | 金额（元）
[8 empty] | 综合单价 | 合价
555 | 030502008001 | 24口网络配线架 |  | 1.类型:24口内网配线架 2.技术要求:含面板、模块、标签、理线器等、其它详见设计图纸 3.综合考虑满足按设计图纸和规范要求而实施、完成这项工程的一切有关费用 | 架 | 56
556 | 030502015001 | 理线架 |  | 1.名称:理线架 2.技术要求:详见设计图纸 3.综合考虑满足按设计图纸和规范要求而实施、完成这项工程的一切有关费用 | 个 | 56
557 | 030501015001 | 24口网络交换机 |  | 1.名称:24口网络交换机 2.技术要求:含堆叠线缆、其它详见设计图纸 3.综合考虑按图纸和规范要求而实施、完成这项工程的一切有关费用 | 台 | 6
558 | 030501015002 | 48口网络交换机 |  | 1.名称:48口网络交换机 2.技术要求:详见设计图纸 3.综合考虑按图纸和规范要求而实施、完成这项工程的一切有关费用 | 台 | 24
559 | 030501015003 | 48口POE交换机 |  | 1.名称:48口POE交换机 2.技术要求:含堆叠线缆、其它详见设计图纸 3.综合考虑按图纸和规范要求而实施、完成这项工程的一切有关费用 | 台 | 10
本页小计
分部分项工程项目清单计价表
工程名称：中山大学附属第一医院病房改造建设及能力提升项目1号楼病房区域及6号楼局部改造项目施工总承包 |  |  | 标段：中山大学附属第一医院病房改造建设及能力提升项目1号楼病房区域及6号楼局部改造项目施工总承包 |  |  |  | 第 244 页 共 329 页
序号 | 项目编码 | 项目名称 |  | 项目特征描述 | 计量 单位 | 工程量 |  | 金额（元）
[8 empty] | 综合单价 | 合价
560 | 031101020001 | 光纤模块 |  | 1.名称:光纤模块 2.技术要求:详见设计图纸 3.综合考虑按图纸和规范要求而实施、完成这项工程的一切有关费用 | 端口 | 8
561 | 031101020002 | 万兆双工光纤模块 |  | 1.名称:万兆双工光纤模块 2.技术要求:详见设计图纸 3.综合考虑按图纸和规范要求而实施、完成这项工程的一切有关费用 | 端口 | 16
562 | 030502007003 | 堆叠线缆 |  | 1.名称:堆叠线缆 2.技术要求:原厂跳线 3.综合考虑满足按设计图纸和规范要求而实施、完成这项工程的一切有关费用 | 条 | 34
管线及其它等
546 | 030502003001 | 六类非屏蔽线缆 |  | 1.名称:六类非屏蔽线缆 2.技术要求:详见设计图纸 3.配线形式:穿管、槽敷设 4.其他详见设计图纸及规范要求 | m | 86420.2
547 | 030412001001 | 配管 |  | 1.名称:配管 2.材质:镀锌电线管 3.规格:JDG15mm 4.配置形式:综合考虑 | m | 2505.86
548 | 030412001002 | 配管 |  | 1.名称:配管 2.材质:镀锌电线管 3.规格:JDG25mm 4.配置形式:综合考虑 | m | 7781.77
本页小计
分部分项工程项目清单计价表
工程名称：中山大学附属第一医院病房改造建设及能力提升项目1号楼病房区域及6号楼局部改造项目施工总承包 |  |  | 标段：中山大学附属第一医院病房改造建设及能力提升项目1号楼病房区域及6号楼局部改造项目施工总承包 |  |  |  | 第 245 页 共 329 页
序号 | 项目编码 | 项目名称 |  | 项目特征描述 | 计量 单位 | 工程量 |  | 金额（元）
[8 empty] | 综合单价 | 合价
549 | 030412001003 | 配管 |  | 1.名称:配管 2.材质:镀锌电线管 3.规格:JDG32mm 4.配置形式:综合考虑 | m | 265.38
550 | 030412001004 | 配管 |  | 1.名称:配管 2.材质:镀锌电线管 3.规格:JDG40mm 4.配置形式:综合考虑 | m | 16.82
551 | 031301001002 | 凿压槽 |  | 1.名称:凿(压)槽及恢复 2.规格:宽70×深70mm 3.类型:砖墙 4.填充(恢复)方式:水泥砂浆恢复 | m | 1864.8
552 | 030502017001 | 双绞线缆测试 |  | 1.测试类别:双绞线缆测试 2.测试内容:4对双绞线缆测试 五类以上 3.综合考虑按图纸和规范要求而实施、完成这项工程的一切有关费用 | 链路 | 1052
医护对讲系统
627 | 粤030503011001 | 医护对讲护士站主机 |  | 1.名称:医护对讲护士站主机 2.技术要求:详见设计图纸 3.综合考虑按图纸和规范要求而实施、完成这项工程的一切有关费用 | 台 | 14
628 | 粤030503011002 | 值班室呼叫主机 |  | 1.名称:值班室呼叫主机 2.技术要求:详见设计图纸 3.综合考虑按图纸和规范要求而实施、完成这项工程的一切有关费用 | 台 | 25
本页小计
分部分项工程项目清单计价表
工程名称：中山大学附属第一医院病房改造建设及能力提升项目1号楼病房区域及6号楼局部改造项目施工总承包 |  |  | 标段：中山大学附属第一医院病房改造建设及能力提升项目1号楼病房区域及6号楼局部改造项目施工总承包 |  |  |  | 第 246 页 共 329 页
序号 | 项目编码 | 项目名称 |  | 项目特征描述 | 计量 单位 | 工程量 |  | 金额（元）
[8 empty] | 综合单价 | 合价
629 | 080606002001 | 护士站病员一览表 |  | 1.名称:护士站病员一览表 2.技术要求:详见设计图纸 3.综合考虑按图纸和规范要求而实施、完成这项工程的一切有关费用 | 台 | 28
630 | 080606002002 | 病区走廊显示屏 |  | 1.名称:病区走廊显示屏 2.技术要求:详见设计图纸 3.综合考虑按图纸和规范要求而实施、完成这项工程的一切有关费用 | 台 | 38
631 | 粤030503011003 | 病床分机 |  | 1.名称:病床分机 2.技术要求:详见设计图纸 3.综合考虑按图纸和规范要求而实施、完成这项工程的一切有关费用 | 台 | 593
632 | 030904003001 | 防水报警按钮 |  | 1.名称:防水报警按钮 2.技术要求:详见设计图纸 3.综合考虑按图纸和规范要求而实施、完成这项工程的一切有关费用 | 个 | 318
633 | 粤030503016001 | 可视对讲机 |  | 1.名称:可视对讲机 2.技术要求:详见设计图纸 3.综合考虑按图纸和规范要求而实施、完成这项工程的一切有关费用 | 台 | 146
634 | 030501017001 | 医护对讲系统软件及调试 |  | 1.名称:医护对讲调试及接入原系统 2.技术要求:详见设计图纸、含接入原有系统费用 3.综合考虑按图纸和规范要求而实施、完成这项工程的一切有关费用 | 套 | 1
本页小计
分部分项工程项目清单计价表
工程名称：中山大学附属第一医院病房改造建设及能力提升项目1号楼病房区域及6号楼局部改造项目施工总承包 |  |  | 标段：中山大学附属第一医院病房改造建设及能力提升项目1号楼病房区域及6号楼局部改造项目施工总承包 |  |  |  | 第 247 页 共 329 页
序号 | 项目编码 | 项目名称 |  | 项目特征描述 | 计量 单位 | 工程量 |  | 金额（元）
[8 empty] | 综合单价 | 合价
635 | 030412004001 | 配线 |  | 1.名称:配线 2.规格型号:WDZUB1-RYJS-3×0.75mm2 3.材质:铜芯 4.敷设形式:综合考虑 | m | 2317.28
636 | 030412001005 | 配管 JDG25mm |  | 1.名称:配管 2.材质:镀锌电线管 3.规格:JDG25mm 4.配置形式:综合考虑 | m | 2317.28
637 | 031301001003 | 凿压槽 |  | 1.名称:凿(压)槽及恢复 2.规格:宽70×深70mm 3.类型:砖墙 4.填充(恢复)方式:水泥砂浆恢复 | m | 811.2
638 | 030412006002 | 接线盒 |  | 1.名称:接线盒 2.材质:镀锌铁盒 3.规格:86mm×86mm 4.安装形式:暗装 | 个 | 569
安防系统
工作区
621 | 030506010001 | 半球彩色摄像机 |  | 1.名称:半球彩色摄像机 2.技术要求:含摄像机支架、其它详见设计图纸 3.综合考虑按图纸和规范要求而实施、完成这项工程的一切有关费用 | 台 | 75
622 | 030506010002 | 人脸识别半球式摄像机(原设备) |  | 1.名称:人脸识别半球式摄像机(原设备) 2.技术要求:含摄像机支架、其它详见设计图纸 3.综合考虑按图纸和规范要求而实施、完成这项工程的一切有关费用 | 台 | 3
本页小计
分部分项工程项目清单计价表
工程名称：中山大学附属第一医院病房改造建设及能力提升项目1号楼病房区域及6号楼局部改造项目施工总承包 |  |  | 标段：中山大学附属第一医院病房改造建设及能力提升项目1号楼病房区域及6号楼局部改造项目施工总承包 |  |  |  | 第 248 页 共 329 页
序号 | 项目编码 | 项目名称 |  | 项目特征描述 | 计量 单位 | 工程量 |  | 金额（元）
[8 empty] | 综合单价 | 合价
623 | 030506010003 | 多算法智能摄像机 |  | 1.名称:多算法智能摄像机 2.技术要求:含摄像机支架、其它详见设计图纸 3.综合考虑按图纸和规范要求而实施、完成这项工程的一切有关费用 | 台 | 3
624 | 030904007001 | 拾音器 |  | 1.名称:拾音器 2.技术要求:详见设计图纸 3.综合考虑按图纸和规范要求而实施、完成这项工程的一切有关费用 | 个 | 11
625 | 030412006003 | 接线盒 |  | 1.名称:接线盒 2.材质:镀锌铁盒 3.规格:86mm×86mm 4.安装形式:暗装 | 个 | 92
626 | 030506020001 | 安全防范分系统调试 |  | 1.名称:安全防范分系统调试 2.类别:监控系统、摄像机 3.其他详见设计图纸 | 系统 | 1
设备间
567 | 030502007004 | 六类网络跳线 |  | 1.名称:六类网络跳线 2.技术要求:原厂跳线 3.综合考虑满足按设计图纸和规范要求而实施、完成这项工程的一切有关费用 | 条 | 81
传输管线
563 | 030502003002 | 六类非屏蔽线缆 |  | 1.名称:六类非屏蔽线缆 2.技术要求:详见设计图纸 3.配线形式:穿管、槽敷设 4.其他详见设计图纸及规范要求 | m | 2411.03
本页小计
分部分项工程项目清单计价表
工程名称：中山大学附属第一医院病房改造建设及能力提升项目1号楼病房区域及6号楼局部改造项目施工总承包 |  |  | 标段：中山大学附属第一医院病房改造建设及能力提升项目1号楼病房区域及6号楼局部改造项目施工总承包 |  |  |  | 第 249 页 共 329 页
序号 | 项目编码 | 项目名称 |  | 项目特征描述 | 计量 单位 | 工程量 |  | 金额（元）
[8 empty] | 综合单价 | 合价
564 | 030412004002 | 配线 |  | 1.名称:配线 2.规格型号:RYJS-2×1.0mm2 3.材质:铜芯 4.敷设形式:综合考虑 | m | 243.84
565 | 030412001006 | 配管 |  | 1.名称:配管 2.材质:镀锌电线管 3.规格:JDG20mm 4.配置形式:综合考虑 | m | 554.74
566 | 030502017002 | 双绞线缆测试 |  | 1.测试类别:双绞线缆测试 2.测试内容:4对双绞线缆测试 五类以上 3.综合考虑按图纸和规范要求而实施、完成这项工程的一切有关费用 | 链路 | 81
出入口控制系统
工作区
616 | 030506008001 | 单门磁力锁(含门磁开关) |  | 1.名称:单门磁力锁 2.技术要求:含含门磁开关、其它详见设计图纸 3.综合考虑按图纸和规范要求而实施、完成这项工程的一切有关费用 | 台 | 61
617 | 030506008002 | 双门磁力锁 |  | 1.名称:双门磁力锁 2.技术要求:含含门磁开关、其它详见设计图纸 3.综合考虑按图纸和规范要求而实施、完成这项工程的一切有关费用 | 台 | 167
618 | 030506006001 | 读卡器 |  | 1.名称:读卡器 2.技术要求:详见设计图纸 3.综合考虑按图纸和规范要求而实施、完成这项工程的一切有关费用 | 台 | 311
本页小计
分部分项工程项目清单计价表
工程名称：中山大学附属第一医院病房改造建设及能力提升项目1号楼病房区域及6号楼局部改造项目施工总承包 |  |  | 标段：中山大学附属第一医院病房改造建设及能力提升项目1号楼病房区域及6号楼局部改造项目施工总承包 |  |  |  | 第 250 页 共 329 页
序号 | 项目编码 | 项目名称 |  | 项目特征描述 | 计量 单位 | 工程量 |  | 金额（元）
[8 empty] | 综合单价 | 合价
619 | 030904003002 | 护士站开门按钮 |  | 1.名称:护士站开门按钮 2.技术要求:详见设计图纸 3.综合考虑按图纸和规范要求而实施、完成这项工程的一切有关费用 | 个 | 84
620 | 030412006004 | 接线盒 |  | 1.名称:接线盒 2.材质:镀锌铁盒 3.规格:86mm×86mm 4.安装形式:暗装 | 个 | 623
设备间
583 | 030506007001 | 四门门禁控制器（自带箱体） |  | 1.名称四门门禁控制器（自带箱体） 2.技术要求:详见设计图纸 3.综合考虑按图纸和规范要求而实施、完成这项工程的一切有关费用 | 台 | 83
584 | 030506007002 | 门禁专用电源 |  | 1.名称:门禁专用电源 2.技术要求:详见设计图纸 3.综合考虑按图纸和规范要求而实施、完成这项工程的一切有关费用 | 台 | 83
585 | 030506020002 | 安全防范分系统调试 |  | 1.名称:安全防范分系统调试 2.类别:出入口控制系统(含闸机、可视对讲、门禁等) 3.其他详见设计图纸及智能化系统技术规格书 4.综合考虑按图纸和规范要求而实施、完成这项工程的一切有关费用 | 系统 | 1
传输管线
本页小计
分部分项工程项目清单计价表
工程名称：中山大学附属第一医院病房改造建设及能力提升项目1号楼病房区域及6号楼局部改造项目施工总承包 |  |  | 标段：中山大学附属第一医院病房改造建设及能力提升项目1号楼病房区域及6号楼局部改造项目施工总承包 |  |  |  | 第 251 页 共 329 页
序号 | 项目编码 | 项目名称 |  | 项目特征描述 | 计量 单位 | 工程量 |  | 金额（元）
[8 empty] | 综合单价 | 合价
579 | 030412004003 | 配线 |  | 1.名称:配线 2.规格型号:WDUZB1-RYJS-2×1.0mm2 3.材质:铜芯 4.敷设形式:综合考虑 | m | 7161.39
580 | 030412004004 | 配线 |  | 1.名称:配线 2.规格型号:WDUZB1-RYJS-6×1.0mm2 3.材质:铜芯 4.敷设形式:综合考虑 | m | 15791.71
581 | 030412001007 | 配管 JDG20mm |  | 1.名称:配管 2.材质:镀锌电线管 3.规格:JDG20mm 4.配置形式:综合考虑 | m | 3920.16
582 | 031301001004 | 凿压槽 |  | 1.名称:凿(压)槽及恢复 2.规格:宽70×深70mm 3.类型:砖墙 4.填充(恢复)方式:水泥砂浆恢复 | m | 629.9
入侵报警系统
571 | 030506001001 | 紧急报警按钮 |  | 1.名称:紧急报警按钮 2.技术要求:详见设计图纸 3.综合考虑按图纸和规范要求而实施、完成这项工程的一切有关费用 | 套 | 76
572 | 030904004001 | 入侵报警声光报警器 |  | 1.名称:入侵报警声光报警器 2.规格:综合考虑 3.综合考虑按图纸和规范要求而实施、完成这项工程的一切有关费用 | 个 | 6
本页小计
分部分项工程项目清单计价表
工程名称：中山大学附属第一医院病房改造建设及能力提升项目1号楼病房区域及6号楼局部改造项目施工总承包 |  |  | 标段：中山大学附属第一医院病房改造建设及能力提升项目1号楼病房区域及6号楼局部改造项目施工总承包 |  |  |  | 第 252 页 共 329 页
序号 | 项目编码 | 项目名称 |  | 项目特征描述 | 计量 单位 | 工程量 |  | 金额（元）
[8 empty] | 综合单价 | 合价
573 | 030904008001 | 8路防区模块 |  | 1.名称:8路防区模块 2.技术要求:详见设计图纸 3.综合考虑按图纸和规范要求而实施、完成这项工程的一切有关费用 | 台 | 15
574 | 030412006005 | 接线盒 |  | 1.名称:接线盒 2.材质:镀锌铁盒 3.规格:86mm×86mm 4.安装形式:暗装 | 个 | 82
575 | 030412004005 | 配线 RVVP-2×1.5mm2 |  | 1.名称:配线 2.型号、规格:RVVP-2×1.5mm2 3.材质:铜芯 4.敷设形式:综合考虑 | m | 2880.55
576 | 030412001008 | 配管 JDG25mm |  | 1.名称:配管 2.材质:镀锌电线管 3.规格:JDG25mm 4.配置形式:综合考虑 | m | 740.6
577 | 031301001005 | 凿压槽 |  | 1.名称:凿(压)槽及恢复 2.规格:宽70×深70mm 3.类型:砖墙 4.填充(恢复)方式:水泥砂浆恢复 | m | 123.4
578 | 030506020003 | 入侵报警系统调试 |  | 1.名称:入侵报警系统调试 2.其他:具体做法及要求详见设计图纸及规范要求 3.综合考虑按图纸和规范要求而实施、完成这项工程的一切有关费用 | 系统 | 1
建筑设备监控系统
现场传感器及执行器
本页小计
分部分项工程项目清单计价表
工程名称：中山大学附属第一医院病房改造建设及能力提升项目1号楼病房区域及6号楼局部改造项目施工总承包 |  |  | 标段：中山大学附属第一医院病房改造建设及能力提升项目1号楼病房区域及6号楼局部改造项目施工总承包 |  |  |  | 第 253 页 共 329 页
序号 | 项目编码 | 项目名称 |  | 项目特征描述 | 计量 单位 | 工程量 |  | 金额（元）
[8 empty] | 综合单价 | 合价
613 | 030503005001 | 风道温度传感器 |  | 1.名称:风道温度传感器 2.技术要求:详见设计图纸 3.综合考虑按图纸和规范要求而实施、完成这项工程的一切有关费用 | 支 | 16
614 | 030503005002 | 风机压差开关 |  | 1.名称:风机压差开关 2.技术要求:详见设计图纸 3.综合考虑按图纸和规范要求而实施、完成这项工程的一切有关费用 | 支 | 32
615 | 030412006006 | 接线盒 |  | 1.名称:接线盒 2.材质:镀锌铁盒 3.规格:86mm×86mm 4.安装形式:暗装 | 个 | 32
DDC控制器及控制柜
604 | 030503003001 | DDC控制箱 |  | 1.名称:DDC控制箱 2.技术要求:含箱体、电源、变压器、快融保险丝、接线排子、继电器底座及单元、及内部接线等控制附件 3.综合考虑按图纸和规范要求而实施、完成这项工程的一切有关费用 | 台 | 16
605 | 030405004001 | BACnet高级可编程数字控制器 |  | 1.名称:BACnet高级可编程数字控制器 2.功能:15DI、3AI、5DO、2AO 3.技术要求:详见设计图纸 4.综合考虑按图纸和规范要求而实施、完成这项工程的一切有关费用 | 台 | 1
本页小计
分部分项工程项目清单计价表
工程名称：中山大学附属第一医院病房改造建设及能力提升项目1号楼病房区域及6号楼局部改造项目施工总承包 |  |  | 标段：中山大学附属第一医院病房改造建设及能力提升项目1号楼病房区域及6号楼局部改造项目施工总承包 |  |  |  | 第 254 页 共 329 页
序号 | 项目编码 | 项目名称 |  | 项目特征描述 | 计量 单位 | 工程量 |  | 金额（元）
[8 empty] | 综合单价 | 合价
606 | 030405004002 | BACnet高级可编程数字控制器 |  | 1.名称:BACnet高级可编程数字控制器 2.功能:12DI、3AI、4DO、2AO 3.技术要求:详见设计图纸 4.综合考虑按图纸和规范要求而实施、完成这项工程的一切有关费用 | 台 | 11
607 | 030405004003 | BACnet高级可编程数字控制器 |  | 1.名称:BACnet高级可编程数字控制器 2.功能:6DI、3AI、2DO、2AO 3.技术要求:详见设计图纸 4.综合考虑按图纸和规范要求而实施、完成这项工程的一切有关费用 | 台 | 5
608 | 030405004004 | BACnet高级可编程数字控制器 |  | 1.名称:BACnet高级可编程数字控制器 2.功能:5DI、9AI、1DO、4AO 3.技术要求:详见设计图纸 4.综合考虑按图纸和规范要求而实施、完成这项工程的一切有关费用 | 台 | 1
609 | 030904008002 | BACnet I/O扩展模块 |  | 1.名称:BACnet I/O扩展模块 2.功能:3DI、1DO 3.技术要求:详见设计图纸 4.综合考虑按图纸和规范要求而实施、完成这项工程的一切有关费用 | 台 | 1
610 | 030405004005 | 网络控制器 |  | 1.名称:网络控制器 2.技术要求:详见设计图纸 3.综合考虑按图纸和规范要求而实施、完成这项工程的一切有关费用 | 台 | 4
本页小计
分部分项工程项目清单计价表
工程名称：中山大学附属第一医院病房改造建设及能力提升项目1号楼病房区域及6号楼局部改造项目施工总承包 |  |  | 标段：中山大学附属第一医院病房改造建设及能力提升项目1号楼病房区域及6号楼局部改造项目施工总承包 |  |  |  | 第 255 页 共 329 页
序号 | 项目编码 | 项目名称 |  | 项目特征描述 | 计量 单位 | 工程量 |  | 金额（元）
[8 empty] | 综合单价 | 合价
611 | 030503003002 | 网络控制引擎箱体 |  | 1.名称:网络控制引擎箱体 2.技术要求:含箱体、电源、变压器、快融保险丝、接线排子、继电器底座及单元、及内部接线等控制附件 3.综合考虑按图纸和规范要求而实施、完成这项工程的一切有关费用 | 台 | 4
612 | 030503007001 | 建筑设备控制管理系统调试 |  | 1.名称:建筑设备自动化系统调试 2.类别:分系统调试 3.综合考虑按图纸和规范要求而实施、完成这项工程的一切有关费用 | 系统 | 1
传输管线等
597 | 030412004006 | 配线 |  | 1.名称:配线 2.规格型号:WDUZB1-RVSP-2×1.0mm2 3.材质:铜芯 4.敷设形式:综合考虑 | m | 1662.02
598 | 030412004007 | 配线 |  | 1.名称:配线 2.规格型号:WDUZB1-RYJS-2×1.0mm2 3.材质:铜芯 4.敷设形式:综合考虑 | m | 2010.49
599 | 030412004008 | 配线 |  | 1.名称:配线 2.规格型号:WDUZB1-RYJSP-2×1.0mm2 3.材质:铜芯 4.敷设形式:综合考虑 | m | 170.36
600 | 030412004009 | 配线 |  | 1.名称:配线 2.规格型号:WDUZB1-RYJSP-4×1.0mm2 3.材质:铜芯 4.敷设形式:综合考虑 | m | 671.7
本页小计
分部分项工程项目清单计价表
工程名称：中山大学附属第一医院病房改造建设及能力提升项目1号楼病房区域及6号楼局部改造项目施工总承包 |  |  | 标段：中山大学附属第一医院病房改造建设及能力提升项目1号楼病房区域及6号楼局部改造项目施工总承包 |  |  |  | 第 256 页 共 329 页
序号 | 项目编码 | 项目名称 |  | 项目特征描述 | 计量 单位 | 工程量 |  | 金额（元）
[8 empty] | 综合单价 | 合价
601 | 030412004010 | 配线 |  | 1.名称:配线 2.规格型号:WDUZB1-RYJS-6×1.0mm2 3.材质:铜芯 4.敷设形式:综合考虑 | m | 341.37
602 | 030412001009 | 配管 JDG20mm |  | 1.名称:配管 2.材质:镀锌电线管 3.规格:JDG20mm 4.配置形式:明配 | m | 1345.4
603 | 030412001010 | 配管 JDG25mm |  | 1.名称:配管 2.材质:镀锌电线管 3.规格:JDG25mm 4.配置形式:明配 | m | 604.52
建筑能效监管系统
653 | 080504004001 | 数据网关 |  | 1.名称:数据网关 2.技术要求:详见设计图纸 3.综合考虑按图纸和规范要求而实施、完成这项工程的一切有关费用 | 套 | 2
654 | 030503007002 | 能耗监测分系统调试 |  | 1.名称:建筑设备自动化系统调试 2.类别:能耗监测分系统调试、含前端电子接线检查及接入原有系统费用 3.综合考虑按图纸和规范要求而实施、完成这项工程的一切有关费用 | 系统 | 1
655 | 030412004011 | 配线 |  | 1.名称:配线 2.规格型号:RVVSP-2×1.0mm2 3.材质:铜芯 4.敷设形式:综合考虑 | m | 2310.58
本页小计
分部分项工程项目清单计价表
工程名称：中山大学附属第一医院病房改造建设及能力提升项目1号楼病房区域及6号楼局部改造项目施工总承包 |  |  | 标段：中山大学附属第一医院病房改造建设及能力提升项目1号楼病房区域及6号楼局部改造项目施工总承包 |  |  |  | 第 257 页 共 329 页
序号 | 项目编码 | 项目名称 |  | 项目特征描述 | 计量 单位 | 工程量 |  | 金额（元）
[8 empty] | 综合单价 | 合价
656 | 030412001011 | 配管 JDG20mm |  | 1.名称:配管 2.材质:镀锌电线管 3.规格:JDG20mm 4.配置形式:综合考虑 | m | 253.45
风机盘管联网温控系统
前端设备
592 | 030405004006 | 网络管理器 |  | 1.名称:网络管理器 2.技术要求:详见设计图纸 3.综合考虑按图纸和规范要求而实施、完成这项工程的一切有关费用 | 台 | 9
593 | 030405004007 | 风机盘管控制器 |  | 1.名称:风机盘管控制器 2.技术要求:详见设计图纸 3.综合考虑按图纸和规范要求而实施、完成这项工程的一切有关费用 | 台 | 627
594 | 030503005003 | 温度传感器 |  | 1.名称:温度传感器 2.技术要求:详见设计图纸 3.综合考虑按图纸和规范要求而实施、完成这项工程的一切有关费用 | 支 | 1254
595 | 030412006007 | 接线盒 |  | 1.名称:接线盒 2.材质:镀锌铁盒 3.规格:86mm×86mm 4.安装形式:暗装 | 个 | 1254
596 | 030503007003 | 能耗监测分系统调试 |  | 1.名称:建筑设备自动化系统调试 2.类别:能耗监测分系统调试 3.综合考虑按图纸和规范要求而实施、完成这项工程的一切有关费用 | 系统 | 1
传输管线等
本页小计
分部分项工程项目清单计价表
工程名称：中山大学附属第一医院病房改造建设及能力提升项目1号楼病房区域及6号楼局部改造项目施工总承包 |  |  | 标段：中山大学附属第一医院病房改造建设及能力提升项目1号楼病房区域及6号楼局部改造项目施工总承包 |  |  |  | 第 258 页 共 329 页
序号 | 项目编码 | 项目名称 |  | 项目特征描述 | 计量 单位 | 工程量 |  | 金额（元）
[8 empty] | 综合单价 | 合价
586 | 030412004012 | 配线 |  | 1.名称:配线 2.规格型号:RVV-2×0.5mm2 3.材质:铜芯 4.敷设形式:综合考虑 | m | 2508
587 | 030412004013 | 配线 |  | 1.名称:配线 2.规格型号:RVVS-2×1.0mm2 3.材质:铜芯 4.敷设形式:综合考虑 | m | 7052.41
588 | 030412004014 | 配线 |  | 1.名称:配线 2.规格型号:RVV-3×1.0mm2 3.材质:铜芯 4.敷设形式:综合考虑 | m | 1254
589 | 030412004015 | 配线 |  | 1.名称:配线 2.规格型号:RVV-3×1.5mm2 3.材质:铜芯 4.敷设形式:综合考虑 | m | 1254
590 | 030412004016 | 配线 |  | 1.名称:配线 2.规格型号:RVV-5×1.0mm2 3.材质:铜芯 4.敷设形式:综合考虑 | m | 1254
591 | 030412001012 | 配管 JDG20mm |  | 1.名称:配管 2.材质:镀锌电线管 3.规格:JDG20mm 4.配置形式:明配 | m | 13322.41
智能照明系统
657 | 080802006001 | 8回路智能照明控制模块 |  | 1.名称:8回路智能照明控制模块 2.技术要求:详见设计图纸 3.综合考虑按图纸和规范要求而实施、完成这项工程的一切有关费用 | 台 | 22
本页小计
分部分项工程项目清单计价表
工程名称：中山大学附属第一医院病房改造建设及能力提升项目1号楼病房区域及6号楼局部改造项目施工总承包 |  |  | 标段：中山大学附属第一医院病房改造建设及能力提升项目1号楼病房区域及6号楼局部改造项目施工总承包 |  |  |  | 第 259 页 共 329 页
序号 | 项目编码 | 项目名称 |  | 项目特征描述 | 计量 单位 | 工程量 |  | 金额（元）
[8 empty] | 综合单价 | 合价
658 | 030402013001 | 智能照明控制面板 |  | 1.名称:智能照明控制面板 2.技术要求:详见设计图纸 3.综合考虑按图纸和规范要求而实施、完成这项工程的一切有关费用 | 台 | 20
659 | 030501016001 | IP网关 |  | 1.名称:IP网关 2.技术要求:详见设计图纸 3.综合考虑按图纸和规范要求而实施、完成这项工程的一切有关费用 | 台 | 3
660 | 030505006001 | 电源供应器 |  | 1.名称:电源供应器 2.技术要求:详见设计图纸 3.综合考虑按图纸和规范要求而实施、完成这项工程的一切有关费用 | 台 | 3
661 | 030412006008 | 接线盒 |  | 1.名称:接线盒 2.材质:镀锌铁盒 3.规格:86mm×86mm 4.安装形式:暗装 | 个 | 20
662 | 030503007004 | 公共照明监控分系统调试 |  | 1.名称:建筑设备自动化系统调试 2.类别:公共照明监控分系统调试 3.综合考虑按图纸和规范要求而实施、完成这项工程的一切有关费用 | 系统 | 1
663 | 030412004017 | 配线 |  | 1.名称:配线 2.规格型号:RVVSP-4×1.0mm2 3.材质:铜芯 4.敷设形式:综合考虑 | m | 1774.01
664 | 030412001013 | 配管 JDG20mm |  | 1.名称:配管 2.材质:镀锌电线管 3.规格:JDG20mm 4.配置形式:综合考虑 | m | 514.52
本页小计
分部分项工程项目清单计价表
工程名称：中山大学附属第一医院病房改造建设及能力提升项目1号楼病房区域及6号楼局部改造项目施工总承包 |  |  | 标段：中山大学附属第一医院病房改造建设及能力提升项目1号楼病房区域及6号楼局部改造项目施工总承包 |  |  |  | 第 260 页 共 329 页
序号 | 项目编码 | 项目名称 |  | 项目特征描述 | 计量 单位 | 工程量 |  | 金额（元）
[8 empty] | 综合单价 | 合价
665 | 031301001006 | 凿压槽 |  | 1.名称:凿(压)槽及恢复 2.规格:宽70×深70mm 3.类型:砖墙 4.填充(恢复)方式:水泥砂浆恢复 | m | 32
电视系统
物联网系统
541 | 031102011001 | 基站（原有设备利旧拆装） |  | 1.名称:基站（原有设备利旧拆装） 2.其他:综合考虑按图纸和规范要求而实施、完成这项工程的一切有关费用 | 台 | 54
542 | 031102011002 | 监控基站（原有设备利旧拆装） |  | 1.名称:监控基站（原有设备利旧拆装） 2.其他:综合考虑按图纸和规范要求而实施、完成这项工程的一切有关费用 | 台 | 5
543 | 030506010004 | 监视器(自带声光报警)（原有设备利旧拆装） |  | 1.名称:（原有设备利旧拆装） 2.技术要求:详见设计图纸 3.综合考虑按图纸和规范要求而实施、完成这项工程的一切有关费用 | 台 | 5
544 | 030502003003 | 六类非屏蔽线缆 |  | 1.名称:六类非屏蔽线缆 2.技术要求:详见设计图纸 3.配线形式:穿管、槽敷设 4.其他详见设计图纸及规范要求 | m | 1101.51
545 | 030412001014 | 配管 |  | 1.名称:配管 2.材质:镀锌电线管 3.规格:JDG20mm 4.配置形式:综合考虑 | m | 1101.51
专项措施
本页小计
分部分项工程项目清单计价表
工程名称：中山大学附属第一医院病房改造建设及能力提升项目1号楼病房区域及6号楼局部改造项目施工总承包 |  |  | 标段：中山大学附属第一医院病房改造建设及能力提升项目1号楼病房区域及6号楼局部改造项目施工总承包 |  |  |  | 第 261 页 共 329 页
序号 | 项目编码 | 项目名称 |  | 项目特征描述 | 计量 单位 | 工程量 |  | 金额（元）
[8 empty] | 综合单价 | 合价
568 | 031401001005 | 脚手架搭拆 |  | 1.名称：脚手架搭拆 | 项 | 1
569 | 031401022009 | 高层增加费 |  | 1.名称;高层增加费 | 项 | 1
570 | 031401022010 | 安装与生产同时进行增加费用 |  | 1.名称;安装与生产同时进行增加费用 | 项 | 1
电气工程
整个项目
配电箱
720 | 040801009001 | 5KW病房配电箱 |  | 1.名称:5KW病房配电箱 2.型号:1#AL-BFa 3.规格:以实际生产为准 4.安装方式:明装 5.说明:含配电箱系统图中的所有元件 6.综合考虑满足按设计图纸和规范要求而实施、完成这项工程的一切有关费用 | 台 | 38
721 | 040801009002 | 3KW病房配电箱 |  | 1.名称:3KW病房配电箱 2.型号:1#AL-BFb 3.规格:以实际生产为准 4.安装方式:明装 5.说明:含配电箱系统图中的所有元件 6.综合考虑满足按设计图纸和规范要求而实施、完成这项工程的一切有关费用 | 台 | 85
本页小计
分部分项工程项目清单计价表
工程名称：中山大学附属第一医院病房改造建设及能力提升项目1号楼病房区域及6号楼局部改造项目施工总承包 |  |  | 标段：中山大学附属第一医院病房改造建设及能力提升项目1号楼病房区域及6号楼局部改造项目施工总承包 |  |  |  | 第 262 页 共 329 页
序号 | 项目编码 | 项目名称 |  | 项目特征描述 | 计量 单位 | 工程量 |  | 金额（元）
[8 empty] | 综合单价 | 合价
722 | 040801009003 | 配电箱 |  | 1.名称:配电箱 2.型号:10~13PL2、15~16PL2 3.规格:以实际生产为准 4.安装方式:明装 5.说明:含配电箱系统图中的所有元件 6.综合考虑满足按设计图纸和规范要求而实施、完成这项工程的一切有关费用 | 台 | 7
723 | 040801009004 | 配电箱 |  | 1.名称:配电箱 2.型号:14PL2 3.规格:以实际生产为准 4.安装方式:明装 5.说明:含配电箱系统图中的所有元件 6.综合考虑满足按设计图纸和规范要求而实施、完成这项工程的一切有关费用 | 台 | 1
724 | 040801009005 | 配电箱 |  | 1.名称:配电箱 2.型号:17PL1 3.规格:以实际生产为准 4.安装方式:明装 5.说明:含配电箱系统图中的所有元件 6.综合考虑满足按设计图纸和规范要求而实施、完成这项工程的一切有关费用 | 台 | 1
本页小计
分部分项工程项目清单计价表
工程名称：中山大学附属第一医院病房改造建设及能力提升项目1号楼病房区域及6号楼局部改造项目施工总承包 |  |  | 标段：中山大学附属第一医院病房改造建设及能力提升项目1号楼病房区域及6号楼局部改造项目施工总承包 |  |  |  | 第 263 页 共 329 页
序号 | 项目编码 | 项目名称 |  | 项目特征描述 | 计量 单位 | 工程量 |  | 金额（元）
[8 empty] | 综合单价 | 合价
725 | 040801009006 | 配电箱 |  | 1.名称:配电箱 2.型号:10~12PL1、14~16PL1 3.规格:以实际生产为准 4.安装方式:明装 5.说明:含配电箱系统图中的所有元件 6.综合考虑满足按设计图纸和规范要求而实施、完成这项工程的一切有关费用 | 台 | 6
726 | 040801009007 | 配电箱 |  | 1.名称:配电箱 2.型号:13PL1 3.规格:以实际生产为准 4.安装方式:明装 5.说明:含配电箱系统图中的所有元件 6.综合考虑满足按设计图纸和规范要求而实施、完成这项工程的一切有关费用 | 台 | 6
727 | 040801009008 | 配电箱 |  | 1.名称:母线插接箱 2.型号:160A/3P 3.规格:以实际生产为准 4.安装方式:明装 5.说明:含配电箱系统图中的所有元件 6.综合考虑满足按设计图纸和规范要求而实施、完成这项工程的一切有关费用 | 台 | 3
本页小计
分部分项工程项目清单计价表
工程名称：中山大学附属第一医院病房改造建设及能力提升项目1号楼病房区域及6号楼局部改造项目施工总承包 |  |  | 标段：中山大学附属第一医院病房改造建设及能力提升项目1号楼病房区域及6号楼局部改造项目施工总承包 |  |  |  | 第 264 页 共 329 页
序号 | 项目编码 | 项目名称 |  | 项目特征描述 | 计量 单位 | 工程量 |  | 金额（元）
[8 empty] | 综合单价 | 合价
728 | 040801009009 | 配电箱 |  | 1.名称:母线插接箱 2.型号:125A/3P 3.规格:以实际生产为准 4.安装方式:明装 5.说明:含配电箱系统图中的所有元件 6.综合考虑满足按设计图纸和规范要求而实施、完成这项工程的一切有关费用 | 台 | 3
729 | 040801009010 | 配电箱 |  | 1.名称:配电箱 2.型号:9ALE 3.规格:以实际生产为准 4.安装方式:明装 5.说明:含配电箱系统图中的所有元件 6.综合考虑满足按设计图纸和规范要求而实施、完成这项工程的一切有关费用 | 台 | 1
730 | 040801009011 | 配电箱 |  | 1.名称:配电箱 2.型号:10~17ALE 3.规格:以实际生产为准 4.安装方式:明装 5.说明:含配电箱系统图中的所有元件 6.综合考虑满足按设计图纸和规范要求而实施、完成这项工程的一切有关费用 | 台 | 8
本页小计
分部分项工程项目清单计价表
工程名称：中山大学附属第一医院病房改造建设及能力提升项目1号楼病房区域及6号楼局部改造项目施工总承包 |  |  | 标段：中山大学附属第一医院病房改造建设及能力提升项目1号楼病房区域及6号楼局部改造项目施工总承包 |  |  |  | 第 265 页 共 329 页
序号 | 项目编码 | 项目名称 |  | 项目特征描述 | 计量 单位 | 工程量 |  | 金额（元）
[8 empty] | 综合单价 | 合价
731 | 040801009012 | 应急照明A型集中电源 |  | 1.名称:应急照明A型集中电源 2.容量:0.3kVA、持续供电时间≥90min 3.规格:以实际生产为准 4.安装方式:明装 5.说明:含配电箱系统图中的所有元件 6.综合考虑满足按设计图纸和规范要求而实施、完成这项工程的一切有关费用 | 台 | 9
732 | 040801009013 | 配电箱 |  | 1.名称:配电箱 2.型号:1#10ALa6、1#10ALa9、1#10ALa12 3.规格:以实际生产为准 4.安装方式:明装 5.说明:含配电箱系统图中的所有元件 6.综合考虑满足按设计图纸和规范要求而实施、完成这项工程的一切有关费用 | 台 | 3
733 | 040801009014 | 配电箱 |  | 1.名称:配电箱 2.型号:1#10ALa1~5、1#10ALa13、1#10ALa7~8、1#10ALa10、1#10ALa15~16、1#10ALb1、1#10ALb5、1#10ALb3 3.规格:以实际生产为准 4.安装方式:明装 5.说明:含配电箱系统图中的所有元件 6.综合考虑满足按设计图纸和规范要求而实施、完成这项工程的一切有关费用 | 台 | 14
本页小计
分部分项工程项目清单计价表
工程名称：中山大学附属第一医院病房改造建设及能力提升项目1号楼病房区域及6号楼局部改造项目施工总承包 |  |  | 标段：中山大学附属第一医院病房改造建设及能力提升项目1号楼病房区域及6号楼局部改造项目施工总承包 |  |  |  | 第 266 页 共 329 页
序号 | 项目编码 | 项目名称 |  | 项目特征描述 | 计量 单位 | 工程量 |  | 金额（元）
[8 empty] | 综合单价 | 合价
734 | 040801009015 | 配电箱 |  | 1.名称:配电箱 2.型号:1#10ALa11、1#10ALb4 3.规格:以实际生产为准 4.安装方式:明装 5.说明:含配电箱系统图中的所有元件 6.综合考虑满足按设计图纸和规范要求而实施、完成这项工程的一切有关费用 | 台 | 2
735 | 040801009016 | 配电箱 |  | 1.名称:配电箱 2.型号:1#11ALa2、1#11ALa11~2、1#11ALa7、1#11ALa15 3.规格:以实际生产为准 4.安装方式:明装 5.说明:含配电箱系统图中的所有元件 6.综合考虑满足按设计图纸和规范要求而实施、完成这项工程的一切有关费用 | 台 | 4
本页小计
分部分项工程项目清单计价表
工程名称：中山大学附属第一医院病房改造建设及能力提升项目1号楼病房区域及6号楼局部改造项目施工总承包 |  |  | 标段：中山大学附属第一医院病房改造建设及能力提升项目1号楼病房区域及6号楼局部改造项目施工总承包 |  |  |  | 第 267 页 共 329 页
序号 | 项目编码 | 项目名称 |  | 项目特征描述 | 计量 单位 | 工程量 |  | 金额（元）
[8 empty] | 综合单价 | 合价
736 | 040801009017 | 配电箱 |  | 1.名称:配电箱 2.型号:1#11ALa3~4、1#11ALa13、1#11ALa6、1#11ALa17、1#11ALa8~9；1#11ALa22、1#11ALb6、1#11ALb1~2、4 3.规格:以实际生产为准 4.安装方式:明装 5.说明:含配电箱系统图中的所有元件 6.综合考虑满足按设计图纸和规范要求而实施、完成这项工程的一切有关费用 | 台 | 11
737 | 040801009018 | 配电箱 |  | 1.名称:配电箱 2.型号:1#11ALa1、1#11ALa14、1#11ALa10、1#11ALa18；1#11ALb5、1#11ALa21 3.规格:以实际生产为准 4.安装方式:明装 5.说明:含配电箱系统图中的所有元件 6.综合考虑满足按设计图纸和规范要求而实施、完成这项工程的一切有关费用 | 台 | 6
本页小计
分部分项工程项目清单计价表
工程名称：中山大学附属第一医院病房改造建设及能力提升项目1号楼病房区域及6号楼局部改造项目施工总承包 |  |  | 标段：中山大学附属第一医院病房改造建设及能力提升项目1号楼病房区域及6号楼局部改造项目施工总承包 |  |  |  | 第 268 页 共 329 页
序号 | 项目编码 | 项目名称 |  | 项目特征描述 | 计量 单位 | 工程量 |  | 金额（元）
[8 empty] | 综合单价 | 合价
738 | 040801009019 | 配电箱 |  | 1.名称:配电箱 2.型号:1#12ALa12、1#12ALa16、1#12ALb6~7 3.规格:以实际生产为准 4.安装方式:明装 5.说明:含配电箱系统图中的所有元件 6.综合考虑满足按设计图纸和规范要求而实施、完成这项工程的一切有关费用 | 台 | 4
739 | 040801009020 | 配电箱 |  | 1.名称:配电箱 2.型号:1#12ALa3、1#12ALa17、1#12ALa5~8、1#12ALa13~14（1#12ALb1~5、1#12ALb8~9） 3.规格:以实际生产为准 4.安装方式:明装 5.说明:含配电箱系统图中的所有元件 6.综合考虑满足按设计图纸和规范要求而实施、完成这项工程的一切有关费用 | 台 | 7
740 | 040801009021 | 配电箱 |  | 1.名称:配电箱 2.型号:1#12ALa2、1#12ALa9~11（1#12ALb12） 3.规格:以实际生产为准 4.安装方式:明装 5.说明:含配电箱系统图中的所有元件 6.综合考虑满足按设计图纸和规范要求而实施、完成这项工程的一切有关费用 | 台 | 4
本页小计
分部分项工程项目清单计价表
工程名称：中山大学附属第一医院病房改造建设及能力提升项目1号楼病房区域及6号楼局部改造项目施工总承包 |  |  | 标段：中山大学附属第一医院病房改造建设及能力提升项目1号楼病房区域及6号楼局部改造项目施工总承包 |  |  |  | 第 269 页 共 329 页
序号 | 项目编码 | 项目名称 |  | 项目特征描述 | 计量 单位 | 工程量 |  | 金额（元）
[8 empty] | 综合单价 | 合价
741 | 040801009022 | 配电箱 |  | 1.名称:配电箱 2.型号:1#13ALa4~6（1#13ALb9~10） 3.规格:以实际生产为准 4.安装方式:明装 5.说明:含配电箱系统图中的所有元件 6.综合考虑满足按设计图纸和规范要求而实施、完成这项工程的一切有关费用 | 台 | 3
742 | 040801009023 | 配电箱 |  | 1.名称:配电箱 2.型号:1#13ALa1~3（1#13ALb5~8） 3.规格:以实际生产为准 4.安装方式:明装 5.说明:含配电箱系统图中的所有元件 6.综合考虑满足按设计图纸和规范要求而实施、完成这项工程的一切有关费用 | 台 | 3
743 | 040801009024 | 配电箱 |  | 1.名称:配电箱 2.型号:1#13ALa7 3.规格:以实际生产为准 4.安装方式:明装 5.说明:含配电箱系统图中的所有元件 6.综合考虑满足按设计图纸和规范要求而实施、完成这项工程的一切有关费用 | 台 | 1
本页小计
分部分项工程项目清单计价表
工程名称：中山大学附属第一医院病房改造建设及能力提升项目1号楼病房区域及6号楼局部改造项目施工总承包 |  |  | 标段：中山大学附属第一医院病房改造建设及能力提升项目1号楼病房区域及6号楼局部改造项目施工总承包 |  |  |  | 第 270 页 共 329 页
序号 | 项目编码 | 项目名称 |  | 项目特征描述 | 计量 单位 | 工程量 |  | 金额（元）
[8 empty] | 综合单价 | 合价
744 | 040801009025 | 配电箱 |  | 1.名称:配电箱 2.型号:1#14ALa6、1#14ALa13、1#14ALa7 3.规格:以实际生产为准 4.安装方式:明装 5.说明:含配电箱系统图中的所有元件 6.综合考虑满足按设计图纸和规范要求而实施、完成这项工程的一切有关费用 | 台 | 3
745 | 040801009026 | 配电箱 |  | 1.名称:配电箱 2.型号:1#14ALa1~6、1#14ALa14、1#14ALa10~11、1#14ALa12 3.规格:以实际生产为准 4.安装方式:明装 5.说明:含配电箱系统图中的所有元件 6.综合考虑满足按设计图纸和规范要求而实施、完成这项工程的一切有关费用 | 台 | 10
746 | 040801009027 | 配电箱 |  | 1.名称:配电箱 2.型号:1#14ALb1、1#14ALb5、1#14ALb3（1#14ALb1、1#14ALb5、1#14ALb3） 3.规格:以实际生产为准 4.安装方式:明装 5.说明:含配电箱系统图中的所有元件 6.综合考虑满足按设计图纸和规范要求而实施、完成这项工程的一切有关费用 | 台 | 6
本页小计
分部分项工程项目清单计价表
工程名称：中山大学附属第一医院病房改造建设及能力提升项目1号楼病房区域及6号楼局部改造项目施工总承包 |  |  | 标段：中山大学附属第一医院病房改造建设及能力提升项目1号楼病房区域及6号楼局部改造项目施工总承包 |  |  |  | 第 271 页 共 329 页
序号 | 项目编码 | 项目名称 |  | 项目特征描述 | 计量 单位 | 工程量 |  | 金额（元）
[8 empty] | 综合单价 | 合价
747 | 040801009028 | 配电箱 |  | 1.名称:配电箱 2.型号:1#14ALa8、1#14ALa10、1#14ALb4 3.规格:以实际生产为准 4.安装方式:明装 5.说明:含配电箱系统图中的所有元件 6.综合考虑满足按设计图纸和规范要求而实施、完成这项工程的一切有关费用 | 台 | 3
748 | 040801009029 | 配电箱 |  | 1.名称:配电箱 2.型号:1#15ALa2~5、1#15ALa14、1#15ALa7~8（1#15ALb1~8、1#15ALb14） 3.规格:以实际生产为准 4.安装方式:明装 5.说明:含配电箱系统图中的所有元件 6.综合考虑满足按设计图纸和规范要求而实施、完成这项工程的一切有关费用 | 台 | 16
本页小计
分部分项工程项目清单计价表
工程名称：中山大学附属第一医院病房改造建设及能力提升项目1号楼病房区域及6号楼局部改造项目施工总承包 |  |  | 标段：中山大学附属第一医院病房改造建设及能力提升项目1号楼病房区域及6号楼局部改造项目施工总承包 |  |  |  | 第 272 页 共 329 页
序号 | 项目编码 | 项目名称 |  | 项目特征描述 | 计量 单位 | 工程量 |  | 金额（元）
[8 empty] | 综合单价 | 合价
749 | 040801009030 | 配电箱 |  | 1.名称:配电箱 2.型号:1#15ALa1、6、1#15ALa9~13（1#15ALb9、12~13、1#15ALb15~16） 3.规格:以实际生产为准 4.安装方式:明装 5.说明:含配电箱系统图中的所有元件 6.综合考虑满足按设计图纸和规范要求而实施、完成这项工程的一切有关费用 | 台 | 12
750 | 040801009031 | 配电箱 |  | 1.名称:配电箱 2.型号:1#17ALa3~12 3.规格:以实际生产为准 4.安装方式:明装 5.说明:含配电箱系统图中的所有元件 6.综合考虑满足按设计图纸和规范要求而实施、完成这项工程的一切有关费用 | 台 | 10
751 | 040801009032 | 配电箱 |  | 1.名称:配电箱 2.型号:1#17ALa1~2 3.规格:以实际生产为准 4.安装方式:明装 5.说明:含配电箱系统图中的所有元件 6.综合考虑满足按设计图纸和规范要求而实施、完成这项工程的一切有关费用 | 台 | 2
本页小计
分部分项工程项目清单计价表
工程名称：中山大学附属第一医院病房改造建设及能力提升项目1号楼病房区域及6号楼局部改造项目施工总承包 |  |  | 标段：中山大学附属第一医院病房改造建设及能力提升项目1号楼病房区域及6号楼局部改造项目施工总承包 |  |  |  | 第 273 页 共 329 页
序号 | 项目编码 | 项目名称 |  | 项目特征描述 | 计量 单位 | 工程量 |  | 金额（元）
[8 empty] | 综合单价 | 合价
752 | 040801009033 | 配电箱 |  | 1.名称:配电箱 2.型号:1#-ATqd3 3.规格:以实际生产为准 4.安装方式:明装 5.说明:含配电箱系统图中的所有元件 6.综合考虑满足按设计图纸和规范要求而实施、完成这项工程的一切有关费用 | 台 | 1
753 | 040801009034 | 配电箱 |  | 1.名称:配电箱 2.型号:1#-ATqd4 3.规格:以实际生产为准 4.安装方式:明装 5.说明:含配电箱系统图中的所有元件 6.综合考虑满足按设计图纸和规范要求而实施、完成这项工程的一切有关费用 | 台 | 1
754 | 040801009035 | 配电箱 |  | 1.名称:配电箱 2.型号:1#17ALa 3.规格:以实际生产为准 4.安装方式:明装 5.说明:含配电箱系统图中的所有元件 6.综合考虑满足按设计图纸和规范要求而实施、完成这项工程的一切有关费用 | 台 | 1
本页小计
分部分项工程项目清单计价表
工程名称：中山大学附属第一医院病房改造建设及能力提升项目1号楼病房区域及6号楼局部改造项目施工总承包 |  |  | 标段：中山大学附属第一医院病房改造建设及能力提升项目1号楼病房区域及6号楼局部改造项目施工总承包 |  |  |  | 第 274 页 共 329 页
序号 | 项目编码 | 项目名称 |  | 项目特征描述 | 计量 单位 | 工程量 |  | 金额（元）
[8 empty] | 综合单价 | 合价
755 | 040801009036 | 配电箱 |  | 1.名称:配电箱 2.型号:17MY 3.规格:以实际生产为准 4.安装方式:明装 5.说明:含配电箱系统图中的所有元件 6.综合考虑满足按设计图纸和规范要求而实施、完成这项工程的一切有关费用 | 台 | 1
756 | 040801009037 | 配电箱 |  | 1.名称:配电箱 2.型号:16MY 3.规格:以实际生产为准 4.安装方式:明装 5.说明:含配电箱系统图中的所有元件 6.综合考虑满足按设计图纸和规范要求而实施、完成这项工程的一切有关费用 | 台 | 1
757 | 040801009038 | 配电箱 |  | 1.名称:配电箱 2.型号:15MY 3.规格:以实际生产为准 4.安装方式:明装 5.说明:含配电箱系统图中的所有元件 6.综合考虑满足按设计图纸和规范要求而实施、完成这项工程的一切有关费用 | 台 | 1
本页小计
分部分项工程项目清单计价表
工程名称：中山大学附属第一医院病房改造建设及能力提升项目1号楼病房区域及6号楼局部改造项目施工总承包 |  |  | 标段：中山大学附属第一医院病房改造建设及能力提升项目1号楼病房区域及6号楼局部改造项目施工总承包 |  |  |  | 第 275 页 共 329 页
序号 | 项目编码 | 项目名称 |  | 项目特征描述 | 计量 单位 | 工程量 |  | 金额（元）
[8 empty] | 综合单价 | 合价
758 | 040801009039 | 配电箱 |  | 1.名称:配电箱 2.型号:1#15AT1~2 3.规格:以实际生产为准 4.安装方式:明装 5.说明:含配电箱系统图中的所有元件 6.综合考虑满足按设计图纸和规范要求而实施、完成这项工程的一切有关费用 | 台 | 2
759 | 040801009040 | 配电箱 |  | 1.名称:配电箱 2.型号:1#15AT3~4 3.规格:以实际生产为准 4.安装方式:明装 5.说明:含配电箱系统图中的所有元件 6.综合考虑满足按设计图纸和规范要求而实施、完成这项工程的一切有关费用 | 台 | 2
760 | 040801009041 | 配电箱 |  | 1.名称:配电箱 2.型号:1#13AT6 3.规格:以实际生产为准 4.安装方式:明装 5.说明:含配电箱系统图中的所有元件 6.综合考虑满足按设计图纸和规范要求而实施、完成这项工程的一切有关费用 | 台 | 1
本页小计
分部分项工程项目清单计价表
工程名称：中山大学附属第一医院病房改造建设及能力提升项目1号楼病房区域及6号楼局部改造项目施工总承包 |  |  | 标段：中山大学附属第一医院病房改造建设及能力提升项目1号楼病房区域及6号楼局部改造项目施工总承包 |  |  |  | 第 276 页 共 329 页
序号 | 项目编码 | 项目名称 |  | 项目特征描述 | 计量 单位 | 工程量 |  | 金额（元）
[8 empty] | 综合单价 | 合价
761 | 040801009042 | 配电箱 |  | 1.名称:配电箱 2.型号:1#13AT1~5 3.规格:以实际生产为准 4.安装方式:明装 5.说明:含配电箱系统图中的所有元件 6.综合考虑满足按设计图纸和规范要求而实施、完成这项工程的一切有关费用 | 台 | 5
762 | 040801009043 | 配电箱 |  | 1.名称:配电箱 2.型号:1#14AT1~5 3.规格:以实际生产为准 4.安装方式:明装 5.说明:含配电箱系统图中的所有元件 6.综合考虑满足按设计图纸和规范要求而实施、完成这项工程的一切有关费用 | 台 | 5
763 | 040801009044 | 配电箱 |  | 1.名称:配电箱 2.型号:14MY 3.规格:以实际生产为准 4.安装方式:明装 5.说明:含配电箱系统图中的所有元件 6.综合考虑满足按设计图纸和规范要求而实施、完成这项工程的一切有关费用 | 台 | 1
本页小计
分部分项工程项目清单计价表
工程名称：中山大学附属第一医院病房改造建设及能力提升项目1号楼病房区域及6号楼局部改造项目施工总承包 |  |  | 标段：中山大学附属第一医院病房改造建设及能力提升项目1号楼病房区域及6号楼局部改造项目施工总承包 |  |  |  | 第 277 页 共 329 页
序号 | 项目编码 | 项目名称 |  | 项目特征描述 | 计量 单位 | 工程量 |  | 金额（元）
[8 empty] | 综合单价 | 合价
764 | 040801009045 | 配电箱 |  | 1.名称:配电箱 2.型号:1#13ALGa 3.规格:以实际生产为准 4.安装方式:明装 5.说明:含配电箱系统图中的所有元件 6.综合考虑满足按设计图纸和规范要求而实施、完成这项工程的一切有关费用 | 台 | 1
765 | 040801009046 | 配电箱 |  | 1.名称:配电箱 2.型号:13MY 3.规格:以实际生产为准 4.安装方式:明装 5.说明:含配电箱系统图中的所有元件 6.综合考虑满足按设计图纸和规范要求而实施、完成这项工程的一切有关费用 | 台 | 1
766 | 040801009047 | 配电箱 |  | 1.名称:配电箱 2.型号:1#12~5ALGb 3.规格:以实际生产为准 4.安装方式:明装 5.说明:含配电箱系统图中的所有元件 6.综合考虑满足按设计图纸和规范要求而实施、完成这项工程的一切有关费用 | 台 | 4
本页小计
分部分项工程项目清单计价表
工程名称：中山大学附属第一医院病房改造建设及能力提升项目1号楼病房区域及6号楼局部改造项目施工总承包 |  |  | 标段：中山大学附属第一医院病房改造建设及能力提升项目1号楼病房区域及6号楼局部改造项目施工总承包 |  |  |  | 第 278 页 共 329 页
序号 | 项目编码 | 项目名称 |  | 项目特征描述 | 计量 单位 | 工程量 |  | 金额（元）
[8 empty] | 综合单价 | 合价
767 | 040801009048 | 配电箱 |  | 1.名称:配电箱 2.型号:1#12~15ALGa 3.规格:以实际生产为准 4.安装方式:明装 5.说明:含配电箱系统图中的所有元件 6.综合考虑满足按设计图纸和规范要求而实施、完成这项工程的一切有关费用 | 台 | 4
768 | 040801009049 | 配电箱 |  | 1.名称:配电箱 2.型号:1#12AT1、3 3.规格:以实际生产为准 4.安装方式:明装 5.说明:含配电箱系统图中的所有元件 6.综合考虑满足按设计图纸和规范要求而实施、完成这项工程的一切有关费用 | 台 | 2
769 | 040801009050 | 配电箱 |  | 1.名称:配电箱 2.型号:1#12AT2 3.规格:以实际生产为准 4.安装方式:明装 5.说明:含配电箱系统图中的所有元件 6.综合考虑满足按设计图纸和规范要求而实施、完成这项工程的一切有关费用 | 台 | 1
本页小计
分部分项工程项目清单计价表
工程名称：中山大学附属第一医院病房改造建设及能力提升项目1号楼病房区域及6号楼局部改造项目施工总承包 |  |  | 标段：中山大学附属第一医院病房改造建设及能力提升项目1号楼病房区域及6号楼局部改造项目施工总承包 |  |  |  | 第 279 页 共 329 页
序号 | 项目编码 | 项目名称 |  | 项目特征描述 | 计量 单位 | 工程量 |  | 金额（元）
[8 empty] | 综合单价 | 合价
770 | 040801009051 | 配电箱 |  | 1.名称:配电箱 2.型号:12MY 3.规格:以实际生产为准 4.安装方式:明装 5.说明:含配电箱系统图中的所有元件 6.综合考虑满足按设计图纸和规范要求而实施、完成这项工程的一切有关费用 | 台 | 1
771 | 040801009052 | 配电箱 |  | 1.名称:配电箱 2.型号:1#11ALGb 3.规格:以实际生产为准 4.安装方式:明装 5.说明:含配电箱系统图中的所有元件 6.综合考虑满足按设计图纸和规范要求而实施、完成这项工程的一切有关费用 | 台 | 1
772 | 040801009053 | 配电箱 |  | 1.名称:配电箱 2.型号:1#11ALGa 3.规格:以实际生产为准 4.安装方式:明装 5.说明:含配电箱系统图中的所有元件 6.综合考虑满足按设计图纸和规范要求而实施、完成这项工程的一切有关费用 | 台 | 1
本页小计
分部分项工程项目清单计价表
工程名称：中山大学附属第一医院病房改造建设及能力提升项目1号楼病房区域及6号楼局部改造项目施工总承包 |  |  | 标段：中山大学附属第一医院病房改造建设及能力提升项目1号楼病房区域及6号楼局部改造项目施工总承包 |  |  |  | 第 280 页 共 329 页
序号 | 项目编码 | 项目名称 |  | 项目特征描述 | 计量 单位 | 工程量 |  | 金额（元）
[8 empty] | 综合单价 | 合价
773 | 040801009054 | 配电箱 |  | 1.名称:配电箱 2.型号:1#11AT2~3 3.规格:以实际生产为准 4.安装方式:明装 5.说明:含配电箱系统图中的所有元件 6.综合考虑满足按设计图纸和规范要求而实施、完成这项工程的一切有关费用 | 台 | 2
774 | 040801009055 | 配电箱 |  | 1.名称:配电箱 2.型号:1#11AT1 3.规格:以实际生产为准 4.安装方式:明装 5.说明:含配电箱系统图中的所有元件 6.综合考虑满足按设计图纸和规范要求而实施、完成这项工程的一切有关费用 | 台 | 1
775 | 040801009056 | 配电箱 |  | 1.名称:配电箱 2.型号:11MY 3.规格:以实际生产为准 4.安装方式:明装 5.说明:含配电箱系统图中的所有元件 6.综合考虑满足按设计图纸和规范要求而实施、完成这项工程的一切有关费用 | 台 | 1
本页小计
分部分项工程项目清单计价表
工程名称：中山大学附属第一医院病房改造建设及能力提升项目1号楼病房区域及6号楼局部改造项目施工总承包 |  |  | 标段：中山大学附属第一医院病房改造建设及能力提升项目1号楼病房区域及6号楼局部改造项目施工总承包 |  |  |  | 第 281 页 共 329 页
序号 | 项目编码 | 项目名称 |  | 项目特征描述 | 计量 单位 | 工程量 |  | 金额（元）
[8 empty] | 综合单价 | 合价
776 | 040801009057 | 配电箱 |  | 1.名称:配电箱 2.型号:1#10ALGb 3.规格:以实际生产为准 4.安装方式:明装 5.说明:含配电箱系统图中的所有元件 6.综合考虑满足按设计图纸和规范要求而实施、完成这项工程的一切有关费用 | 台 | 1
777 | 040801009058 | 配电箱 |  | 1.名称:配电箱 2.型号:1#10AT1~6 3.规格:以实际生产为准 4.安装方式:明装 5.说明:含配电箱系统图中的所有元件 6.综合考虑满足按设计图纸和规范要求而实施、完成这项工程的一切有关费用 | 台 | 6
778 | 040801009059 | 配电箱 |  | 1.名称:配电箱 2.型号:10MY 3.规格:以实际生产为准 4.安装方式:明装 5.说明:含配电箱系统图中的所有元件 6.综合考虑满足按设计图纸和规范要求而实施、完成这项工程的一切有关费用 | 台 | 1
本页小计
分部分项工程项目清单计价表
工程名称：中山大学附属第一医院病房改造建设及能力提升项目1号楼病房区域及6号楼局部改造项目施工总承包 |  |  | 标段：中山大学附属第一医院病房改造建设及能力提升项目1号楼病房区域及6号楼局部改造项目施工总承包 |  |  |  | 第 282 页 共 329 页
序号 | 项目编码 | 项目名称 |  | 项目特征描述 | 计量 单位 | 工程量 |  | 金额（元）
[8 empty] | 综合单价 | 合价
779 | 040801009060 | 配电箱 |  | 1.名称:配电箱 2.型号:9MY 3.规格:以实际生产为准 4.安装方式:明装 5.说明:含配电箱系统图中的所有元件 6.综合考虑满足按设计图纸和规范要求而实施、完成这项工程的一切有关费用 | 台 | 1
780 | 040801009061 | 配电箱 |  | 1.名称:配电箱 2.型号:1#10ALGa 3.规格:以实际生产为准 4.安装方式:明装 5.说明:含配电箱系统图中的所有元件 6.综合考虑满足按设计图纸和规范要求而实施、完成这项工程的一切有关费用 | 台 | 1
781 | 040801009062 | 配电箱 |  | 1.名称:配电箱 2.型号:1#15ALb 3.规格:以实际生产为准 4.安装方式:明装 5.说明:含配电箱系统图中的所有元件 6.综合考虑满足按设计图纸和规范要求而实施、完成这项工程的一切有关费用 | 台 | 1
本页小计
分部分项工程项目清单计价表
工程名称：中山大学附属第一医院病房改造建设及能力提升项目1号楼病房区域及6号楼局部改造项目施工总承包 |  |  | 标段：中山大学附属第一医院病房改造建设及能力提升项目1号楼病房区域及6号楼局部改造项目施工总承包 |  |  |  | 第 283 页 共 329 页
序号 | 项目编码 | 项目名称 |  | 项目特征描述 | 计量 单位 | 工程量 |  | 金额（元）
[8 empty] | 综合单价 | 合价
782 | 040801009063 | 配电箱 |  | 1.名称:配电箱 2.型号:1#15ALa 3.规格:以实际生产为准 4.安装方式:明装 5.说明:含配电箱系统图中的所有元件 6.综合考虑满足按设计图纸和规范要求而实施、完成这项工程的一切有关费用 | 台 | 1
783 | 040801009064 | 配电箱 |  | 1.名称:配电箱 2.型号:15MX 3.规格:以实际生产为准 4.安装方式:明装 5.说明:含配电箱系统图中的所有元件 6.综合考虑满足按设计图纸和规范要求而实施、完成这项工程的一切有关费用 | 台 | 1
784 | 040801009065 | 配电箱 |  | 1.名称:配电箱 2.型号:1#14ALb 3.规格:以实际生产为准 4.安装方式:明装 5.说明:含配电箱系统图中的所有元件 6.综合考虑满足按设计图纸和规范要求而实施、完成这项工程的一切有关费用 | 台 | 1
本页小计
分部分项工程项目清单计价表
工程名称：中山大学附属第一医院病房改造建设及能力提升项目1号楼病房区域及6号楼局部改造项目施工总承包 |  |  | 标段：中山大学附属第一医院病房改造建设及能力提升项目1号楼病房区域及6号楼局部改造项目施工总承包 |  |  |  | 第 284 页 共 329 页
序号 | 项目编码 | 项目名称 |  | 项目特征描述 | 计量 单位 | 工程量 |  | 金额（元）
[8 empty] | 综合单价 | 合价
785 | 040801009066 | 配电箱 |  | 1.名称:配电箱 2.型号:1#14ALa 3.规格:以实际生产为准 4.安装方式:明装 5.说明:含配电箱系统图中的所有元件 6.综合考虑满足按设计图纸和规范要求而实施、完成这项工程的一切有关费用 | 台 | 1
786 | 040801009067 | 配电箱 |  | 1.名称:配电箱 2.型号:14MX 3.规格:以实际生产为准 4.安装方式:明装 5.说明:含配电箱系统图中的所有元件 6.综合考虑满足按设计图纸和规范要求而实施、完成这项工程的一切有关费用 | 台 | 1
787 | 040801009068 | 配电箱 |  | 1.名称:配电箱 2.型号:1#13ALb 3.规格:以实际生产为准 4.安装方式:明装 5.说明:含配电箱系统图中的所有元件 6.综合考虑满足按设计图纸和规范要求而实施、完成这项工程的一切有关费用 | 台 | 1
本页小计
分部分项工程项目清单计价表
工程名称：中山大学附属第一医院病房改造建设及能力提升项目1号楼病房区域及6号楼局部改造项目施工总承包 |  |  | 标段：中山大学附属第一医院病房改造建设及能力提升项目1号楼病房区域及6号楼局部改造项目施工总承包 |  |  |  | 第 285 页 共 329 页
序号 | 项目编码 | 项目名称 |  | 项目特征描述 | 计量 单位 | 工程量 |  | 金额（元）
[8 empty] | 综合单价 | 合价
788 | 040801009069 | 配电箱 |  | 1.名称:配电箱 2.型号:1#13ALa 3.规格:以实际生产为准 4.安装方式:明装 5.说明:含配电箱系统图中的所有元件 6.综合考虑满足按设计图纸和规范要求而实施、完成这项工程的一切有关费用 | 台 | 1
789 | 040801009070 | 配电箱 |  | 1.名称:配电箱 2.型号:13MX 3.规格:以实际生产为准 4.安装方式:明装 5.说明:含配电箱系统图中的所有元件 6.综合考虑满足按设计图纸和规范要求而实施、完成这项工程的一切有关费用 | 台 | 1
790 | 040801009071 | 配电箱 |  | 1.名称:配电箱 2.型号:1#12ALb 3.规格:以实际生产为准 4.安装方式:明装 5.说明:含配电箱系统图中的所有元件 6.综合考虑满足按设计图纸和规范要求而实施、完成这项工程的一切有关费用 | 台 | 1
本页小计
分部分项工程项目清单计价表
工程名称：中山大学附属第一医院病房改造建设及能力提升项目1号楼病房区域及6号楼局部改造项目施工总承包 |  |  | 标段：中山大学附属第一医院病房改造建设及能力提升项目1号楼病房区域及6号楼局部改造项目施工总承包 |  |  |  | 第 286 页 共 329 页
序号 | 项目编码 | 项目名称 |  | 项目特征描述 | 计量 单位 | 工程量 |  | 金额（元）
[8 empty] | 综合单价 | 合价
791 | 040801009072 | 配电箱 |  | 1.名称:配电箱 2.型号:1#12ALa 3.规格:以实际生产为准 4.安装方式:明装 5.说明:含配电箱系统图中的所有元件 6.综合考虑满足按设计图纸和规范要求而实施、完成这项工程的一切有关费用 | 台 | 1
792 | 040801009073 | 配电箱 |  | 1.名称:配电箱 2.型号:12MX 3.规格:以实际生产为准 4.安装方式:明装 5.说明:含配电箱系统图中的所有元件 6.综合考虑满足按设计图纸和规范要求而实施、完成这项工程的一切有关费用 | 台 | 1
793 | 040801009074 | 配电箱 |  | 1.名称:配电箱 2.型号:1#11Lb 3.规格:以实际生产为准 4.安装方式:明装 5.说明:含配电箱系统图中的所有元件 6.综合考虑满足按设计图纸和规范要求而实施、完成这项工程的一切有关费用 | 台 | 1
本页小计
分部分项工程项目清单计价表
工程名称：中山大学附属第一医院病房改造建设及能力提升项目1号楼病房区域及6号楼局部改造项目施工总承包 |  |  | 标段：中山大学附属第一医院病房改造建设及能力提升项目1号楼病房区域及6号楼局部改造项目施工总承包 |  |  |  | 第 287 页 共 329 页
序号 | 项目编码 | 项目名称 |  | 项目特征描述 | 计量 单位 | 工程量 |  | 金额（元）
[8 empty] | 综合单价 | 合价
794 | 040801009075 | 配电箱 |  | 1.名称:配电箱 2.型号:1#11ALa 3.规格:以实际生产为准 4.安装方式:明装 5.说明:含配电箱系统图中的所有元件 6.综合考虑满足按设计图纸和规范要求而实施、完成这项工程的一切有关费用 | 台 | 1
795 | 040801009076 | 配电箱 |  | 1.名称:配电箱 2.型号:11MX 3.规格:以实际生产为准 4.安装方式:明装 5.说明:含配电箱系统图中的所有元件 6.综合考虑满足按设计图纸和规范要求而实施、完成这项工程的一切有关费用 | 台 | 1
796 | 040801009077 | 配电箱 |  | 1.名称:配电箱 2.型号:1#10ALb 3.规格:以实际生产为准 4.安装方式:明装 5.说明:含配电箱系统图中的所有元件 6.综合考虑满足按设计图纸和规范要求而实施、完成这项工程的一切有关费用 | 台 | 1
本页小计
分部分项工程项目清单计价表
工程名称：中山大学附属第一医院病房改造建设及能力提升项目1号楼病房区域及6号楼局部改造项目施工总承包 |  |  | 标段：中山大学附属第一医院病房改造建设及能力提升项目1号楼病房区域及6号楼局部改造项目施工总承包 |  |  |  | 第 288 页 共 329 页
序号 | 项目编码 | 项目名称 |  | 项目特征描述 | 计量 单位 | 工程量 |  | 金额（元）
[8 empty] | 综合单价 | 合价
797 | 040801009078 | 配电箱 |  | 1.名称:配电箱 2.型号:1#10ALa 3.规格:以实际生产为准 4.安装方式:明装 5.说明:含配电箱系统图中的所有元件 6.综合考虑满足按设计图纸和规范要求而实施、完成这项工程的一切有关费用 | 台 | 1
798 | 040801009079 | 配电箱 |  | 1.名称:配电箱 2.型号:10MX 3.规格:以实际生产为准 4.安装方式:明装 5.说明:含配电箱系统图中的所有元件 6.综合考虑满足按设计图纸和规范要求而实施、完成这项工程的一切有关费用 | 台 | 1
UPS不间断电源
670 | 030406002001 | UPS主机 |  | 1.名称:不间断电源UPS主机 2.型号:UPS在线式 3.容量:220V/3KVA、后备时间30min 4.说明:含UPS主机、电池柜、蓄电池等 5.综合考虑满足按设计图纸和规范要求而实施、完成这项工程的一切有关费用 | 套 | 21
本页小计
分部分项工程项目清单计价表
工程名称：中山大学附属第一医院病房改造建设及能力提升项目1号楼病房区域及6号楼局部改造项目施工总承包 |  |  | 标段：中山大学附属第一医院病房改造建设及能力提升项目1号楼病房区域及6号楼局部改造项目施工总承包 |  |  |  | 第 289 页 共 329 页
序号 | 项目编码 | 项目名称 |  | 项目特征描述 | 计量 单位 | 工程量 |  | 金额（元）
[8 empty] | 综合单价 | 合价
671 | 030406002002 | UPS主机 |  | 1.名称:不间断电源UPS主机 2.型号:UPS在线式 3.容量:220V/5KVA、后备时间30min 4.说明:含UPS主机、电池柜、蓄电池等 5.综合考虑满足按设计图纸和规范要求而实施、完成这项工程的一切有关费用 | 套 | 5
672 | 030416029001 | 不间断电源调试 |  | 1.名称:不间断电源调试 2.容量:40KVA 3.综合考虑满足按设计图纸和规范要求而实施、完成这项工程的一切有关费用 | 系统 | 26
电力电缆等
709 | 030409001001 | 电力电缆 |  | 1.名称:电力电缆 2.型号、规格:WDUZ-YJY-4×95+1×50mm2 3.材质:铜芯 4.敷设方式、部位:管槽敷设 5.电压等级(kV):1KV以下 | m | 64.29
710 | 030409001002 | 电力电缆 |  | 1.名称:电力电缆 2.型号、规格:WDUZ-YJY-4×70+1×35mm2 3.材质:铜芯 4.敷设方式、部位:管槽敷设 5.电压等级(kV):1KV以下 | m | 297.38
本页小计
分部分项工程项目清单计价表
工程名称：中山大学附属第一医院病房改造建设及能力提升项目1号楼病房区域及6号楼局部改造项目施工总承包 |  |  | 标段：中山大学附属第一医院病房改造建设及能力提升项目1号楼病房区域及6号楼局部改造项目施工总承包 |  |  |  | 第 290 页 共 329 页
序号 | 项目编码 | 项目名称 |  | 项目特征描述 | 计量 单位 | 工程量 |  | 金额（元）
[8 empty] | 综合单价 | 合价
711 | 030409001003 | 电力电缆 |  | 1.名称:电力电缆 2.型号、规格:WDZBN-YJY-4×50+1×25mm2 3.材质:铜芯 4.敷设方式、部位:管槽敷设 5.电压等级(kV):1KV以下 | m | 313.91
712 | 030409001004 | 电力电缆 |  | 1.名称:电力电缆 2.型号、规格:WDZBN-YJY-5×16mm2 3.材质:铜芯 4.敷设方式、部位:管槽敷设 5.电压等级(kV):1KV以下 | m | 702.22
713 | 030409001005 | 电力电缆 |  | 1.名称:电力电缆 2.型号、规格:WDUZN-YJY-5×4mm2 3.材质:铜芯 4.敷设方式、部位:管槽敷设 5.电压等级(kV):1KV以下 | m | 66
714 | 030409001006 | 电力电缆 |  | 1.名称:电力电缆 2.型号、规格:WDUZN-YJY-5×2.5mm2 3.材质:铜芯 4.敷设方式、部位:管槽敷设 5.电压等级(kV):1KV以下 | m | 1042.23
715 | 030409002001 | 控制电缆 |  | 1.名称:控制电缆 2.型号、规格:WDZ-KYJY-2×1.5mm2 3.材质:铜芯 4.敷设方式、部位:管槽敷设 5.电压等级(kV):1KV以下 | m | 1070.31
本页小计
分部分项工程项目清单计价表
工程名称：中山大学附属第一医院病房改造建设及能力提升项目1号楼病房区域及6号楼局部改造项目施工总承包 |  |  | 标段：中山大学附属第一医院病房改造建设及能力提升项目1号楼病房区域及6号楼局部改造项目施工总承包 |  |  |  | 第 291 页 共 329 页
序号 | 项目编码 | 项目名称 |  | 项目特征描述 | 计量 单位 | 工程量 |  | 金额（元）
[8 empty] | 综合单价 | 合价
716 | 030409002002 | 控制电缆 |  | 1.名称:控制电缆 2.型号、规格:KVV-7×1.0mm2 3.材质:铜芯 4.敷设方式、部位:管槽敷设 5.电压等级(kV):1KV以下 | m | 4263.29
717 | 030409003001 | 电力电缆头 |  | 1.名称:电力电缆头 2.规格:120mm2以内 3.材质、类型:铜芯、户内热缩式 4.安装部位:户内 5.电压等级(kV):1kV以下 | 个 | 8
718 | 030409003002 | 电力电缆头 |  | 1.名称:电力电缆头 2.规格:70mm2以内 3.材质、类型:铜芯、户内热缩式 4.安装部位:户内 5.电压等级(kV):1kV以下 | 个 | 60
719 | 030409003003 | 电力电缆头 |  | 1.名称:电力电缆头 2.规格:16mm2以内 3.材质、类型:铜芯、户内热缩式 4.安装部位:户内 5.电压等级(kV):1kV以下 | 个 | 28
矿物绝缘电缆
673 | 030409001007 | 矿物绝缘电缆 |  | 1.名称:矿物绝缘电缆 2.型号、规格:RTTZ-4×95+1×50mm2 3.材质:铜芯 4.敷设方式、部位:管槽敷设 5.电压等级(kV):1KV以下 | m | 78
配线等
本页小计
分部分项工程项目清单计价表
工程名称：中山大学附属第一医院病房改造建设及能力提升项目1号楼病房区域及6号楼局部改造项目施工总承包 |  |  | 标段：中山大学附属第一医院病房改造建设及能力提升项目1号楼病房区域及6号楼局部改造项目施工总承包 |  |  |  | 第 292 页 共 329 页
序号 | 项目编码 | 项目名称 |  | 项目特征描述 | 计量 单位 | 工程量 |  | 金额（元）
[8 empty] | 综合单价 | 合价
698 | 030412004018 | 配线 |  | 1.名称:配线 2.规格型号:WDUZ-BYJ-10mm2 3.材质:铜芯 4.敷设形式:综合考虑 | m | 1023.19
699 | 030412004019 | 配线 |  | 1.名称:配线 2.规格型号:WDUZ-BYJ-6mm2 3.材质:铜芯 4.敷设形式:综合考虑 | m | 30181.21
700 | 030412004020 | 配线 |  | 1.名称:配线 2.规格型号:WDUZB-BYJ-4mm2 3.材质:铜芯 4.敷设形式:综合考虑 | m | 22330.82
701 | 030412004021 | 配线 |  | 1.名称:配线 2.规格型号:WDZ-BYJ-4mm2 3.材质:铜芯 4.敷设形式:综合考虑 | m | 4249.29
702 | 030412004022 | 配线 |  | 1.名称:配线 2.规格型号:WDUZN-BYJ-4mm2 3.材质:铜芯 4.敷设形式:综合考虑 | m | 147.65
703 | 030412004023 | 配线 |  | 1.名称:配线 2.规格型号:WDUZB-BYJ-2.5mm2 3.材质:铜芯 4.敷设形式:综合考虑 | m | 84042.91
704 | 030412004024 | 配线 |  | 1.名称:配线 2.规格型号:WDZ-BYJ2.5mm2 3.材质:铜芯 4.敷设形式:综合考虑 | m | 760.08
本页小计
分部分项工程项目清单计价表
工程名称：中山大学附属第一医院病房改造建设及能力提升项目1号楼病房区域及6号楼局部改造项目施工总承包 |  |  | 标段：中山大学附属第一医院病房改造建设及能力提升项目1号楼病房区域及6号楼局部改造项目施工总承包 |  |  |  | 第 293 页 共 329 页
序号 | 项目编码 | 项目名称 |  | 项目特征描述 | 计量 单位 | 工程量 |  | 金额（元）
[8 empty] | 综合单价 | 合价
705 | 030412004025 | 配线 |  | 1.名称:配线 2.规格型号:ZR-BVV2.5mm2 3.材质:铜芯 4.敷设形式:综合考虑 | m | 207.98
706 | 030412004026 | 配线 |  | 1.名称:配线 2.规格型号:WDUZ-BYJ-1.5mm2 3.材质:铜芯 4.敷设形式:综合考虑 | m | 1
707 | 030412004027 | 配线 |  | 1.名称:配线 2.规格型号:WDUZN-RYJS-2×2.5mm2 3.材质:铜芯 4.敷设形式:综合考虑 | m | 3361.36
708 | 030412004028 | 配线 |  | 1.名称:配线 2.规格型号:WDUZB-RYJS-2×1.5mm2 3.材质:铜芯 4.敷设形式:综合考虑 | m | 58.5
桥架配管等
674 | 030412003001 | 电缆桥架 |  | 1.名称:电缆桥架 2.材质:镀锌钢板 3.规格:CT200×100×1.5mm 4.其他:含隔板、盖板、弯头、三通等附件 | m | 539.63
688 | 030412003002 | 电缆桥架 |  | 1.名称:电缆桥架 2.材质:镀锌钢板 3.规格:CT150×100×1.2mm 4.其他:含隔板、盖板、弯头、三通等附件 | m | 588.41
本页小计
分部分项工程项目清单计价表
工程名称：中山大学附属第一医院病房改造建设及能力提升项目1号楼病房区域及6号楼局部改造项目施工总承包 |  |  | 标段：中山大学附属第一医院病房改造建设及能力提升项目1号楼病房区域及6号楼局部改造项目施工总承包 |  |  |  | 第 294 页 共 329 页
序号 | 项目编码 | 项目名称 |  | 项目特征描述 | 计量 单位 | 工程量 |  | 金额（元）
[8 empty] | 综合单价 | 合价
689 | 030412003003 | 电缆桥架 |  | 1.名称:电缆桥架 2.材质:镀锌钢板 3.规格:CT100×100×1.2mm 4.其他:含隔板、盖板、弯头、三通等附件 | m | 71.83
690 | 031301005035 | 铁构件及刷油 |  | 1.名称:铁构件及刷油 2.材质规格:型钢等、综合考虑 3.除锈级别:轻锈 4.油漆品种:红丹防锈漆、调和漆 5.结构类型:一般钢结构 6.涂刷遍数、漆膜厚度:各两遍 | kg | 1149.67
691 | 030412001015 | 配管 |  | 1.名称:配管 2.材质:镀锌电线管 3.规格:JDG20mm 4.配置形式:综合考虑 | m | 34612.77
692 | 030412001016 | 配管 |  | 1.名称:配管 2.材质:镀锌电线管 3.规格:JDG25mm 4.配置形式:综合考虑 | m | 1487.41
693 | 030412001017 | 配管 |  | 1.名称:配管 2.材质:镀锌电线管 3.规格:JDG40mm 4.配置形式:综合考虑 | m | 37.7
694 | 030412001018 | 配管 |  | 1.名称:配管 2.材质:镀锌电线管 3.规格:JDG50mm 4.配置形式:综合考虑 | m | 11.34
695 | 030412001019 | 配管 |  | 1.名称:配管 2.材质:镀锌钢管 3.规格:SC20mm 4.配置形式:综合考虑 | m | 594.03
本页小计
分部分项工程项目清单计价表
工程名称：中山大学附属第一医院病房改造建设及能力提升项目1号楼病房区域及6号楼局部改造项目施工总承包 |  |  | 标段：中山大学附属第一医院病房改造建设及能力提升项目1号楼病房区域及6号楼局部改造项目施工总承包 |  |  |  | 第 295 页 共 329 页
序号 | 项目编码 | 项目名称 |  | 项目特征描述 | 计量 单位 | 工程量 |  | 金额（元）
[8 empty] | 综合单价 | 合价
696 | 030412001020 | 配管 |  | 1.名称:配管 2.材质:镀锌钢管 3.规格:SC25mm 4.配置形式:综合考虑 | m | 5729.13
697 | 030412001021 | 配管 |  | 1.名称:配管 2.材质:镀锌钢管 3.规格:SC50mm 4.配置形式:综合考虑 | m | 29.42
开关插座等
799 | 030413014001 | 单相二、三极插座(安全型) |  | 1.名称:单相二、三极插座(安全型) 2.规格:250V,10A,潮湿场所防水等级IP54（Q） 3.安装方式:综合考虑 | 套 | 1906
800 | 030413014002 | 防水型单相二、三极插座(安全型) |  | 1.名称:防水型单相二、三极插座(安全型) 2.规格:250V,10A,防水等级IP54,带防溅盒 3.安装方式:综合考虑 | 套 | 189
801 | 030413014003 | 单相二、三极插座(安全型) |  | 1.名称:TV单相二、三极插座(安全型) 2.规格:250V,10A(TV、Z、LCD、CTG、T) 3.安装方式:综合考虑 | 套 | 1328
802 | 030413013001 | 单联单控开关 |  | 1.名称:单联单控开关 2.规格:250V、10A 3.安装方式:暗装 | 套 | 177
803 | 030413013002 | 双联单控开关 |  | 1.名称:双联单控开关 2.规格:250V、10A 3.安装方式:暗装 | 套 | 184
本页小计
分部分项工程项目清单计价表
工程名称：中山大学附属第一医院病房改造建设及能力提升项目1号楼病房区域及6号楼局部改造项目施工总承包 |  |  | 标段：中山大学附属第一医院病房改造建设及能力提升项目1号楼病房区域及6号楼局部改造项目施工总承包 |  |  |  | 第 296 页 共 329 页
序号 | 项目编码 | 项目名称 |  | 项目特征描述 | 计量 单位 | 工程量 |  | 金额（元）
[8 empty] | 综合单价 | 合价
804 | 030413013003 | 三联单控开关 |  | 1.名称:三联单控开关 2.规格:250V、10A 3.安装方式:暗装 | 套 | 183
805 | 030413013004 | 四联单控开关 |  | 1.名称:四联单控开关 2.规格:250V、10A 3.安装方式:暗装 | 套 | 250
806 | 030413013005 | 紫外线消毒灯开关 |  | 1.名称:紫外线消毒灯开关 2.规格:带机械计时功能 3.安装方式:暗装 | 套 | 28
807 | 030413013006 | 风机盘管控制面板 |  | 1.名称:风机盘管控制面板 2.规格:由设备厂商配套、仅安装 3.安装方式:暗装 | 套 | 628
照明灯具等
808 | 030413002001 | 嵌入式LED防眩筒灯R7 |  | 1.名称:嵌入式LED防眩筒灯 2.规格:12W、4000K、光束角≥100° 3.安装形式:嵌入天花安装 | 套 | 557
809 | 030413002002 | 嵌入式LED防眩防潮防雾筒灯W |  | 1.名称:嵌入式LED防眩防潮防雾筒灯 2.规格:12W、4000K、光束角≥100° 3.安装形式:嵌入天花安装 | 套 | 644
810 | 030413002003 | LED无缝高亮灯带(暗藏) |  | 1.名称:LED无缝高亮灯带(暗藏) 2.规格:10W/m、4000K、含支架等 3.安装形式:综合考虑 | m | 535.38
811 | 030413002004 | LED平板灯片灯R3a |  | 1.名称:LED平板灯片灯 2.规格:21W、4000K、600×600mm 3.安装形式:顶嵌入安装 | 套 | 473
本页小计
分部分项工程项目清单计价表
工程名称：中山大学附属第一医院病房改造建设及能力提升项目1号楼病房区域及6号楼局部改造项目施工总承包 |  |  | 标段：中山大学附属第一医院病房改造建设及能力提升项目1号楼病房区域及6号楼局部改造项目施工总承包 |  |  |  | 第 297 页 共 329 页
序号 | 项目编码 | 项目名称 |  | 项目特征描述 | 计量 单位 | 工程量 |  | 金额（元）
[8 empty] | 综合单价 | 合价
812 | 030413002005 | LED平板灯片灯R5a |  | 1.名称:LED平板灯片灯 2.规格:36W、4000K、1200×300mm 3.安装形式:顶嵌入安装 | 套 | 486
813 | 030413002006 | LED平板灯片灯R11 |  | 1.名称:LED平板灯片灯 2.规格:16W、4000K、1800×150mm 3.安装形式:顶嵌入安装 | 套 | 539
814 | 030413002007 | 定制LED硬线条灯 |  | 1.名称:定制LED硬线条灯 2.规格:10W/m、定制宽度、铝合金灯体 3.安装形式:综合考虑 | m | 974.34
815 | 030413001001 | 小夜灯 |  | 1.名称:小夜灯 2.规格:详见设计图纸 3.安装形式:综合考虑 | 套 | 195
816 | 030413001002 | 紫外线消毒灯30W |  | 1.名称:紫外线消毒灯30W 2.规格:详见设计图纸 3.安装形式:综合考虑 | 套 | 23
无障碍功能
686 | 030413013007 | 无障碍报警按钮 |  | 1.名称:无障碍报警按钮 2.规格:综合考虑 3.安装方式:暗装 | 套 | 4
687 | 030904004002 | 无障碍声光报警器 |  | 1.名称:无障碍声光报警器 2.规格:综合考虑 3.安装方式:门上0.2m安装 | 个 | 4
应急照明灯具
681 | 030413002008 | A型疏散出口标志灯 |  | 1.名称:A型疏散出口标志灯 2.规格:220V、1W、带蓄电池 3.安装方式:综合考虑 | 套 | 107
本页小计
分部分项工程项目清单计价表
工程名称：中山大学附属第一医院病房改造建设及能力提升项目1号楼病房区域及6号楼局部改造项目施工总承包 |  |  | 标段：中山大学附属第一医院病房改造建设及能力提升项目1号楼病房区域及6号楼局部改造项目施工总承包 |  |  |  | 第 298 页 共 329 页
序号 | 项目编码 | 项目名称 |  | 项目特征描述 | 计量 单位 | 工程量 |  | 金额（元）
[8 empty] | 综合单价 | 合价
682 | 030413002009 | A型疏散指示标志灯 |  | 1.名称:A型疏散指示标志灯 2.规格:220V、1W、带蓄电池 3.安装方式:综合考虑 | 套 | 185
683 | 030413002011 | A型多信息复合标志灯 |  | 1.名称:A型多信息复合标志灯 2.规格:220V、1W、带蓄电池 3.安装方式:综合考虑 | 套 | 60
684 | 030413002012 | A型消防应急照明灯 |  | 1.名称:A型消防应急照明灯 2.规格:220V、10W、1000lm、带蓄电池 3.安装方式:综合考虑 | 套 | 347
685 | 030413002013 | RI/RO指示牌 |  | 1.名称:RI/RO指示牌 2.规格:按图纸设计 3.安装方式:综合考虑 | 套 | 30
凿压槽及接线盒等
678 | 030412006009 | 接线盒 |  | 1.名称:开关插座接线盒 2.材质:镀锌铁盒 3.规格:86mm×86mm 4.安装形式:暗装 | 个 | 5754
679 | 030412006010 | 接线盒 |  | 1.名称:接线盒 2.材质:镀锌铁盒 3.规格:86mm×86mm 4.安装形式:暗装 | 个 | 3660
680 | 031301001007 | 凿(压、切割)槽 |  | 1.名称:凿(压)槽及恢复 2.规格:宽70×深70mm 3.类型:砖墙 4.填充(恢复)方式:水泥砂浆恢复 | m | 5279.51
防雷接地
本页小计
分部分项工程项目清单计价表
工程名称：中山大学附属第一医院病房改造建设及能力提升项目1号楼病房区域及6号楼局部改造项目施工总承包 |  |  | 标段：中山大学附属第一医院病房改造建设及能力提升项目1号楼病房区域及6号楼局部改造项目施工总承包 |  |  |  | 第 299 页 共 329 页
序号 | 项目编码 | 项目名称 |  | 项目特征描述 | 计量 单位 | 工程量 |  | 金额（元）
[8 empty] | 综合单价 | 合价
666 | 030412004029 | 配线 |  | 1.名称:配线 2.规格型号:BVR-6mm2 3.材质:铜芯 4.敷设形式:综合考虑 | m | 4678.54
667 | 030412001022 | 配管 |  | 1.名称:配管 2.材质:塑料管 3.规格:PC20mm 4.配置形式:综合考虑 | m | 4678.54
668 | 030410007001 | LEB局部等电位端子箱 |  | 1.名称:LEB局部等电位端子箱 2.规格:含设备铭牌、其它详见设计图纸 3.综合考虑按图纸和规范要求而实施、完成这项工程的一切有关费用 | 台 | 223
669 | 030416027001 | 接地装置调试 |  | 1.名称:接地装置调试 2.类别:接地网 3.综合考虑按图纸和规范要求而实施、完成这项工程的一切有关费用 | 系统 | 1
专项措施
675 | 031401001006 | 脚手架搭拆 |  | 1.名称：脚手架搭拆 | 项 | 1
676 | 031401022011 | 高层增加费 |  | 1.名称;高层增加费 | 项 | 1
677 | 031401022012 | 安装与生产同时进行增加费用 |  | 1.名称;安装与生产同时进行增加费用 | 项 | 1
6号楼负一层
整个项目
6号楼负一层低压总电房老旧配电柜更新及新增设备电力负荷扩容配置
本页小计
分部分项工程项目清单计价表
工程名称：中山大学附属第一医院病房改造建设及能力提升项目1号楼病房区域及6号楼局部改造项目施工总承包 |  |  | 标段：中山大学附属第一医院病房改造建设及能力提升项目1号楼病房区域及6号楼局部改造项目施工总承包 |  |  |  | 第 300 页 共 329 页
序号 | 项目编码 | 项目名称 |  | 项目特征描述 | 计量 单位 | 工程量 |  | 金额（元）
[8 empty] | 综合单价 | 合价
834 | 030402010001 | 改造配电柜 |  | 1.名称:改造配电柜 2.型号:3P(原6P) 3.规格:详见设计图纸、以实际生产为准 4.技术要求:含低压柜系统图中的所有元件、母排等系统图中所有的元器件 5.综合考虑按图纸和规范要求而实施、完成这项工程的一切有关费用 | 台 | 1
835 | 030402010002 | 改造配电柜 |  | 1.名称:改造配电柜 2.型号:11P 3.规格:详见设计图纸、以实际生产为准 4.技术要求:含低压柜系统图中的所有元件、母排等系统图中所有的元器件 5.综合考虑按图纸和规范要求而实施、完成这项工程的一切有关费用 | 台 | 1
836 | 030402010003 | 改造配电柜 |  | 1.名称:改造配电柜 2.型号:13P(原14P) 3.规格:详见设计图纸、以实际生产为准 4.技术要求:含低压柜系统图中的所有元件、母排等系统图中所有的元器件 5.综合考虑按图纸和规范要求而实施、完成这项工程的一切有关费用 | 台 | 1
本页小计
分部分项工程项目清单计价表
工程名称：中山大学附属第一医院病房改造建设及能力提升项目1号楼病房区域及6号楼局部改造项目施工总承包 |  |  | 标段：中山大学附属第一医院病房改造建设及能力提升项目1号楼病房区域及6号楼局部改造项目施工总承包 |  |  |  | 第 301 页 共 329 页
序号 | 项目编码 | 项目名称 |  | 项目特征描述 | 计量 单位 | 工程量 |  | 金额（元）
[8 empty] | 综合单价 | 合价
837 | 030402010004 | 改造配电柜 |  | 1.名称:改造配电柜 2.型号:15P 3.规格:详见设计图纸、以实际生产为准 4.技术要求:含低压柜系统图中的所有元件、母排等系统图中所有的元器件 5.综合考虑按图纸和规范要求而实施、完成这项工程的一切有关费用 | 台 | 1
838 | 030402010005 | 改造配电柜 |  | 1.名称:改造配电柜 2.型号:19P(原20P) 3.规格:详见设计图纸、以实际生产为准 4.技术要求:含低压柜系统图中的所有元件、母排等系统图中所有的元器件 5.综合考虑按图纸和规范要求而实施、完成这项工程的一切有关费用 | 台 | 1
839 | 030402010006 | 新增配电柜 |  | 1.名称:新增配电柜 2.型号:11PM1 3.规格:详见设计图纸、以实际生产为准 4.技术要求:含低压柜系统图中的所有元件、母排等系统图中所有的元器件 5.综合考虑按图纸和规范要求而实施、完成这项工程的一切有关费用 | 台 | 1
本页小计
分部分项工程项目清单计价表
工程名称：中山大学附属第一医院病房改造建设及能力提升项目1号楼病房区域及6号楼局部改造项目施工总承包 |  |  | 标段：中山大学附属第一医院病房改造建设及能力提升项目1号楼病房区域及6号楼局部改造项目施工总承包 |  |  |  | 第 302 页 共 329 页
序号 | 项目编码 | 项目名称 |  | 项目特征描述 | 计量 单位 | 工程量 |  | 金额（元）
[8 empty] | 综合单价 | 合价
840 | 030402010007 | 新增配电柜 |  | 1.名称:新增配电柜 2.型号:11PM2 3.规格:详见设计图纸、以实际生产为准 4.技术要求:含低压柜系统图中的所有元件、母排等系统图中所有的元器件 5.综合考虑按图纸和规范要求而实施、完成这项工程的一切有关费用 | 台 | 1
841 | 030412003006 | 电缆桥架 |  | 1.名称:电缆桥架 2.材质:镀锌钢板 3.规格:CT1000×400×2.0mm 4.其他:含隔板、盖板、弯头、三通等附件 | m | 27.2
842 | 031301005036 | 铁构件及刷油 |  | 1.名称:铁构件及刷油 2.材质规格:型钢等、综合考虑 3.除锈级别:轻锈 4.油漆品种:红丹防锈漆、调和漆 5.结构类型:一般钢结构 6.涂刷遍数、漆膜厚度:各两遍 | kg | 81.6
843 | 030409001008 | 电力电缆 |  | 1.名称:电力电缆 2.型号、规格:WDZB1-YJY-4×240+1×120mm2 3.材质:铜芯 4.敷设方式、部位:管槽敷设 5.电压等级(kV):1KV以下 | m | 1979.14
本页小计
分部分项工程项目清单计价表
工程名称：中山大学附属第一医院病房改造建设及能力提升项目1号楼病房区域及6号楼局部改造项目施工总承包 |  |  | 标段：中山大学附属第一医院病房改造建设及能力提升项目1号楼病房区域及6号楼局部改造项目施工总承包 |  |  |  | 第 303 页 共 329 页
序号 | 项目编码 | 项目名称 |  | 项目特征描述 | 计量 单位 | 工程量 |  | 金额（元）
[8 empty] | 综合单价 | 合价
844 | 030409001009 | 电力电缆 |  | 1.名称:电力电缆 2.型号、规格:WDUZB-YJY-B1-4×185+2×95mm2 3.材质:铜芯 4.敷设方式、部位:管槽敷设 5.电压等级(kV):1KV以下 | m | 563.28
845 | 030409001010 | 矿物绝缘电缆 |  | 1.名称:矿物绝缘电缆 2.型号、规格:RTTZ-4×240+1×120mm2 3.材质:铜芯 4.敷设方式、部位:管槽敷设 5.电压等级(kV):1KV以下 | m | 1026.95
846 | 030409001011 | 矿物绝缘电缆 |  | 1.名称:矿物绝缘电缆 2.型号、规格:RTTZ-4×150+1×95mm2 3.材质:铜芯 4.敷设方式、部位:管槽敷设 5.电压等级(kV):1KV以下 | m | 401.64
847 | 030409001012 | 电力电缆 |  | 1.名称:电力电缆 2.型号、规格:WDUZB-YJY-B1-1×300mm2 3.材质:铜芯 4.敷设方式、部位:管槽敷设 5.电压等级(kV):1KV以下 | m | 1674.54
848 | 030409001013 | 电力电缆 |  | 1.名称:电力电缆 2.型号、规格:WDUZB-YJY-B1-1×240mm2 3.材质:铜芯 4.敷设方式、部位:管槽敷设 5.电压等级(kV):1KV以下 | m | 372.12
本页小计
分部分项工程项目清单计价表
工程名称：中山大学附属第一医院病房改造建设及能力提升项目1号楼病房区域及6号楼局部改造项目施工总承包 |  |  | 标段：中山大学附属第一医院病房改造建设及能力提升项目1号楼病房区域及6号楼局部改造项目施工总承包 |  |  |  | 第 304 页 共 329 页
序号 | 项目编码 | 项目名称 |  | 项目特征描述 | 计量 单位 | 工程量 |  | 金额（元）
[8 empty] | 综合单价 | 合价
849 | 030409003004 | 电力电缆头 |  | 1.名称:电力电缆头（含矿物绝缘电缆头） 2.规格:240mm2、5芯 3.材质、类型:铜芯、户内热缩式 4.安装部位:户内 5.电压等级(kV):1kV以下 | 个 | 30
850 | 030409003005 | 电力电缆头 |  | 1.名称:电力电缆头（含矿物绝缘电缆头） 2.规格:185mm2、150mm2、5芯 3.材质、类型:铜芯、户内热缩式 4.安装部位:户内 5.电压等级(kV):1kV以下 | 个 | 10
851 | 030409003006 | 电力电缆头 |  | 1.名称:电力电缆头（含矿物绝缘电缆头） 2.规格:300mm2、单芯 3.材质、类型:铜芯、户内热缩式 4.安装部位:户内 5.电压等级(kV):1kV以下 | 个 | 18
852 | 030409003007 | 电力电缆头 |  | 1.名称:电力电缆头（含矿物绝缘电缆头） 2.规格:240mm2、单芯 3.材质、类型:铜芯、户内热缩式 4.安装部位:户内 5.电压等级(kV):1kV以下 | 个 | 4
853 | 031301002001 | 开孔打洞 |  | 1.名称:楼板开孔洞 2.规格:1000×400mm 3.类型:楼板 4.填充(恢复)方式:防火泥封堵 | 个 | 1
本页小计
分部分项工程项目清单计价表
工程名称：中山大学附属第一医院病房改造建设及能力提升项目1号楼病房区域及6号楼局部改造项目施工总承包 |  |  | 标段：中山大学附属第一医院病房改造建设及能力提升项目1号楼病房区域及6号楼局部改造项目施工总承包 |  |  |  | 第 305 页 共 329 页
序号 | 项目编码 | 项目名称 |  | 项目特征描述 | 计量 单位 | 工程量 |  | 金额（元）
[8 empty] | 综合单价 | 合价
854 | 031301002002 | 开孔打洞 |  | 1.名称:剪力墙开孔 2.规格:Φ200mm 3.类型:剪力墙 4.填充(恢复)方式:防火泥封堵 | 个 | 49
855 | 031301003009 | 套管 |  | 1.名称:防水套管 2.材质:钢制 3.规格:DN150mm 4.填料材质:按设计要求 5.综合考虑按图纸和规范要求而实施、完成这项工程的一切有关费用 | 个 | 49
856 | 030416006001 | 输配电装置系统 |  | 1.名称:送配电装置系统调试 2.电压等级(kV):1kV以下 3.综合考虑按图纸和规范要求而实施、完成这项工程的一切有关费用 | 系统 | 13
6号楼负一层泵房控制箱更换
829 | 040801009080 | 6#负一层生活水泵配电箱 |  | 1.名称:6#负一层生活水泵配电箱 2.型号:B1ATshb 3.规格:以实际生产为准 4.安装方式:明装 5.说明:含配电箱系统图中的所有元件 6.综合考虑满足按设计图纸和规范要求而实施、完成这项工程的一切有关费用 | 台 | 1
830 | 030412003007 | 电缆桥架 |  | 1.名称:电缆桥架 2.材质:镀锌钢板 3.规格:MR100×50×1.2mm 4.其他:含隔板、盖板、弯头、三通等附件 | m | 5.51
本页小计
分部分项工程项目清单计价表
工程名称：中山大学附属第一医院病房改造建设及能力提升项目1号楼病房区域及6号楼局部改造项目施工总承包 |  |  | 标段：中山大学附属第一医院病房改造建设及能力提升项目1号楼病房区域及6号楼局部改造项目施工总承包 |  |  |  | 第 306 页 共 329 页
序号 | 项目编码 | 项目名称 |  | 项目特征描述 | 计量 单位 | 工程量 |  | 金额（元）
[8 empty] | 综合单价 | 合价
831 | 031301005037 | 铁构件及刷油 |  | 1.名称:铁构件及刷油 2.材质规格:型钢等、综合考虑 3.除锈级别:轻锈 4.油漆品种:红丹防锈漆、调和漆 5.结构类型:一般钢结构 6.涂刷遍数、漆膜厚度:各两遍 | kg | 11.02
832 | 030409001014 | 电力电缆 |  | 1.名称:电力电缆 2.型号、规格:WDZBN-YJY-4×10mm2 3.材质:铜芯 4.敷设方式、部位:管槽敷设 5.电压等级(kV):1KV以下 | m | 16.06
833 | 030412001023 | 配管 |  | 1.名称:配管 2.材质:镀锌钢管 3.规格:SC40mm 4.配置形式:明配 | m | 4
6号楼MICU新增进线电缆
817 | 030409001015 | 电力电缆 |  | 1.名称:电力电缆 2.型号、规格:WDUZB-YJY-4×185+1×95mm2 3.材质:铜芯 4.敷设方式、部位:管槽敷设 5.电压等级(kV):1KV以下 | m | 113.93
818 | 030409001016 | 电力电缆 |  | 1.名称:电力电缆 2.型号、规格:WDUZB-YJY-4×95+1×50mm2 3.材质:铜芯 4.敷设方式、部位:管槽敷设 5.电压等级(kV):1KV以下 | m | 180.67
本页小计
分部分项工程项目清单计价表
工程名称：中山大学附属第一医院病房改造建设及能力提升项目1号楼病房区域及6号楼局部改造项目施工总承包 |  |  | 标段：中山大学附属第一医院病房改造建设及能力提升项目1号楼病房区域及6号楼局部改造项目施工总承包 |  |  |  | 第 307 页 共 329 页
序号 | 项目编码 | 项目名称 |  | 项目特征描述 | 计量 单位 | 工程量 |  | 金额（元）
[8 empty] | 综合单价 | 合价
819 | 030409001017 | 电力电缆 |  | 1.名称:电力电缆 2.型号、规格:WDUZB-YJY-4×70+1×35mm2 3.材质:铜芯 4.敷设方式、部位:管槽敷设 5.电压等级(kV):1KV以下 | m | 88.39
820 | 030409003008 | 电力电缆头 |  | 1.名称:电力电缆头 2.规格:185mm2以内 3.材质、类型:铜芯、户内热缩式 4.安装部位:户内 5.电压等级(kV):1kV以下 | 个 | 4
821 | 030409003009 | 电力电缆头 |  | 1.名称:电力电缆头 2.规格:120mm2以内 3.材质、类型:铜芯、户内热缩式 4.安装部位:户内 5.电压等级(kV):1kV以下 | 个 | 4
822 | 030409003010 | 电力电缆头 |  | 1.名称:电力电缆头 2.规格:70mm2以内 3.材质、类型:铜芯、户内热缩式 4.安装部位:户内 5.电压等级(kV):1kV以下 | 个 | 4
823 | 030412003008 | 电缆桥架 |  | 1.名称:电缆桥架 2.材质:镀锌钢板 3.规格:CT400×200×2.0mm 4.其他:含隔板、盖板、弯头、三通等附件 | m | 27.2
本页小计
分部分项工程项目清单计价表
工程名称：中山大学附属第一医院病房改造建设及能力提升项目1号楼病房区域及6号楼局部改造项目施工总承包 |  |  | 标段：中山大学附属第一医院病房改造建设及能力提升项目1号楼病房区域及6号楼局部改造项目施工总承包 |  |  |  | 第 308 页 共 329 页
序号 | 项目编码 | 项目名称 |  | 项目特征描述 | 计量 单位 | 工程量 |  | 金额（元）
[8 empty] | 综合单价 | 合价
824 | 030412003009 | 电缆桥架 |  | 1.名称:电缆桥架 2.材质:镀锌钢板 3.规格:CT300×200×2.0mm 4.其他:含隔板、盖板、弯头、三通等附件 | m | 15.73
825 | 030412003010 | 电缆桥架 |  | 1.名称:电缆桥架 2.材质:镀锌钢板 3.规格:CT300×150×2.0mm 4.其他:含隔板、盖板、弯头、三通等附件 | m | 21.15
826 | 030412003011 | 电缆桥架 |  | 1.名称:电缆桥架 2.材质:镀锌钢板 3.规格:CT300×100×2.0mm 4.其他:含隔板、盖板、弯头、三通等附件 | m | 36.09
827 | 030412003012 | 强电防水线槽 |  | 1.名称:强电防水线槽 2.材质:镀锌钢板 3.规格:MR300×100×2.0mm 4.其他:含隔板、盖板、弯头、三通等附件 | m | 12.56
828 | 031301005038 | 铁构件及刷油 |  | 1.名称:铁构件及刷油 2.材质规格:型钢等、综合考虑 3.除锈级别:轻锈 4.油漆品种:红丹防锈漆、调和漆 5.结构类型:一般钢结构 6.涂刷遍数、漆膜厚度:各两遍 | kg | 180.37
专项措施
857 | 031401001007 | 脚手架搭拆 |  | 1.名称：脚手架搭拆 | 项 | 1
858 | 031401022014 | 安装与生产同时进行增加费用 |  | 1.名称;安装与生产同时进行增加费用 | 项 | 1
本页小计
分部分项工程项目清单计价表
工程名称：中山大学附属第一医院病房改造建设及能力提升项目1号楼病房区域及6号楼局部改造项目施工总承包 |  |  | 标段：中山大学附属第一医院病房改造建设及能力提升项目1号楼病房区域及6号楼局部改造项目施工总承包 |  |  |  | 第 309 页 共 329 页
序号 | 项目编码 | 项目名称 |  | 项目特征描述 | 计量 单位 | 工程量 |  | 金额（元）
[8 empty] | 综合单价 | 合价
室外电气
整个项目
室外安装工程
862 | 030409006001 | 电缆保护管 |  | 1.名称:室外排管 2.管道材质及规格:镀锌钢管、15×SC150mmm 3.接口形式:综合考虑 4.其它:管枕等按图纸布置、其它详见设计图纸 5.综合考虑按图纸和规范要求而实施、完成这项工程的一切有关费用 | m | 9.95
863 | 040504002001 | 电缆井 |  | 1.类型:现浇混凝土电缆井 2.规格:1500×1000×1300mm、详见设计图纸 3.垫层、基础材质及厚度:大于C15混凝土、100mm厚 4.井池、壁混凝土强度等级:C25钢筋砼井 1:2水泥砂浆抹面15mm厚 5.盖板材质、规格:C30预制砼盖板（带钢包边及防盗功能）1650×300×200mm 6.钢筋规格:综合考虑 7.其它要求:电缆支架,预埋镀锌角铁,Φ200PVC管内填粗砂 8.综合考虑按图纸和规范要求而实施、完成这项工程的一切有关费用 | 座 | 2
本页小计
分部分项工程项目清单计价表
工程名称：中山大学附属第一医院病房改造建设及能力提升项目1号楼病房区域及6号楼局部改造项目施工总承包 |  |  | 标段：中山大学附属第一医院病房改造建设及能力提升项目1号楼病房区域及6号楼局部改造项目施工总承包 |  |  |  | 第 310 页 共 329 页
序号 | 项目编码 | 项目名称 |  | 项目特征描述 | 计量 单位 | 工程量 |  | 金额（元）
[8 empty] | 综合单价 | 合价
864 | 040101002001 | 挖沟槽土方 |  | 1.名称:挖沟槽土石方 2.综合考虑:计价综合考虑土壤类别（含石方、砖渣等建筑垃圾、原有场地绿化苗木）、土石比例、挖土深度、转堆转运、场内运距、干湿程度、挖土方式（爆破、人工或机械）、运输方式等产生的费用等 3.计价包括开挖、基底钎探（不含文物保护）、排地表水、场内运输等相关费用，为完成土方开挖所做排障（清除废旧基础、管线、管井、树根等）、翻挖、倒运、整修的费用、环保费用、以及可能发生的塌方、沉降、防排水措施均包含在综合单价中 4.完成本清单项目所需的一切相关工作 | m3 | 7.16
865 | 040103001001 | 沟槽、基坑回填方 |  | 1.密实度要求:按设计要求 2.填方材料品种:中砂 3.填方来源:外购 4.其他:包含但不限于上述完成此工作的其他内容，综合考虑不作调整 | m3 | 3.58
本页小计
分部分项工程项目清单计价表
工程名称：中山大学附属第一医院病房改造建设及能力提升项目1号楼病房区域及6号楼局部改造项目施工总承包 |  |  | 标段：中山大学附属第一医院病房改造建设及能力提升项目1号楼病房区域及6号楼局部改造项目施工总承包 |  |  |  | 第 311 页 共 329 页
序号 | 项目编码 | 项目名称 |  | 项目特征描述 | 计量 单位 | 工程量 |  | 金额（元）
[8 empty] | 综合单价 | 合价
866 | 040103001002 | 沟槽、基坑回填方 |  | 1.密实度要求:按设计要求 2.填方材料品种:原土 3.填方来源:外购 4.其他:包含但不限于上述完成此工作的其他内容，综合考虑不作调整 | m3 | 3.58
专项措施
859 | 031401001008 | 脚手架搭拆 |  | 1.名称：脚手架搭拆 | 项 | 1
860 | 031401022015 | 高层增加费 |  | 1.名称;高层增加费 | 项 | 1
861 | 031401022016 | 安装与生产同时进行增加费用 |  | 1.名称;安装与生产同时进行增加费用 | 项 | 1
医用气体
整个项目
医用气体器具
881 | 031007003002 | 二级减压箱(上下进出管为φ22×1.2mm) |  | 1.名称:二级减压箱(上下进出管为φ22×1.2mm) 2.技术要求:最大流量100m3/h,双回路带旁通设计，减压箱内配置:双回路,另配旁通管,2只不小于1.6级气体压力表,气体截止阀4只,气体减压阀2只,安全阀1只,气体管道及其配件；二级稳压箱采用金属箱式结构,结实耐用 3.综合考虑按图纸和规范要求而实施、完成这项工程的一切有关费用 | 台 | 6
本页小计
分部分项工程项目清单计价表
工程名称：中山大学附属第一医院病房改造建设及能力提升项目1号楼病房区域及6号楼局部改造项目施工总承包 |  |  | 标段：中山大学附属第一医院病房改造建设及能力提升项目1号楼病房区域及6号楼局部改造项目施工总承包 |  |  |  | 第 312 页 共 329 页
序号 | 项目编码 | 项目名称 |  | 项目特征描述 | 计量 单位 | 工程量 |  | 金额（元）
[8 empty] | 综合单价 | 合价
882 | 031007003003 | 二级减压箱(上下进出管为φ15×1.2mm) |  | 1.名称:二级减压箱(上下进出管为φ15×1.2mm) 2.技术要求:最大流量100m3/h,双回路带旁通设计，减压箱内配置:双回路,另配旁通管,2只不小于1.6级气体压力表,气体截止阀4只,气体减压阀2只,安全阀1只,气体管道及其配件；二级稳压箱采用金属箱式结构,结实耐用 3.综合考虑按图纸和规范要求而实施、完成这项工程的一切有关费用 | 台 | 5
883 | 031007003004 | 区域气体阀门箱(三气) |  | 1.名称:区域气体阀门箱(三气) 2.技术要求:用于控制医用气体供应的启停状态,金属箱体,可拆卸式门,含阀门、压力表及管道 3.综合考虑按图纸和规范要求而实施、完成这项工程的一切有关费用 | 台 | 5
884 | 031007003005 | 区域气体阀门箱(二气) |  | 1.名称:区域气体阀门箱(二气) 2.技术要求:用于控制医用气体供应的启停状态,金属箱体,可拆卸式门,含阀门、压力表及管道 3.综合考虑按图纸和规范要求而实施、完成这项工程的一切有关费用 | 台 | 1
本页小计
分部分项工程项目清单计价表
工程名称：中山大学附属第一医院病房改造建设及能力提升项目1号楼病房区域及6号楼局部改造项目施工总承包 |  |  | 标段：中山大学附属第一医院病房改造建设及能力提升项目1号楼病房区域及6号楼局部改造项目施工总承包 |  |  |  | 第 313 页 共 329 页
序号 | 项目编码 | 项目名称 |  | 项目特征描述 | 计量 单位 | 工程量 |  | 金额（元）
[8 empty] | 综合单价 | 合价
885 | 031007014001 | 负压终端（进口德式） |  | 1.名称:负压终端（进口德式） 2.其他详见设计图纸及用户需求书 3.综合考虑按图纸和规范要求而实施、完成这项工程的一切有关费用 | 个 | 330
886 | 031007014002 | 空气终端（进口德式） |  | 1.名称:空气终端（进口德式） 2.其他详见设计图纸及用户需求书 3.综合考虑按图纸和规范要求而实施、完成这项工程的一切有关费用 | 个 | 68
887 | 031007014003 | 氧气终端（进口德式） |  | 1.名称:氧气终端（进口德式） 2.其他详见设计图纸及用户需求书 3.综合考虑按图纸和规范要求而实施、完成这项工程的一切有关费用 | 个 | 330
医用气体管道
870 | 030801013001 | 医用脱脂无缝紫铜管 |  | 1.名称:医用脱脂无缝紫铜管 2.介质:气体 3.规格材质:脱脂紫铜管、Φ42×1.5mm、含弯头、三通、大小头等配件 4.连接方式:按设计要求 5.压力试验及吹、洗设计要求:管道进行强度、密封性、清洁度测试 6.综合考虑按图纸和规范要求而实施、完成这项工程的一切有关费用 | m | 569.84
本页小计
分部分项工程项目清单计价表
工程名称：中山大学附属第一医院病房改造建设及能力提升项目1号楼病房区域及6号楼局部改造项目施工总承包 |  |  | 标段：中山大学附属第一医院病房改造建设及能力提升项目1号楼病房区域及6号楼局部改造项目施工总承包 |  |  |  | 第 314 页 共 329 页
序号 | 项目编码 | 项目名称 |  | 项目特征描述 | 计量 单位 | 工程量 |  | 金额（元）
[8 empty] | 综合单价 | 合价
871 | 030801013003 | 医用脱脂无缝紫铜管 |  | 1.名称:医用脱脂无缝紫铜管 2.介质:气体 3.规格材质:脱脂紫铜管、Φ22×1.2mm、含弯头、三通、大小头等配件 4.连接方式:按设计要求 5.压力试验及吹、洗设计要求:管道进行强度、密封性、清洁度测试 6.综合考虑按图纸和规范要求而实施、完成这项工程的一切有关费用 | m | 658.49
872 | 030801013004 | 医用脱脂无缝紫铜管 |  | 1.名称:医用脱脂无缝紫铜管 2.介质:气体 3.规格材质:脱脂紫铜管、Φ15×1.0mm、含弯头、三通、大小头等配件 4.连接方式:按设计要求 5.压力试验及吹、洗设计要求:管道进行强度、密封性、清洁度测试 6.综合考虑按图纸和规范要求而实施、完成这项工程的一切有关费用 | m | 245.08
873 | 030801013005 | 医用脱脂无缝紫铜管 |  | 1.名称:医用脱脂无缝紫铜管 2.介质:气体 3.规格材质:脱脂紫铜管、Φ12×1.0mm、含弯头、三通、大小头等配件 4.连接方式:按设计要求 5.压力试验及吹、洗设计要求:管道进行强度、密封性、清洁度测试 6.综合考虑按图纸和规范要求而实施、完成这项工程的一切有关费用 | m | 1310.1
本页小计
分部分项工程项目清单计价表
工程名称：中山大学附属第一医院病房改造建设及能力提升项目1号楼病房区域及6号楼局部改造项目施工总承包 |  |  | 标段：中山大学附属第一医院病房改造建设及能力提升项目1号楼病房区域及6号楼局部改造项目施工总承包 |  |  |  | 第 315 页 共 329 页
序号 | 项目编码 | 项目名称 |  | 项目特征描述 | 计量 单位 | 工程量 |  | 金额（元）
[8 empty] | 综合单价 | 合价
874 | 030801013006 | 医用脱脂无缝紫铜管 |  | 1.名称:医用脱脂无缝紫铜管 2.介质:气体 3.规格材质:脱脂紫铜管、Φ10×1.0mm、含弯头、三通、大小头等配件 4.连接方式:按设计要求 5.压力试验及吹、洗设计要求:管道进行强度、密封性、清洁度测试 6.综合考虑按图纸和规范要求而实施、完成这项工程的一切有关费用 | m | 1238.6
875 | 030807002001 | 低压焊接阀门 |  | 1.名称:医用球阀 2.规格型号:Φ42 2.技术要求:配套球头、球帽;公称压力:1.6Mpa;阀体脱脂,焊接 4.综合考虑按图纸和规范要求而实施、完成这项工程的一切有关费用 | 个 | 4
876 | 030807002005 | 医用铜质维修阀 |  | 1.名称:医用铜质维修阀 2.规格型号:Φ22 2.技术要求:配套球头、球帽;公称压力:1.6Mpa;阀体脱脂,焊接 4.综合考虑按图纸和规范要求而实施、完成这项工程的一切有关费用 | 个 | 5
本页小计
分部分项工程项目清单计价表
工程名称：中山大学附属第一医院病房改造建设及能力提升项目1号楼病房区域及6号楼局部改造项目施工总承包 |  |  | 标段：中山大学附属第一医院病房改造建设及能力提升项目1号楼病房区域及6号楼局部改造项目施工总承包 |  |  |  | 第 316 页 共 329 页
序号 | 项目编码 | 项目名称 |  | 项目特征描述 | 计量 单位 | 工程量 |  | 金额（元）
[8 empty] | 综合单价 | 合价
877 | 030807002006 | 医用铜质维修阀 |  | 1.名称:医用铜质维修阀 2.规格型号:Φ15 2.技术要求:配套球头、球帽;公称压力:1.6Mpa;阀体脱脂,焊接 4.综合考虑按图纸和规范要求而实施、完成这项工程的一切有关费用 | 个 | 11
878 | 030807002007 | 医用铜质维修阀 |  | 1.名称:医用铜质维修阀 2.规格型号:Φ12 2.技术要求:配套球头、球帽;公称压力:1.6Mpa;阀体脱脂,焊接 4.综合考虑按图纸和规范要求而实施、完成这项工程的一切有关费用 | 个 | 5
879 | 030807002008 | 医用铜质维修阀 |  | 1.名称:医用铜质维修阀 2.规格型号:Φ10 2.技术要求:配套球头、球帽;公称压力:1.6Mpa;阀体脱脂,焊接 4.综合考虑按图纸和规范要求而实施、完成这项工程的一切有关费用 | 个 | 133
880 | 031301005038 | 铁构件及刷油 |  | 1.名称:铁构件及刷油 2.材质规格:型钢等、综合考虑 3.除锈级别:轻锈 4.油漆品种:红丹防锈漆、调和漆 5.结构类型:一般钢结构 6.涂刷遍数、漆膜厚度:各两遍 | kg | 550
气体报警系统
本页小计
分部分项工程项目清单计价表
工程名称：中山大学附属第一医院病房改造建设及能力提升项目1号楼病房区域及6号楼局部改造项目施工总承包 |  |  | 标段：中山大学附属第一医院病房改造建设及能力提升项目1号楼病房区域及6号楼局部改造项目施工总承包 |  |  |  | 第 317 页 共 329 页
序号 | 项目编码 | 项目名称 |  | 项目特征描述 | 计量 单位 | 工程量 |  | 金额（元）
[8 empty] | 综合单价 | 合价
888 | 030904009001 | 气体报警装置(三气) |  | 1.名称:气体报警装置(三气) 2.技术要求:按科室内气体种类配置数量,含液晶显示面板;带485数据接口 3.综合考虑按图纸和规范要求而实施、完成这项工程的一切有关费用 | 台 | 5
889 | 030904009002 | 气体报警装置(二气) |  | 1.名称:气体报警装置(二气) 2.技术要求:按科室内气体种类配置数量,含液晶显示面板;带485数据接口 3.综合考虑按图纸和规范要求而实施、完成这项工程的一切有关费用 | 台 | 2
890 | 030503005004 | 医用气体压力传感器 |  | 1.名称:医用气体压力传感器 2.技术要求:接口M14×1.5或M20×1.5(螺帽),球头φ12,材质:铜 3.综合考虑按图纸和规范要求而实施、完成这项工程的一切有关费用 | 支 | 19
891 | 030412004030 | 配线 |  | 1.名称:配线 2.规格型号:RYYP-4×0.75mm2 3.材质:铜芯 4.敷设形式:综合考虑 | m | 171.96
892 | 030412001024 | 配管 |  | 1.名称:配管 2.材质:镀锌电线管 3.规格:JDG20mm 4.配置形式:综合考虑 | m | 118.01
设备带
本页小计
分部分项工程项目清单计价表
工程名称：中山大学附属第一医院病房改造建设及能力提升项目1号楼病房区域及6号楼局部改造项目施工总承包 |  |  | 标段：中山大学附属第一医院病房改造建设及能力提升项目1号楼病房区域及6号楼局部改造项目施工总承包 |  |  |  | 第 318 页 共 329 页
序号 | 项目编码 | 项目名称 |  | 项目特征描述 | 计量 单位 | 工程量 |  | 金额（元）
[8 empty] | 综合单价 | 合价
893 | 031007013001 | 医用设备带 |  | 1.名称:医用设备带 2.技术要求:固定铝合金四腔设备带,整体静电喷涂处理,宽度≥230mm,厚度≥1.2mm;气电分离、强弱电分离,安全可靠;四腔设计;可选配电源插座、照明灯、开关、呼叫、对讲、气体终端 3.综合考虑按图纸和规范要求而实施、完成这项工程的一切有关费用 | m | 540
894 | 030413001003 | 双面LED阅读灯 |  | 1.名称:双面LED阅读灯 2.规格:详见设计图纸 3.安装形式:设备带安装 | 套 | 296
895 | 030413014005 | 设备带插座 |  | 1.名称:设备带插座 2.规格:250V,10A,潮湿场所防水等级IP54（Q） 3.安装方式:综合考虑 | 套 | 1252
896 | 030413013008 | 设备带双控开关 |  | 1.名称:设备带双控开关 2.规格:250V、10A 3.安装方式:暗装 | 套 | 296
其它
897 | 031301001008 | 凿压槽 |  | 1.名称:凿(压)槽及恢复 2.规格:宽70×深70mm 3.类型:砖墙 4.填充(恢复)方式:水泥砂浆恢复 | m | 384.4
898 | 030412001025 | 配管 |  | 1.名称:配管 2.材质:塑料 3.规格:PVC20mm 4.配置形式:暗配 | m | 768.8
本页小计
分部分项工程项目清单计价表
工程名称：中山大学附属第一医院病房改造建设及能力提升项目1号楼病房区域及6号楼局部改造项目施工总承包 |  |  | 标段：中山大学附属第一医院病房改造建设及能力提升项目1号楼病房区域及6号楼局部改造项目施工总承包 |  |  |  | 第 319 页 共 329 页
序号 | 项目编码 | 项目名称 |  | 项目特征描述 | 计量 单位 | 工程量 |  | 金额（元）
[8 empty] | 综合单价 | 合价
899 | 031301003010 | 套管 |  | 1.名称:配管 2.材质:镀锌电线管 3.规格:JDG20mm | 个 | 194
专项措施
867 | 031401001009 | 脚手架搭拆 |  | 1.名称：脚手架搭拆 | 项 | 1
868 | 031401022017 | 高层增加费 |  | 1.名称;高层增加费 | 项 | 1
869 | 031401022018 | 安装与生产同时进行增加费用 |  | 1.名称;安装与生产同时进行增加费用 | 项 | 1
抗震支架
整个项目
强电抗震支架
939 | 031301004001 | 桥架侧向抗震支架 |  | 1.名称:桥架侧向抗震支架 2.规格:Q-200*2+300-T 3.其他:综合考虑完成该工艺的所有施工内容，未尽事宜参照图纸、招标文件及国家规范的相关要求完成此项目 | 套 | 182
940 | 031301004002 | 桥架侧纵向抗震支架（双向） |  | 1.名称:桥架侧纵向抗震支架（双向） 2.规格:Q-200*2+300-TL 3.其他:综合考虑完成该工艺的所有施工内容，未尽事宜参照图纸、招标文件及国家规范的相关要求完成此项目 | 套 | 166
通风空调系统
本页小计
分部分项工程项目清单计价表
工程名称：中山大学附属第一医院病房改造建设及能力提升项目1号楼病房区域及6号楼局部改造项目施工总承包 |  |  | 标段：中山大学附属第一医院病房改造建设及能力提升项目1号楼病房区域及6号楼局部改造项目施工总承包 |  |  |  | 第 320 页 共 329 页
序号 | 项目编码 | 项目名称 |  | 项目特征描述 | 计量 单位 | 工程量 |  | 金额（元）
[8 empty] | 综合单价 | 合价
918 | 031301005007 | 风管侧向抗震支架 |  | 1.名称:风管侧向抗震支架 2.规格、型号:F-1000×500-T 3.其他:综合考虑完成该工艺的所有施工内容，未尽事宜参照图纸、招标文件及国家规范的相关要求完成此项目 | 套 | 15
919 | 031301005008 | 风管侧向抗震支架 |  | 1.名称:风管侧向抗震支架 2.规格、型号:F-1000×250-T 3.其他:综合考虑完成该工艺的所有施工内容，未尽事宜参照图纸、招标文件及国家规范的相关要求完成此项目 | 套 | 37
920 | 031301005009 | 风管侧向抗震支架 |  | 1.名称:风管侧向抗震支架 2.规格、型号:F-1000×200-T 3.其他:综合考虑完成该工艺的所有施工内容，未尽事宜参照图纸、招标文件及国家规范的相关要求完成此项目 | 套 | 72
921 | 031301005010 | 风管侧向抗震支架 |  | 1.名称:风管侧向抗震支架 2.规格、型号:F-800×250-T 3.其他:综合考虑完成该工艺的所有施工内容，未尽事宜参照图纸、招标文件及国家规范的相关要求完成此项目 | 套 | 2
本页小计
分部分项工程项目清单计价表
工程名称：中山大学附属第一医院病房改造建设及能力提升项目1号楼病房区域及6号楼局部改造项目施工总承包 |  |  | 标段：中山大学附属第一医院病房改造建设及能力提升项目1号楼病房区域及6号楼局部改造项目施工总承包 |  |  |  | 第 321 页 共 329 页
序号 | 项目编码 | 项目名称 |  | 项目特征描述 | 计量 单位 | 工程量 |  | 金额（元）
[8 empty] | 综合单价 | 合价
922 | 031301005011 | 风管双向抗震支架 |  | 1.名称:风管双向抗震支架 2.规格、型号:F-1400×400-TL 3.其他:综合考虑完成该工艺的所有施工内容，未尽事宜参照图纸、招标文件及国家规范的相关要求完成此项目 | 套 | 1
923 | 031301005012 | 风管双向抗震支架 |  | 1.名称:风管双向抗震支架 2.规格、型号:F-1000×250-TL 3.其他:综合考虑完成该工艺的所有施工内容，未尽事宜参照图纸、招标文件及国家规范的相关要求完成此项目 | 套 | 37
924 | 031301005013 | 风管双向抗震支架 |  | 1.名称:风管双向抗震支架 2.规格、型号:F-1000×200-TL 3.其他:综合考虑完成该工艺的所有施工内容，未尽事宜参照图纸、招标文件及国家规范的相关要求完成此项目 | 套 | 111
925 | 031301005014 | 风管双向抗震支架 |  | 1.名称:风管双向抗震支架 2.规格、型号:F-800×250-TL 3.其他:综合考虑完成该工艺的所有施工内容，未尽事宜参照图纸、招标文件及国家规范的相关要求完成此项目 | 套 | 2
本页小计
分部分项工程项目清单计价表
工程名称：中山大学附属第一医院病房改造建设及能力提升项目1号楼病房区域及6号楼局部改造项目施工总承包 |  |  | 标段：中山大学附属第一医院病房改造建设及能力提升项目1号楼病房区域及6号楼局部改造项目施工总承包 |  |  |  | 第 322 页 共 329 页
序号 | 项目编码 | 项目名称 |  | 项目特征描述 | 计量 单位 | 工程量 |  | 金额（元）
[8 empty] | 综合单价 | 合价
926 | 031301005015 | 多管组合双向抗震支架 |  | 1.名称:多管组合双向抗震支架 2.规格、型号:N-DN200×2-TL 3.其他:综合考虑完成该工艺的所有施工内容，未尽事宜参照图纸、招标文件及国家规范的相关要求完成此项目 | 套 | 7
927 | 031301005016 | 多管组合双向抗震支架 |  | 1.名称:多管组合双向抗震支架 2.规格、型号:N-DN150*2-TL 3.其他:综合考虑完成该工艺的所有施工内容，未尽事宜参照图纸、招标文件及国家规范的相关要求完成此项目 | 套 | 2
928 | 031301005017 | 多管组合双向抗震支架 |  | 1.名称:多管组合双向抗震支架 2.规格、型号:N-DN125*2-TL 3.其他:综合考虑完成该工艺的所有施工内容，未尽事宜参照图纸、招标文件及国家规范的相关要求完成此项目 | 套 | 25
929 | 031301005018 | 多管组合双向抗震支架 |  | 1.名称:多管组合双向抗震支架 2.规格、型号:N-DN100*2-TL 3.其他:综合考虑完成该工艺的所有施工内容，未尽事宜参照图纸、招标文件及国家规范的相关要求完成此项目 | 套 | 59
本页小计
分部分项工程项目清单计价表
工程名称：中山大学附属第一医院病房改造建设及能力提升项目1号楼病房区域及6号楼局部改造项目施工总承包 |  |  | 标段：中山大学附属第一医院病房改造建设及能力提升项目1号楼病房区域及6号楼局部改造项目施工总承包 |  |  |  | 第 323 页 共 329 页
序号 | 项目编码 | 项目名称 |  | 项目特征描述 | 计量 单位 | 工程量 |  | 金额（元）
[8 empty] | 综合单价 | 合价
930 | 031301005019 | 多管组合双向抗震支架 |  | 1.名称:多管组合双向抗震支架 2.规格、型号:N-DN80*2-TL 3.其他:综合考虑完成该工艺的所有施工内容，未尽事宜参照图纸、招标文件及国家规范的相关要求完成此项目 | 套 | 31
931 | 031301005020 | 多管组合双向抗震支架 |  | 1.名称:多管组合双向抗震支架 2.规格、型号:N-DN70*2-TL 3.其他:综合考虑完成该工艺的所有施工内容，未尽事宜参照图纸、招标文件及国家规范的相关要求完成此项目 | 套 | 22
932 | 031301005021 | 多管组合侧向抗震支架 |  | 1.名称:多管组合侧向抗震支架 2.规格、型号:N-DN125×2-T 3.其他:综合考虑完成该工艺的所有施工内容，未尽事宜参照图纸、招标文件及国家规范的相关要求完成此项目 | 套 | 23
933 | 031301005022 | 多管组合侧向抗震支架 |  | 1.名称:多管组合侧向抗震支架 2.规格、型号:N-DN100×2-T 3.其他:综合考虑完成该工艺的所有施工内容，未尽事宜参照图纸、招标文件及国家规范的相关要求完成此项目 | 套 | 55
本页小计
分部分项工程项目清单计价表
工程名称：中山大学附属第一医院病房改造建设及能力提升项目1号楼病房区域及6号楼局部改造项目施工总承包 |  |  | 标段：中山大学附属第一医院病房改造建设及能力提升项目1号楼病房区域及6号楼局部改造项目施工总承包 |  |  |  | 第 324 页 共 329 页
序号 | 项目编码 | 项目名称 |  | 项目特征描述 | 计量 单位 | 工程量 |  | 金额（元）
[8 empty] | 综合单价 | 合价
934 | 031301005023 | 多管组合侧向抗震支架 |  | 1.名称:多管组合侧向抗震支架 2.规格、型号:N-DN80×2-T 3.其他:综合考虑完成该工艺的所有施工内容，未尽事宜参照图纸、招标文件及国家规范的相关要求完成此项目 | 套 | 33
935 | 031301005024 | 多管组合侧向抗震支架 |  | 1.名称:多管组合侧向抗震支架 2.规格、型号:N-DN70×2-T 3.其他:综合考虑完成该工艺的所有施工内容，未尽事宜参照图纸、招标文件及国家规范的相关要求完成此项目 | 套 | 36
消防水系统
908 | 031301005025 | 单管侧向抗震支架 |  | 1.名称:单管侧向抗震支架 2.规格、型号:S-DN125-T 3.其他:综合考虑完成该工艺的所有施工内容，未尽事宜参照图纸、招标文件及国家规范的相关要求完成此项目 | 套 | 16
909 | 031301005026 | 单管侧向抗震支架 |  | 1.名称:单管侧向抗震支架 2.规格、型号:S-DN100-T 3.其他:综合考虑完成该工艺的所有施工内容，未尽事宜参照图纸、招标文件及国家规范的相关要求完成此项目 | 套 | 18
本页小计
分部分项工程项目清单计价表
工程名称：中山大学附属第一医院病房改造建设及能力提升项目1号楼病房区域及6号楼局部改造项目施工总承包 |  |  | 标段：中山大学附属第一医院病房改造建设及能力提升项目1号楼病房区域及6号楼局部改造项目施工总承包 |  |  |  | 第 325 页 共 329 页
序号 | 项目编码 | 项目名称 |  | 项目特征描述 | 计量 单位 | 工程量 |  | 金额（元）
[8 empty] | 综合单价 | 合价
910 | 031301005027 | 单管侧向抗震支架 |  | 1.名称:单管侧向抗震支架 2.规格、型号:S-DN80-T 3.其他:综合考虑完成该工艺的所有施工内容，未尽事宜参照图纸、招标文件及国家规范的相关要求完成此项目 | 套 | 51
911 | 031301005028 | 单管侧向抗震支架 |  | 1.名称:单管侧向抗震支架 2.规格、型号:S-DN65-T 3.其他:综合考虑完成该工艺的所有施工内容，未尽事宜参照图纸、招标文件及国家规范的相关要求完成此项目 | 套 | 34
912 | 031301005029 | 单管侧向抗震支架 |  | 1.名称:单管侧向抗震支架 2.规格、型号:S-DN150-T 3.其他:综合考虑完成该工艺的所有施工内容，未尽事宜参照图纸、招标文件及国家规范的相关要求完成此项目 | 套 | 89
913 | 031301005030 | 单管双向抗震支架 |  | 1.名称:单管双向抗震支架 2.规格、型号:S-DN150-TL 3.其他:综合考虑完成该工艺的所有施工内容，未尽事宜参照图纸、招标文件及国家规范的相关要求完成此项目 | 套 | 83
本页小计
分部分项工程项目清单计价表
工程名称：中山大学附属第一医院病房改造建设及能力提升项目1号楼病房区域及6号楼局部改造项目施工总承包 |  |  | 标段：中山大学附属第一医院病房改造建设及能力提升项目1号楼病房区域及6号楼局部改造项目施工总承包 |  |  |  | 第 326 页 共 329 页
序号 | 项目编码 | 项目名称 |  | 项目特征描述 | 计量 单位 | 工程量 |  | 金额（元）
[8 empty] | 综合单价 | 合价
914 | 031301005031 | 单管双向抗震支架 |  | 1.名称:单管双向抗震支架 2.规格、型号:S-DN125-TL 3.其他:综合考虑完成该工艺的所有施工内容，未尽事宜参照图纸、招标文件及国家规范的相关要求完成此项目 | 套 | 19
915 | 031301005032 | 单管双向抗震支架 |  | 1.名称:单管双向抗震支架 2.规格、型号:S-DN100-TL 3.其他:综合考虑完成该工艺的所有施工内容，未尽事宜参照图纸、招标文件及国家规范的相关要求完成此项目 | 套 | 23
916 | 031301005033 | 单管双向抗震支架 |  | 1.名称:单管双向抗震支架 2.规格、型号:S-DN80-TL 3.其他:综合考虑完成该工艺的所有施工内容，未尽事宜参照图纸、招标文件及国家规范的相关要求完成此项目 | 套 | 33
917 | 031301005034 | 单管双向抗震支架 |  | 1.名称:单管双向抗震支架 2.规格、型号:S-DN65-TL 3.其他:综合考虑完成该工艺的所有施工内容，未尽事宜参照图纸、招标文件及国家规范的相关要求完成此项目 | 套 | 50
给排水系统
本页小计
分部分项工程项目清单计价表
工程名称：中山大学附属第一医院病房改造建设及能力提升项目1号楼病房区域及6号楼局部改造项目施工总承包 |  |  | 标段：中山大学附属第一医院病房改造建设及能力提升项目1号楼病房区域及6号楼局部改造项目施工总承包 |  |  |  | 第 327 页 共 329 页
序号 | 项目编码 | 项目名称 |  | 项目特征描述 | 计量 单位 | 工程量 |  | 金额（元）
[8 empty] | 综合单价 | 合价
900 | 031301005035 | 多管组合侧向抗震支架 |  | 1.名称:多管组合侧向抗震支架 2.规格、型号:S-DN100×2-T 3.其他:综合考虑完成该工艺的所有施工内容，未尽事宜参照图纸、招标文件及国家规范的相关要求完成此项目 | 套 | 5
901 | 031301005036 | 多管组合侧向抗震支架 |  | 1.名称:多管组合侧向抗震支架 2.规格、型号:S-DN150×2-T 3.其他:综合考虑完成该工艺的所有施工内容，未尽事宜参照图纸、招标文件及国家规范的相关要求完成此项目 | 套 | 11
902 | 031301005037 | 多管组合侧向抗震支架 |  | 1.名称:多管组合侧向抗震支架 2.规格、型号:S-DN100×2-TL 3.其他:综合考虑完成该工艺的所有施工内容，未尽事宜参照图纸、招标文件及国家规范的相关要求完成此项目 | 套 | 7
903 | 031301005038 | 多管组合侧向抗震支架 |  | 1.名称:多管组合侧向抗震支架 2.规格、型号:S-DN150×2-TL 3.其他:综合考虑完成该工艺的所有施工内容，未尽事宜参照图纸、招标文件及国家规范的相关要求完成此项目 | 套 | 10
本页小计
分部分项工程项目清单计价表
工程名称：中山大学附属第一医院病房改造建设及能力提升项目1号楼病房区域及6号楼局部改造项目施工总承包 |  |  | 标段：中山大学附属第一医院病房改造建设及能力提升项目1号楼病房区域及6号楼局部改造项目施工总承包 |  |  |  | 第 328 页 共 329 页
序号 | 项目编码 | 项目名称 |  | 项目特征描述 | 计量 单位 | 工程量 |  | 金额（元）
[8 empty] | 综合单价 | 合价
904 | 031301005039 | 单管侧向抗震支架 |  | 1.名称:单管侧向抗震支架 2.规格、型号:S-DN100-T 3.其他:综合考虑完成该工艺的所有施工内容，未尽事宜参照图纸、招标文件及国家规范的相关要求完成此项目 | 套 | 1
905 | 031301005040 | 单管双向抗震支架 |  | 1.名称:单管双向抗震支架 2.规格、型号:S-DN100-TL 3.其他:综合考虑完成该工艺的所有施工内容，未尽事宜参照图纸、招标文件及国家规范的相关要求完成此项目 | 套 | 16
906 | 031301005041 | 单管侧向抗震支架 |  | 1.名称:单管侧向抗震支架 2.规格、型号:S-DN150-T 3.其他:综合考虑完成该工艺的所有施工内容，未尽事宜参照图纸、招标文件及国家规范的相关要求完成此项目 | 套 | 28
907 | 031301005042 | 单管双向抗震支架 |  | 1.名称:单管双向抗震支架 2.规格、型号:S-DN150-TL 3.其他:综合考虑完成该工艺的所有施工内容，未尽事宜参照图纸、招标文件及国家规范的相关要求完成此项目 | 套 | 23
专项措施
936 | 031401001004 | 脚手架搭拆 |  | 1.名称：脚手架搭拆 | 项 | 1
937 | 031401022007 | 高层增加费 |  | 1.名称;高层增加费 | 项 | 1
本页小计
分部分项工程项目清单计价表
工程名称：中山大学附属第一医院病房改造建设及能力提升项目1号楼病房区域及6号楼局部改造项目施工总承包 |  |  | 标段：中山大学附属第一医院病房改造建设及能力提升项目1号楼病房区域及6号楼局部改造项目施工总承包 |  |  |  | 第 329 页 共 329 页
序号 | 项目编码 | 项目名称 |  | 项目特征描述 | 计量 单位 | 工程量 |  | 金额（元）
[8 empty] | 综合单价 | 合价
938 | 031401022008 | 安装与生产同时进行增加费用 |  | 1.名称;安装与生产同时进行增加费用 | 项 | 1
本页小计
合计

## E.3.1 措施项目清单计价表
措施项目清单计价表
工程名称：中山大学附属第一医院病房改造建设及能力提升项目1号楼病房区域及6号楼局部改造项目施工总承包 |  | 标段：中山大学附属第一医院病房改造建设及能力提升项目1号楼病房区域及6号楼局部改造项目施工总承包 |  |  | 第 1 页 共 9 页
序号 | 项目编码 |  | 项 目 名 称 | 工作内容 |  | 价格 （元） | 备注
1 |  |  | 措施项目
1.1 |  |  | 建筑工程
1.1.1 | 1 |  | 绿色施工安全防护措施费
1.1.1.1 | WMSGCS000001 |  | 文明施工措施
1.1.1.2 | HJBHCS000001 |  | 环境保护措施
1.1.1.3 | LSSSCS000001 |  | 临时设施措施
1.1.1.4 | AQSCCS000001 |  | 安全生产措施
1.1.2 | 2 |  | 措施实施费用
1.1.2.1 | WMGDZJF00001 |  | 文明工地增加费
1.1.2.2 | DNASSG000001 |  | 洞内、地下室内、库内或暗室内(需要照明)进行施工增加费
1.1.2.3 | DNASSGCC0001 |  | 洞内、地下室内、库内或暗室内(需要照明)进行施工增加费（模板拆除）
1.1.2.4 | YJSGZJ000001 |  | 夜间施工增加费
1.1.2.5 | GGCSF0000001 |  | 赶工措施费
1.1.2.6 | 2.6 |  | 综合脚手架
1.1.2.7 | 2.7 |  | 靠脚手架安全挡板
1.1.2.8 | 2.8 |  | 密目式安全网
1.1.2.9 | 2.9 |  | 围尼龙编织布
1.1.2.10 | 2.10 |  | 模板的支架
1.1.2.11 | 2.11 |  | 施工现场围挡和临时占地围挡
1.1.2.12 | 2.12 |  | 施工围挡照明
1.1.2.13 | 2.13 |  | 临时钢管架通道
1.1.2.14 | 2.14 |  | 独立安全防护挡板
1.1.2.15 | 2.15 |  | 吊装设备基础
1.1.2.16 | 2.16 |  | 防尘降噪绿色施工防护棚
1.1.2.17 | 2.17 |  | 施工便道
1.1.2.18 | 2.18 |  | 样板引路
1.1.2.19 | 2.19 |  | 垂直运输工程
1.1.2.20 | 2.20 |  | 材料及小型构件二次水平运输
1.1.2.21 | 2.21 |  | 成品保护工程
1.1.2.22 | 2.22 |  | 井点降水工程
本页小计
措施项目清单计价表
工程名称：中山大学附属第一医院病房改造建设及能力提升项目1号楼病房区域及6号楼局部改造项目施工总承包 |  | 标段：中山大学附属第一医院病房改造建设及能力提升项目1号楼病房区域及6号楼局部改造项目施工总承包 |  |  | 第 2 页 共 9 页
序号 | 项目编码 |  | 项 目 名 称 | 工作内容 |  | 价格 （元） | 备注
1.2 |  |  | 装饰工程
1.2.1 | 1 |  | 绿色施工安全防护措施费
1.2.1.1 | WMSGCS000002 |  | 文明施工措施
1.2.1.2 | HJBHCS000002 |  | 环境保护措施
1.2.1.3 | LSSSCS000002 |  | 临时设施措施
1.2.1.4 | AQSCCS000002 |  | 安全生产措施
1.2.2 | 2 |  | 措施实施费用
1.2.2.1 | WMGDZJF00002 |  | 文明工地增加费
1.2.2.2 | DNASSG000002 |  | 洞内、地下室内、库内或暗室内(需要照明)进行施工增加费
1.2.2.3 | DNASSGCC0002 |  | 洞内、地下室内、库内或暗室内(需要照明)进行施工增加费（模板拆除）
1.2.2.4 | YJSGZJ000002 |  | 夜间施工增加费
1.2.2.5 | GGCSF0000002 |  | 赶工措施费
1.2.2.6 | 2.6 |  | 综合脚手架
1.2.2.6.1 | 011601001003 |  | 墙柱面活动脚手架
1.2.2.6.2 | 011601001004 |  | 天棚活动脚手架
1.2.2.6.3 | 011601001005 |  | 综合钢脚手架
1.2.2.7 | 2.7 |  | 靠脚手架安全挡板
1.2.2.8 | 2.8 |  | 密目式安全网
1.2.2.9 | 2.9 |  | 围尼龙编织布
1.2.2.10 | 2.10 |  | 模板的支架
1.2.2.11 | 2.11 |  | 施工现场围挡和临时占地围挡
1.2.2.11.1 | 01B001 |  | 施工围蔽
1.2.2.12 | 2.12 |  | 施工围挡照明
1.2.2.13 | 2.13 |  | 临时钢管架通道
1.2.2.14 | 2.14 |  | 独立安全防护挡板
1.2.2.15 | 2.15 |  | 吊装设备基础
1.2.2.16 | 2.16 |  | 防尘降噪绿色施工防护棚
1.2.2.17 | 2.17 |  | 施工便道
1.2.2.18 | 2.18 |  | 样板引路
1.2.2.19 | 2.19 |  | 垂直运输工程
本页小计
措施项目清单计价表
工程名称：中山大学附属第一医院病房改造建设及能力提升项目1号楼病房区域及6号楼局部改造项目施工总承包 |  | 标段：中山大学附属第一医院病房改造建设及能力提升项目1号楼病房区域及6号楼局部改造项目施工总承包 |  |  | 第 3 页 共 9 页
序号 | 项目编码 |  | 项 目 名 称 | 工作内容 |  | 价格 （元） | 备注
1.2.2.19.1 | 粤011703002001 |  | 单独装饰装修工程垂直运输
1.2.2.20 | 2.20 |  | 材料及小型构件二次水平运输
1.2.2.20.1 | 011601013001 |  | 二次搬运
1.2.2.21 | 2.21 |  | 成品保护工程
1.2.2.21.1 | 011601014001 |  | 已完工程及设备保护
1.2.2.22 | 2.22 |  | 井点降水工程
1.3 |  |  | 安装工程
1.3.1 | 1 |  | 绿色施工安全防护措施费
1.3.1.1 | WMSGCS000003 |  | 文明施工措施
1.3.1.2 | HJBHCS000003 |  | 环境保护措施
1.3.1.3 | LSSSCS000003 |  | 临时设施措施
1.3.1.4 | AQSCCS000003 |  | 安全生产措施
1.3.2 | 2 |  | 措施实施费用
1.3.2.1 | WMGDZJF00003 |  | 文明工地增加费
1.3.2.2 | ASGDSG000003 |  | 地下（暗）室、设备及大口径管道内等特殊施工部位进行施工增加费
1.3.2.3 | GJSJSG000003 |  | 管井内、竖井内、断面小于或等于 2m2隧道或洞内、封闭吊顶天棚内施工增加费
1.3.2.4 | GGCSF0000003 |  | 赶工措施费
1.3.2.5 | YJSGZJ000003 |  | 夜间施工增加费
1.3.2.6 | 2.6 |  | 综合脚手架
1.3.2.7 | 2.7 |  | 施工现场围挡和临时占地围档
1.3.2.8 | 2.8 |  | 施工围档照明
1.3.2.9 | 2.9 |  | 防尘降噪绿色施工防护棚
1.3.2.10 | 2.10 |  | 施工便道
1.3.2.11 | 2.11 |  | 样板引路
1.4 |  |  | 市政工程
1.4.1 | 1 |  | 绿色施工安全防护措施费
1.4.1.1 | WMSGCS000004 |  | 文明施工措施
1.4.1.2 | HJBHCS000004 |  | 环境保护措施
1.4.1.3 | LSSSCS000004 |  | 临时设施措施
1.4.1.4 | AQSCCS000004 |  | 安全生产措施
本页小计
措施项目清单计价表
工程名称：中山大学附属第一医院病房改造建设及能力提升项目1号楼病房区域及6号楼局部改造项目施工总承包 |  | 标段：中山大学附属第一医院病房改造建设及能力提升项目1号楼病房区域及6号楼局部改造项目施工总承包 |  |  | 第 4 页 共 9 页
序号 | 项目编码 |  | 项 目 名 称 | 工作内容 |  | 价格 （元） | 备注
1.4.2 | 2 |  | 措施实施费用
1.4.2.1 | WMGDZJF00004 |  | 文明工地增加费
1.4.2.2 | YJSGZJ000004 |  | 夜间施工增加费
1.4.2.3 | GGCSF0000004 |  | 赶工措施费
1.4.2.4 | 2.4 |  | 综合脚手架
1.4.2.5 | 2.5 |  | 靠脚手架安全挡板
1.4.2.6 | 2.6 |  | 围尼龙编制布
1.4.2.7 | 2.7 |  | 桥梁支架
1.4.2.8 | 2.8 |  | 施工现场围挡和临时占地围挡
1.4.2.9 | 2.9 |  | 施工围挡照明
1.4.2.10 | 2.10 |  | 独立安全防护挡板
1.4.2.11 | 2.11 |  | 吊装设备基础
1.4.2.12 | 2.12 |  | 围堰工程
1.4.2.13 | 2.13 |  | 材料二次运输
1.4.2.14 | 2.14 |  | 井点降水工程
1.4.2.15 | 2.15 |  | 施工护栏
1.4.2.16 | 2.16 |  | 监测量控工程
1.5 |  |  | 园林绿化工程
1.5.1 | 1 |  | 绿色施工安全防护措施费
1.5.1.1 | WMSGCS000005 |  | 文明施工措施
1.5.1.2 | HJBHCS000005 |  | 环境保护措施
1.5.1.3 | LSSSCS000005 |  | 临时设施措施
1.5.1.4 | AQSCCS000005 |  | 安全生产措施
1.5.2 | 2 |  | 措施实施费用
1.5.2.1 | WMGDZJF00005 |  | 文明工地增加费
1.5.2.2 | YJSGZJ000005 |  | 夜间施工增加费
1.5.2.3 | GGCSF0000005 |  | 赶工措施费
1.5.2.4 | 2.4 |  | 外墙立体绿化综合脚手架
1.5.2.5 | 2.5 |  | 施工现场围挡和临时占地围档
1.5.2.6 | 2.6 |  | 施工围档照明
1.5.2.7 | 2.7 |  | 施工便道
1.5.2.8 | 2.8 |  | 样板引路
本页小计
措施项目清单计价表
工程名称：中山大学附属第一医院病房改造建设及能力提升项目1号楼病房区域及6号楼局部改造项目施工总承包 |  | 标段：中山大学附属第一医院病房改造建设及能力提升项目1号楼病房区域及6号楼局部改造项目施工总承包 |  |  | 第 5 页 共 9 页
序号 | 项目编码 |  | 项 目 名 称 | 工作内容 |  | 价格 （元） | 备注
1.5.2.9 | 2.9 |  | 二次水平运输
1.5.2.10 | 2.10 |  | 垂直运输
1.5.2.11 | 2.11 |  | 坡地脚手架
1.5.2.12 | 2.12 |  | 树木保护
1.5.2.13 | 2.13 |  | 大型机械设备进出场及安拆
1.6 |  |  | 轨道工程
1.6.1 | 1 |  | 绿色施工安全防护措施费
1.6.1.1 | WMSGCS000006 |  | 文明施工措施
1.6.1.2 | HJBHCS000006 |  | 环境保护措施
1.6.1.3 | LSSSCS000006 |  | 临时设施措施
1.6.1.4 | AQSCCS000006 |  | 安全生产措施
1.6.2 | 2 |  | 措施实施费用
1.6.2.1 | WMGDZJF00006 |  | 文明工地增加费
1.6.2.2 | YJSGZJ000006 |  | 夜间施工增加费
1.6.2.3 | GGCSF0000006 |  | 赶工措施费
1.6.2.4 | 2.4 |  | 综合脚手架
1.6.2.5 | 2.5 |  | 靠脚手架安全挡板
1.6.2.6 | 2.6 |  | 独立安全防护挡板
1.6.2.7 | 2.7 |  | 围尼龙编制布
1.6.2.8 | 2.8 |  | 现场围挡、围墙
1.6.2.9 | 2.9 |  | 防尘降噪绿色施工防护棚
1.6.2.10 | 2.10 |  | 大型机械设备进出场费用
1.6.2.11 | 2.11 |  | 其他费用
1.7 |  |  | 轨道工程-安装
1.7.1 | 1 |  | 绿色施工安全防护措施费
1.7.1.1 | WMSGCS000007 |  | 文明施工措施
1.7.1.2 | HJBHCS000007 |  | 环境保护措施
1.7.1.3 | LSSSCS000007 |  | 临时设施措施
1.7.1.4 | AQSCCS000007 |  | 安全生产措施
1.7.2 | 2 |  | 措施实施费用
1.7.2.1 | WMGDZJF00007 |  | 文明工地增加费
1.7.2.2 | GGCSF0000007 |  | 赶工措施费
本页小计
措施项目清单计价表
工程名称：中山大学附属第一医院病房改造建设及能力提升项目1号楼病房区域及6号楼局部改造项目施工总承包 |  | 标段：中山大学附属第一医院病房改造建设及能力提升项目1号楼病房区域及6号楼局部改造项目施工总承包 |  |  | 第 6 页 共 9 页
序号 | 项目编码 |  | 项 目 名 称 | 工作内容 |  | 价格 （元） | 备注
1.7.2.3 | YJSGZJ000007 |  | 夜间施工增加费
1.7.2.4 | 2.4 |  | 综合脚手架
1.7.2.5 | 2.5 |  | 施工现场围挡和临时占地围档
1.7.2.6 | 2.6 |  | 施工围档照明
1.7.2.7 | 2.7 |  | 施工便道
1.7.2.8 | 2.8 |  | 防尘降噪绿色施工防护棚
1.7.2.9 | 2.9 |  | 样板引路
1.8 |  |  | 古驿道工程
1.8.1 | 1 |  | 绿色施工安全防护措施费
1.8.1.1 | WMSGCS000008 |  | 文明施工措施
1.8.1.2 | HJBHCS000008 |  | 环境保护措施
1.8.1.3 | LSSSCS000008 |  | 临时设施措施
1.8.1.4 | AQSCCS000008 |  | 安全生产措施
1.8.2 | 2 |  | 措施实施费用
1.8.2.1 | YJSGZJ000008 |  | 夜间施工增加费
1.8.2.2 | DNASSG000008 |  | 在洞内、地下室内、库内或暗室内(需要照明)进行施工增加费
1.8.2.3 | 2.3 |  | 综合脚手架
1.8.2.4 | 2.4 |  | 靠脚手架安全挡板
1.8.2.5 | 2.5 |  | 独立安全防护挡板
1.8.2.6 | 2.6 |  | 围尼龙编织布
1.8.2.7 | 2.7 |  | 现场围挡围墙
1.9 |  |  | 传统建筑工程
1.9.1 | 1 |  | 绿色施工安全防护措施费
1.9.1.1 | WMSGCS000009 |  | 文明施工措施
1.9.1.2 | HJBHCS000009 |  | 环境保护措施
1.9.1.3 | LSSSCS000009 |  | 临时设施措施
1.9.1.4 | AQSCCS000009 |  | 安全生产措施
1.9.2 | 2 |  | 措施实施费用
1.9.2.1 | DNASSG000009 |  | 在洞内、地下室内、库内或暗室内(需要照明)进行施工增加费
1.9.2.2 | YJSGZJ000009 |  | 夜间施工增加费
1.9.2.3 | 2.3 |  | 综合脚手架
本页小计
措施项目清单计价表
工程名称：中山大学附属第一医院病房改造建设及能力提升项目1号楼病房区域及6号楼局部改造项目施工总承包 |  | 标段：中山大学附属第一医院病房改造建设及能力提升项目1号楼病房区域及6号楼局部改造项目施工总承包 |  |  | 第 7 页 共 9 页
序号 | 项目编码 |  | 项 目 名 称 | 工作内容 |  | 价格 （元） | 备注
1.9.2.4 | 2.4 |  | 靠脚手架安全挡板
1.9.2.5 | 2.5 |  | 独立安全防护挡板
1.9.2.6 | 2.6 |  | 围尼龙编织布
1.9.2.7 | 2.7 |  | 现场围挡围墙
1.9.2.8 | 2.8 |  | 材料二次运输
1.9.2.9 | 2.9 |  | 成品保护工程
1.10 |  |  | 市政设施养护维修工程
1.10.1 | 1 |  | 绿色施工安全防护措施费
1.10.1.1 | WMSGCS000010 |  | 文明施工措施
1.10.1.2 | HJBHCS000010 |  | 环境保护措施
1.10.1.3 | LSSSCS000010 |  | 临时设施措施
1.10.1.4 | AQSCCS000010 |  | 安全生产措施
1.10.2 | 2 |  | 措施实施费用
1.10.2.1 | YJSGZJ000010 |  | 夜间施工增加费
1.10.2.2 | 2.2 |  | 靠脚手架安全挡板
1.10.2.3 | 2.3 |  | 围尼龙编制布
1.10.2.4 | 2.4 |  | 桥梁支架
1.10.2.5 | 2.5 |  | 施工现场围挡和临时占地围挡
1.10.2.6 | 2.6 |  | 施工围挡照明
1.10.2.7 | 2.7 |  | 独立安全防护挡板
1.10.2.8 | 2.8 |  | 吊装设备基础
1.10.2.9 | 2.9 |  | 围堰工程
1.10.2.10 | 2.10 |  | 材料二次运输
1.10.2.11 | 2.11 |  | 井点降水工程
1.10.2.12 | 2.12 |  | 施工护栏
1.10.2.13 | 2.13 |  | 监测量控工程
1.11 |  |  | 管廊安装工程
1.11.1 | 1 |  | 绿色施工安全防护措施费
1.11.1.1 | WMSGCS000011 |  | 文明施工措施
1.11.1.2 | HJBHCS000011 |  | 环境保护措施
1.11.1.3 | LSSSCS000011 |  | 临时设施措施
1.11.1.4 | AQSCCS000011 |  | 安全生产措施
本页小计
措施项目清单计价表
工程名称：中山大学附属第一医院病房改造建设及能力提升项目1号楼病房区域及6号楼局部改造项目施工总承包 |  | 标段：中山大学附属第一医院病房改造建设及能力提升项目1号楼病房区域及6号楼局部改造项目施工总承包 |  |  | 第 8 页 共 9 页
序号 | 项目编码 |  | 项 目 名 称 | 工作内容 |  | 价格 （元） | 备注
1.11.2 | 2 |  | 措施实施费用
1.11.2.1 | WMGDZJ000011 |  | 文明工地增加费
1.11.2.2 | YJSGZJ000011 |  | 夜间施工增加费
1.11.2.3 | GGCSF0000011 |  | 赶工措施费
1.11.2.4 | 2.4 |  | 施工现场围挡和临时占地围档
1.11.2.5 | 2.5 |  | 临时钢管架通道
1.11.2.6 | 2.6 |  | 独立安全防护挡板
1.11.2.7 | 2.7 |  | 吊装设备基础
1.11.2.8 | 2.8 |  | 防尘降噪绿色施工防护棚
1.11.2.9 | 2.9 |  | 施工便道
1.11.2.10 | 2.10 |  | 样板引路
1.12 |  |  | 管廊建筑工程
1.12.1 | 1 |  | 绿色施工安全防护措施费
1.12.1.1 | WMSGCS000012 |  | 文明施工措施
1.12.1.2 | HJBHCS000012 |  | 环境保护措施
1.12.1.3 | LSSSCS000012 |  | 临时设施措施
1.12.1.4 | AQSCCS000012 |  | 安全生产措施
1.12.2 | 2 |  | 措施实施费用
1.12.2.1 | WMGDZJ000012 |  | 文明工地增加费
1.12.2.2 | DNASSG000012 |  | 洞内、地下室内、库内或暗室内(需要照明)进行施工增加费
1.12.2.3 | YJSGZJ000012 |  | 夜间施工增加费
1.12.2.4 | GGCSF0000012 |  | 赶工措施费
1.12.2.5 | 2.5 |  | 综合脚手架
1.12.2.6 | 2.6 |  | 靠脚手架安全挡板
1.12.2.7 | 2.7 |  | 密目式安全网
1.12.2.8 | 2.8 |  | 围尼龙编织布
1.12.2.9 | 2.9 |  | 模板的支架
1.12.2.10 | 2.10 |  | 施工现场围挡和临时占地围档
1.12.2.11 | 2.11 |  | 临时钢管架通道
1.12.2.12 | 2.12 |  | 独立安全防护挡板
1.12.2.13 | 2.13 |  | 吊装设备基础
本页小计
措施项目清单计价表
工程名称：中山大学附属第一医院病房改造建设及能力提升项目1号楼病房区域及6号楼局部改造项目施工总承包 |  | 标段：中山大学附属第一医院病房改造建设及能力提升项目1号楼病房区域及6号楼局部改造项目施工总承包 |  |  | 第 9 页 共 9 页
序号 | 项目编码 |  | 项 目 名 称 | 工作内容 |  | 价格 （元） | 备注
1.12.2.14 | 2.14 |  | 防尘降噪绿色施工防护棚
1.12.2.15 | 2.15 |  | 施工便道
1.12.2.16 | 2.16 |  | 样板引路
1.12.2.17 | 2.17 |  | 围堰工程
1.12.2.18 | 2.18 |  | 井点降水工程
1.12.2.19 | 2.19 |  | 材料及小型构件的二次水平运输
1.12.2.20 | 2.20 |  | 监测量控工程
1.12.2.21 | 2.21 |  | 其他费用
1.13 |  |  | 其他工程
本页小计
合计 | [6 empty] | -
注:1.措施项目清单费用构成详见本标准表E.3.2，大型机械进出场及安拆费用组成见本标准表E.3.4。

## E.4.1 其他项目清单计价表
其他项目清单计价表
工程名称：中山大学附属第一医院病房改造建设及能力提升项目1号楼病房区域及6号楼局部改造项目施工总承包 |  | 标段：中山大学附属第一医院病房改造建设及能力提升项目1号楼病房区域及6号楼局部改造项目施工总承包 |  |  |  | 第 1 页 共 1 页
序号 | 项目名称 |  | 暂估（暂定）金额（元） | 结算（确定）金额（元） | 调整金额± （元） |  | 备注
1 | 暂列金额 |  | 4198271.47 |  |  |  | 详见本标准表E.4.2
2 | 专业工程暂估价 | [5 empty] | 详见本标准表E.4.3
3 | 计日工 | [5 empty] | 详见本标准表E.4.4
4 | 总承包服务费 | [5 empty] | 详见本标准表E.4.5
5 | 合同中约定的其他项目
YSBGF | 预算包干费
GCYZF | 工程优质费
合 计 |  |  | 4198271.47 |  |  |  | -

## E.4.2 暂列金额明细表
暂列金额明细表
工程名称：中山大学附属第一医院病房改造建设及能力提升项目1号楼病房区域及6号楼局部改造项目施工总承包 |  |  |  | 标段：中山大学附属第一医院病房改造建设及能力提升项目1号楼病房区域及6号楼局部改造项目施工总承包 |  |  | 第 1 页 共 1 页
序号 | 项目名称 | 计算基础 | 费率（%） |  | 暂定金额 （元） | 确定金额（元） |  | 调整金额± (元) | 备注
1 | 合同价格调整暂列金额
2 | 未确定工程暂列金额
2.1
3 | 未确定服务暂列金额
3.1
4 | 未确定其他暂列金额
4.1
本页小计 |  | - | - | [5 empty] | -
合 计 |  | - | - | [5 empty] | -
注：1 本表由招标人填写“暂定金额”总额，采用费率计价方式计算暂定金额的，应分别填写“计算基础”“费率”,并计算填写“暂定金额”;采用总价计价方式计算暂定金额的，可直接填写“暂定金额”； 2 投标人应将上述暂定金额填写并计入投标总价； 3 结算时应按合同约定计算并填写“确定金额”；

## E.4.4 计日工表
计日工表
工程名称：中山大学附属第一医院病房改造建设及能力提升项目1号楼病房区域及6号楼局部改造项目施工总承包 |  |  |  | 标段：中山大学附属第一医院病房改造建设及能力提升项目1号楼病房区域及6号楼局部改造项目施工总承包 |  |  |  | 第 1 页 共 1 页
编号 | 计日工名称 | 单位 | 暂定数量 |  | 实际数量 | 综合单价(元) | 合价（元） |  |  | 调整金额± (元)
[7 empty] | 暂定 |  | 实际
[7 empty] | A₁ |  | A₂ | B=A₂-A₁
1 | 人工
1.1 | 节假日加班费 | 工日
人工小计
2 | 材料
2.1
材料小计
3 | 施工机具
3.1
施工机具小计
总计
注：1 本表计日工名称、暂定数量应由招标人填写。编制最高投标限价时，单价应由招标人按有关计价规定确定；编制投标报价时，单价应由投标人自主报价，并按暂定数量计算合价计入投标总价中。 2 工程结算时，应按发承包双方确认的实际数量计算合价。发承包双方确认的实际数量详见表E.8.2。

## E.4.5 总承包服务费计价表
总承包服务费计价表
工程名称：中山大学附属第一医院病房改造建设及能力提升项目1号楼病房区域及6号楼局部改造项目施工总承包 |  |  | 标段：中山大学附属第一医院病房改造建设及能力提升项目1号楼病房区域及6号楼局部改造项目施工总承包 |  |  |  | 第 1 页 共 1 页
序号 | 项目名称 | 计算基础 |  | 费率 （%） | 金额 （元） | 确认 计算基础 |  | 结算金额 （元） | 调整金额± （元） | 备注
|  | A₁ |  | B | C₁ | A₂ |  | C₂ | D=C₂-C₁
1 | 发包人提供材料 | [8 empty] | 详见本标准表G.1.1
2 | 专业分包工程 | [8 empty] | 详见本标准表E.4.3
3 | 直接发包的专业工程 | [8 empty] | 详见本标准表E.4.6
本页小计
合 计 |  | - |  | - |  | - |  |  |  | -
注：1 本表项目名称、服务内容应由招标人填写； 2 编制最高投标限价及投标报价时，采用费率计价方式计算总承包服务费的，应分别填写“计算基础 A₁” “费率B”, 并 计算填写“金额C₁”,C₁=A₁×B; 采用总价计价方式计算总承包服务费的，可直接填写“金额C₁”； 3 编制结算时，采用费率计价方式计算总承包服务费的，应填写“确认计算基础A₂”, 并计算填写“结算金额C₂”, C₂=A₂×B；采用总价计价方式计算总承包服务费的，可直接填写“结算金额C₂”。

## G.2.1-1 承包人提供可调价主要材料表一
承包人提供可调价主要材料表一
(适用于价格信息调差法)
工程名称：中山大学附属第一医院病房改造建设及能力提升项目1号楼病房区域及6号楼局部改造项目施工总承包 |  |  |  | 标段：中山大学附属第一医院病房改造建设及能力提升项目1号楼病房区域及6号楼局部改造项目施工总承包 |  |  |  |  | 第 1 页 共 39 页
序号 | 名称、规格、型号 | 单位 | 数量 |  | 基准价 Co（元） | 投标报价 （元） | 风险幅度系数 r（%） | 价格信息Cᵢ（元） |  | 价差 ΔC（元） | 价差调整费用 ΔP（元）
1 | 20mm厚白色人造石 成品 | m2 | 135.5655 |  | 203.54
2 | 24口网络交换机 含堆叠线缆 | 台 | 6 |  | 2557.52
3 | 24口网络配线架 含面板、模块、标签、理线器等 | 个 | 56 |  | 632.74
4 | 280℃防火阀 1000×200mm | 个 | 68 |  | 270.94
5 | 280℃防火阀 1000×250mm | 个 | 38 |  | 295.38
6 | 280℃防火阀 1000×500mm | 个 | 40 |  | 539.75
7 | 280℃防火阀 1400×400mm | 个 | 1 |  | 637.5
8 | 280℃防火阀 800×250mm | 个 | 2 |  | 246.5
9 | 304不锈钢卷纸架 | 个 | 161.6 |  | 47
10 | 304不锈钢衣钩 | 套 | 43.43 |  | 12.3
11 | 3KW病房配电箱 1#AL-BFb | 台 | 85 |  | 715.62
12 | 48口POE交换机 含堆叠线缆 | 台 | 10 |  | 4247.79
13 | 48口网络交换机 | 台 | 24 |  | 4692.92
14 | 500mm长U型304不锈钢抓杆（无障碍立式洗手盆） | 套 | 4.04 |  | 89
15 | 5KW病房配电箱 1#AL-BFa | 台 | 38 |  | 1089.03
16 | 6#负一层生活水泵配电箱 B1ATshb | 台 | 1 |  | 9628.32
17 | 700mm长U型304不锈钢抓杆（无障碍坐便器） | 套 | 342.39 |  | 105
18 | 70℃防火阀 400×200mm | 个 | 8 |  | 141.95
19 | 70℃防火阀 250×160mm | 个 | 2 |  | 86.83
20 | 70℃防火阀 250×200mm | 个 | 4 |  | 99.88
21 | 70℃防火阀 1400×200mm | 个 | 1 |  | 395.96
22 | 70℃防火阀 800×200mm | 个 | 1 |  | 204
23 | 70℃防火阀 630×200mm | 个 | 4 |  | 203.49
24 | 70℃防火阀 1600×200mm | 个 | 12 |  | 438.63
本页小计
注：1 本表仅适用于物价变化引起合同价格调整事件使用。其中，招标人填写序号、名称、规格、型号、 单位、基准价、风险幅度；投标人根据投标报价填写投标报价； 2 “数量”依据发承包双方在合同中明确的数量计算方式计算确定。
承包人提供可调价主要材料表一
(适用于价格信息调差法)
工程名称：中山大学附属第一医院病房改造建设及能力提升项目1号楼病房区域及6号楼局部改造项目施工总承包 |  |  |  | 标段：中山大学附属第一医院病房改造建设及能力提升项目1号楼病房区域及6号楼局部改造项目施工总承包 |  |  |  |  | 第 2 页 共 39 页
序号 | 名称、规格、型号 | 单位 | 数量 |  | 基准价 Co（元） | 投标报价 （元） | 风险幅度系数 r（%） | 价格信息Cᵢ（元） |  | 价差 ΔC（元） | 价差调整费用 ΔP（元）
25 | 70℃防火阀 200×120mm | 个 | 296 |  | 72.83
26 | 70℃防火阀 320×120mm | 个 | 14 |  | 99.88
27 | 70℃防火阀 1000×200mm | 个 | 1 |  | 310.64
28 | 70℃防火阀 320×160mm | 个 | 16 |  | 108.92
29 | 70℃防火阀 250×120mm | 个 | 35 |  | 84.89
30 | 8回路智能照明控制模块 | 个 | 22 |  | 1946.9
31 | 8路防区模块 | 个 | 15 |  | 508.58
32 | 903胶 | kg | 14.3924 |  | 8.36
33 | A型多信息复合标志灯 220V、1W、带蓄电池 | 套 | 60.6 |  | 53.1
34 | A型疏散出口标志灯 220V、1W、带蓄电池 | 套 | 108.07 |  | 53.1
35 | A型疏散指示标志灯 220V、1W、带蓄电池 | 套 | 186.85 |  | 53.1
36 | A型消防应急照明灯 220V、10W、1000lm、带蓄电池 | 套 | 350.47 |  | 88.5
37 | BACnet高级可编程数字控制器 12DI、3AI、4DO、2AO | 台 | 11 |  | 2920.35
38 | BACnet高级可编程数字控制器 6DI、3AI、2DO、2AO | 台 | 5 |  | 2920.35
39 | BACnet高级可编程数字控制器 15DI、3AI、5DO、2AO | 台 | 1 |  | 2920.35
40 | BACnet高级可编程数字控制器 5DI、9AI、1DO、4AO | 台 | 1 |  | 2920.35
41 | C30预制砼盖板（带钢包边及防盗功能） 1120×300×100mm | 套 | 10.1 |  | 353.98
42 | DDC控制箱 | 台 | 16 |  | 1061.95
43 | I/O扩展模块D 3DI、1DO | 个 | 1 |  | 1061.95
44 | IP网关 | 台 | 3 |  | 1773.31
45 | LEB局部等电位端子箱 | 台 | 223 |  | 26.05
本页小计
注：1 本表仅适用于物价变化引起合同价格调整事件使用。其中，招标人填写序号、名称、规格、型号、 单位、基准价、风险幅度；投标人根据投标报价填写投标报价； 2 “数量”依据发承包双方在合同中明确的数量计算方式计算确定。
承包人提供可调价主要材料表一
(适用于价格信息调差法)
工程名称：中山大学附属第一医院病房改造建设及能力提升项目1号楼病房区域及6号楼局部改造项目施工总承包 |  |  |  | 标段：中山大学附属第一医院病房改造建设及能力提升项目1号楼病房区域及6号楼局部改造项目施工总承包 |  |  |  |  | 第 3 页 共 39 页
序号 | 名称、规格、型号 | 单位 | 数量 |  | 基准价 Co（元） | 投标报价 （元） | 风险幅度系数 r（%） | 价格信息Cᵢ（元） |  | 价差 ΔC（元） | 价差调整费用 ΔP（元）
46 | LED平板灯片灯 16W、4000K、1800×150mm | 套 | 544.39 |  | 141.59
47 | LED平板灯片灯 21W、4000K、600×600mm | 套 | 477.73 |  | 132.74
48 | LED平板灯片灯 36W、4000K、1200×300mm | 套 | 490.86 |  | 141.59
49 | LED无缝高亮灯带(暗藏) 10W/m、4000K | m | 540.7338 |  | 8.73
50 | PPR塑料给水管 DN20mm | m | 74.3407 |  | 3.55
51 | PPR塑料给水管 DN25mm | m | 15.3518 |  | 5.57
52 | PPR塑料给水管 DN15mm | m | 843.2292 |  | 2.46
53 | PVC板无障碍提示 综合 | m2 | 2.3134 |  | 102.71
54 | RI/RO指示牌 1W、DC36V、巡检、常亮、频闪 | 套 | 30.3 |  | 53.1
55 | TV单相二、三极插座(安全型) 250V,10A | 个 | 1354.56 |  | 7.74
56 | U形不锈钢槽 1mm厚 | m2 | 0.9072 |  | 115.04
57 | Y型过滤器 DN150mm | 个 | 2 |  | 1277.64
58 | 白棉纱 | kg | 184.0412 |  | 12.42
59 | 白色硅酸盐水泥 32.5 | t | 1.0241 |  | 452.63
60 | 白色抗菌无机涂料 | kg | 704.4295 |  | 13.27
61 | 白色微孔吸音铝扣板 600mm×600mm×1.0mm | m2 | 5119.9755 |  | 82.77
62 | 白色无机墙面漆 底漆 | kg | 2123.2903 |  | 13.27
63 | 白色无机墙面漆 面漆 | kg | 4800.6995 |  | 13.27
64 | 白色无机涂料 | kg | 567.3598 |  | 13.27
65 | 半球彩色摄像机 | 台 | 75 |  | 619.47
66 | 薄壁SUS30408不锈钢 DN50mm | m | 1678.66 |  | 56.99
67 | 薄壁SUS30408不锈钢 DN65mm | m | 74.5481 |  | 77.28
本页小计
注：1 本表仅适用于物价变化引起合同价格调整事件使用。其中，招标人填写序号、名称、规格、型号、 单位、基准价、风险幅度；投标人根据投标报价填写投标报价； 2 “数量”依据发承包双方在合同中明确的数量计算方式计算确定。
承包人提供可调价主要材料表一
(适用于价格信息调差法)
工程名称：中山大学附属第一医院病房改造建设及能力提升项目1号楼病房区域及6号楼局部改造项目施工总承包 |  |  |  | 标段：中山大学附属第一医院病房改造建设及能力提升项目1号楼病房区域及6号楼局部改造项目施工总承包 |  |  |  |  | 第 4 页 共 39 页
序号 | 名称、规格、型号 | 单位 | 数量 |  | 基准价 Co（元） | 投标报价 （元） | 风险幅度系数 r（%） | 价格信息Cᵢ（元） |  | 价差 ΔC（元） | 价差调整费用 ΔP（元）
68 | 薄壁SUS30408不锈钢 DN40mm | m | 15.5263 |  | 43.13
69 | 薄壁SUS30408不锈钢 DN32mm | m | 30.7928 |  | 21.94
70 | 薄壁SUS30408不锈钢 DN150mm | m | 241.4624 |  | 254.54
71 | 薄壁SUS30408不锈钢 DN100mm | m | 11.8116 |  | 136.65
72 | 薄壁SUS30408不锈钢 DN80mm | m | 35.4925 |  | 94.19
73 | 保温胶钉 | 十套 | 5772 |  | 4.3
74 | 报警电话分机 | 部 | 17 |  | 35.4
75 | 闭门器 | 副 | 305.5825 |  | 140.42
76 | 扁钢 综合 | kg | 3002.6128 |  | 3.55
77 | 扁钢 40×4 | kg | 155.2017 |  | 3.55
78 | 扁钢 | kg | 450.2476 |  | 3.55
79 | 标准砖 240×115×53 | 千块 | 0.7883 |  | 310.68
80 | 病床分机 | 台 | 593 |  | 1026.55
81 | 病区走廊显示屏 | 台 | 38 |  | 4631.27
82 | 玻璃胶 335克/支 | 支 | 41.778 |  | 9.22
83 | 玻镁板 12mm厚 | m2 | 8.0451 |  | 36.81
84 | 玻镁板 12mm厚 | m2 | 247.1226 |  | 36.81
85 | 玻镁板 12mm厚 | m2 | 199.08 |  | 36.81
86 | 不间断电源UPS主机 220V/3KVA、后备时间30min | 台 | 21 |  | 3805.31
87 | 不间断电源UPS主机 220V/5KVA、后备时间30min | 台 | 5 |  | 4601.77
88 | 不燃铝箔面橡塑复合隔热管材 28mm | m2 | 9287.6415 |  | 54.45
89 | 不锈钢吊水挂钩 | 套 | 161.6 |  | 12.5
90 | 不锈钢管窗帘杆 φ25mm×1m | m | 203.98 |  | 15.67
91 | 不锈钢焊丝 | kg | 2.058 |  | 37.97
92 | 不锈钢合页 100mm | 个 | 4.3496 |  | 6.69
93 | 不锈钢压条 2 | m | 196.1822 |  | 9.26
本页小计
注：1 本表仅适用于物价变化引起合同价格调整事件使用。其中，招标人填写序号、名称、规格、型号、 单位、基准价、风险幅度；投标人根据投标报价填写投标报价； 2 “数量”依据发承包双方在合同中明确的数量计算方式计算确定。
承包人提供可调价主要材料表一
(适用于价格信息调差法)
工程名称：中山大学附属第一医院病房改造建设及能力提升项目1号楼病房区域及6号楼局部改造项目施工总承包 |  |  |  | 标段：中山大学附属第一医院病房改造建设及能力提升项目1号楼病房区域及6号楼局部改造项目施工总承包 |  |  |  |  | 第 5 页 共 39 页
序号 | 名称、规格、型号 | 单位 | 数量 |  | 基准价 Co（元） | 投标报价 （元） | 风险幅度系数 r（%） | 价格信息Cᵢ（元） |  | 价差 ΔC（元） | 价差调整费用 ΔP（元）
94 | 不锈钢衣服毛巾架 | 套 | 161.6 |  | 61
95 | 草酸 | kg | 0.6404 |  | 6
96 | 柴油 | kg | 0.958 |  | 7.11
97 | 常开防火门监控模块 | 个 | 27 |  | 79.65
98 | 成品PVC防撞护角条 | m | 2173 |  | 9
99 | 成品PVC墙身防撞条 成品铝合金固定支架铝材厚度1.6mm+成品PVC护角盖板面板厚度1.8mm | m | 116.6 |  | 22
100 | 成品弧形铝合金瓷砖收口条 1.0mm厚,弧长20mm | m | 814.528 |  | 7
101 | 成品铝合金成品踢脚 1.2mm厚 | m2 | 36.7006 |  | 138.05
102 | 成品铝合金地板胶收边条 L21mm×3mm | m | 219.905 |  | 7.87
103 | 成品铝合金双轨窗帘盒 200mm×200mm | m | 485.542 |  | 50.97
104 | 成品铝合金消火栓暗门（墙面涂料款） 含拉手 | m2 | 3.78 |  | 219.47
105 | 成品拖把池 | 套 | 25.25 |  | 485.84
106 | 成品医用防撞扶手（抗菌PVC面板、2.0mm厚铝合金内芯） | m | 548.0942 |  | 49
107 | 成品折叠淋浴凳 | 个 | 161.6 |  | 160
108 | 穿孔石膏复合吸音板(玻璃棉+石膏板) 600mm×600mm×30mm | m2 | 184.5585 |  | 61.63
109 | 穿孔石膏复合吸音板(玻璃棉+石膏板) 600mm×600mm×30mm | m2 | 217.14 |  | 61.63
110 | 穿孔纸带 | m | 4087.6073 |  | 0.33
111 | 醇酸调和漆 | kg | 552.8545 |  | 11.94
112 | 醇酸防锈漆 | kg | 773.6733 |  | 13.35
113 | 瓷蹲式大便器 | 个 | 74.74 |  | 350.44
本页小计
注：1 本表仅适用于物价变化引起合同价格调整事件使用。其中，招标人填写序号、名称、规格、型号、 单位、基准价、风险幅度；投标人根据投标报价填写投标报价； 2 “数量”依据发承包双方在合同中明确的数量计算方式计算确定。
承包人提供可调价主要材料表一
(适用于价格信息调差法)
工程名称：中山大学附属第一医院病房改造建设及能力提升项目1号楼病房区域及6号楼局部改造项目施工总承包 |  |  |  | 标段：中山大学附属第一医院病房改造建设及能力提升项目1号楼病房区域及6号楼局部改造项目施工总承包 |  |  |  |  | 第 6 页 共 39 页
序号 | 名称、规格、型号 | 单位 | 数量 |  | 基准价 Co（元） | 投标报价 （元） | 风险幅度系数 r（%） | 价格信息Cᵢ（元） |  | 价差 ΔC（元） | 价差调整费用 ΔP（元）
114 | 大白粉 | kg | 46.7721 |  | 0.32
115 | 大便器脚踏阀 | 个 | 74.74 |  | 155.17
116 | 带电话插孔的手动报警按钮 | 个 | 109 |  | 32.96
117 | 带滤网回风口 600×300mm | 个 | 166 |  | 93
118 | 带滤网回风口 600×400mm | 个 | 413 |  | 114
119 | 带滤网回风口 600×600mm | 个 | 64 |  | 156
120 | 带灭火器箱组合式消防柜 | 套 | 88 |  | 1200
121 | 单层百叶风口 300×200mm | 个 | 5 |  | 35
122 | 单层百叶风口 200×200mm | 个 | 64 |  | 35
123 | 单层百叶风口 600×300mm | 个 | 288 |  | 63
124 | 单管侧向抗震支架 S-DN125-T | 套 | 16 |  | 193.35
125 | 单管侧向抗震支架 S-DN100-T | 套 | 18 |  | 182.85
126 | 单管侧向抗震支架 S-DN80-T | 套 | 51 |  | 178.67
127 | 单管侧向抗震支架 S-DN65-T | 套 | 34 |  | 177.89
128 | 单管侧向抗震支架 S-DN150-T | 套 | 117 |  | 194.55
129 | 单管双向抗震支架 S-DN150-TL | 套 | 106 |  | 301.74
130 | 单管双向抗震支架 S-DN125-TL | 套 | 19 |  | 303.89
131 | 单管双向抗震支架 S-DN100-TL | 套 | 39 |  | 290.04
132 | 单管双向抗震支架 S-DN80-TL | 套 | 33 |  | 285.86
133 | 单管双向抗震支架 S-DN65-TL | 套 | 50 |  | 285.08
134 | 单孔电话插座 | 个 | 43.43 |  | 26.39
135 | 单孔内网数据插座(医护对讲床头分机接口) | 个 | 601.96 |  | 26.39
136 | 单孔数据插座 | 个 | 191.9 |  | 26.39
137 | 单孔外网数据插座 | 个 | 296.94 |  | 26.39
138 | 单孔信息插座(医护看板接口) | 个 | 214.12 |  | 26.39
本页小计
注：1 本表仅适用于物价变化引起合同价格调整事件使用。其中，招标人填写序号、名称、规格、型号、 单位、基准价、风险幅度；投标人根据投标报价填写投标报价； 2 “数量”依据发承包双方在合同中明确的数量计算方式计算确定。
承包人提供可调价主要材料表一
(适用于价格信息调差法)
工程名称：中山大学附属第一医院病房改造建设及能力提升项目1号楼病房区域及6号楼局部改造项目施工总承包 |  |  |  | 标段：中山大学附属第一医院病房改造建设及能力提升项目1号楼病房区域及6号楼局部改造项目施工总承包 |  |  |  |  | 第 7 页 共 39 页
序号 | 名称、规格、型号 | 单位 | 数量 |  | 基准价 Co（元） | 投标报价 （元） | 风险幅度系数 r（%） | 价格信息Cᵢ（元） |  | 价差 ΔC（元） | 价差调整费用 ΔP（元）
139 | 单孔信息点(病房屏预留接口) | 个 | 141.4 |  | 26.39
140 | 单孔信息点(病区走廊屏接口） | 个 | 38.38 |  | 26.39
141 | 单门磁力锁 | 套 | 61 |  | 145.13
142 | 单相二、三极插座(安全型) 250V,10A,潮湿场所防水等级IP54 | 个 | 1944.12 |  | 7.74
143 | 弹簧压力表 Y-100 0~1.6MPa | 块 | 587.2854 |  | 30.62
144 | 地漏 DN50mm | 个 | 67 |  | 27.13
145 | 地漏 DN100mm | 个 | 15 |  | 38
146 | 低碳钢焊条 综合 | kg | 2218.2434 |  | 5.16
147 | 低碳钢焊条 结422 φ3.2 | kg | 898.3566 |  | 5.16
148 | 低噪声柜式离心风机 风量：1500m3/h，机外余压：200Pa，参考功率：0.55KW | 台 | 1 |  | 1656
149 | 底基防裂腻子 成品(一般型) | kg | 3942.6961 |  | 1.67
150 | 电 | kW·h | 390.6 |  | 0
151 | 电动挡烟垂壁 | m2 | 46.21 |  | 290
152 | 电动二通球阀 DN25mm | 个 | 64.64 |  | 259
153 | 电动二通球阀 DN20mm | 个 | 584.79 |  | 212.09
154 | 电缆桥架 CT300×150×2.0mm | m | 104.1075 |  | 79.93
155 | 电缆桥架 CT400×200×2.0mm | m | 28.56 |  | 105.08
156 | 电缆桥架 CT300×200×2.0mm | m | 16.5165 |  | 88.06
157 | 电缆桥架 CT300×100×2.0mm | m | 37.8945 |  | 44.98
158 | 电缆桥架 CT1000×400×2.0mm | m | 28.56 |  | 334.28
159 | 电缆桥架 CT150×100×1.2mm | m | 606.0623 |  | 29.33
160 | 电缆桥架 MR100×50×1.2mm | m | 5.6753 |  | 16.14
161 | 电缆桥架 CT200×100×1.5mm | m | 555.8189 |  | 30.84
162 | 电缆桥架 CT100× | m | 73.984 |  | 23.71
本页小计
注：1 本表仅适用于物价变化引起合同价格调整事件使用。其中，招标人填写序号、名称、规格、型号、 单位、基准价、风险幅度；投标人根据投标报价填写投标报价； 2 “数量”依据发承包双方在合同中明确的数量计算方式计算确定。
承包人提供可调价主要材料表一
(适用于价格信息调差法)
工程名称：中山大学附属第一医院病房改造建设及能力提升项目1号楼病房区域及6号楼局部改造项目施工总承包 |  |  |  | 标段：中山大学附属第一医院病房改造建设及能力提升项目1号楼病房区域及6号楼局部改造项目施工总承包 |  |  |  |  | 第 8 页 共 39 页
序号 | 名称、规格、型号 | 单位 | 数量 |  | 基准价 Co（元） | 投标报价 （元） | 风险幅度系数 r（%） | 价格信息Cᵢ（元） |  | 价差 ΔC（元） | 价差调整费用 ΔP（元）
| 100×1.2mm |  | 9
163 | 电视插座(同轴) | 个 | 23.23 |  | 15.45
164 | 电源供应器 | 台 | 3 |  | 176.99
165 | 垫木 | m3 | 0.1394 |  | 1269.04
166 | 吊装夹具 | 套 | 0.4001 |  | 105.22
167 | 调和漆 | kg | 0.72 |  | 11.94
168 | 蝶阀 DN150mm | 个 | 19 |  | 1110.6
169 | 蝶阀 DN125mm | 个 | 2 |  | 1020.6
170 | 蝶阀 DN100mm | 个 | 13 |  | 332.45
171 | 蝶阀 DN200mm | 个 | 14 |  | 1307.96
172 | 定制LED硬线条灯 10W/m、定制宽度、铝合金灯体 | 套 | 1157.7452 |  | 75.22
173 | 读卡器 | 套 | 311 |  | 530.97
174 | 镀锌扁钢 综合 | kg | 21.54 |  | 5.79
175 | 镀锌低碳钢丝 φ4.0 | kg | 36.0588 |  | 4.43
176 | 镀锌低碳钢丝 φ0.7~1.2 | kg | 84.1694 |  | 4.5
177 | 镀锌低碳钢丝 φ1.2~2.5 | kg | 501.6274 |  | 5.34
178 | 镀锌低碳钢丝 φ2.5~4.0 | kg | 190.2343 |  | 5.34
179 | 镀锌电线管 JDG20mm | m | 73990.8127 |  | 3.64
180 | 镀锌电线管 JDG40mm | m | 56.1556 |  | 7.06
181 | 镀锌电线管 JDG25mm | m | 13319.5276 |  | 4.7
182 | 镀锌电线管 JDG32mm | m | 273.3414 |  | 5.42
183 | 镀锌电线管 JDG15mm | m | 2581.0358 |  | 2.76
184 | 镀锌电线管 JDG50mm | m | 11.6802 |  | 11.67
185 | 镀锌电线管卡子 15 | 个 | 1806.7251 |  | 0.06
186 | 镀锌电线管塑料护口 DN25~32 | 个 | 2038.9303 |  | 0.17
187 | 镀锌法兰 DN32 | 片 | 1294.51 |  | 2.3
188 | 镀锌法兰 DN50 | 副 | 573.9477 |  | 4.61
本页小计
注：1 本表仅适用于物价变化引起合同价格调整事件使用。其中，招标人填写序号、名称、规格、型号、 单位、基准价、风险幅度；投标人根据投标报价填写投标报价； 2 “数量”依据发承包双方在合同中明确的数量计算方式计算确定。
承包人提供可调价主要材料表一
(适用于价格信息调差法)
工程名称：中山大学附属第一医院病房改造建设及能力提升项目1号楼病房区域及6号楼局部改造项目施工总承包 |  |  |  | 标段：中山大学附属第一医院病房改造建设及能力提升项目1号楼病房区域及6号楼局部改造项目施工总承包 |  |  |  |  | 第 9 页 共 39 页
序号 | 名称、规格、型号 | 单位 | 数量 |  | 基准价 Co（元） | 投标报价 （元） | 风险幅度系数 r（%） | 价格信息Cᵢ（元） |  | 价差 ΔC（元） | 价差调整费用 ΔP（元）
189 | 镀锌方管 综合 | kg | 2595.3527 |  | 4.06
190 | 镀锌方通 综合 | kg | 107.088 |  | 4.06
191 | 镀锌钢板 0.75 | m2 | 18.4886 |  | 23.93
192 | 镀锌钢板 2.5 | m2 | 8.86 |  | 76.76
193 | 镀锌钢板 2.0 | m2 | 0.0126 |  | 61.39
194 | 镀锌钢板 0.5mm | m2 | 3376.8101 |  | 16.26
195 | 镀锌钢板 0.6mm | m2 | 2221.4443 |  | 19.48
196 | 镀锌钢板 0.75mm | m2 | 2545.376 |  | 23.94
197 | 镀锌钢板 1.0mm | m2 | 1589.5129 |  | 31.15
198 | 镀锌钢板门（单开，带玻璃观察窗） | m2 | 142.3136 |  | 1081.42
199 | 镀锌钢板门（双开，带玻璃观察窗） | m2 | 166.7128 |  | 1101.77
200 | 镀锌钢板门（卫生间单开，带百叶观察窗） | m2 | 8.8 |  | 990.27
201 | 镀锌钢管 SC150mmm | m | 153.7275 |  | 0
202 | 镀锌钢管 SC20mm | m | 1153.1984 |  | 6.55
203 | 镀锌钢管 SC25mm | m | 2950.502 |  | 8.35
204 | 镀锌钢管 SC40mm | m | 4.12 |  | 12.56
205 | 镀锌钢管 SC50mm | m | 30.3026 |  | 14.02
206 | 镀锌钢丝网 ø0.5（15mm×15mm） | m2 | 90.783 |  | 3
207 | 镀锌角钢 综合 | kg | 992.2223 |  | 4.06
208 | 镀锌轻钢龙骨 75×40 | m | 692.6648 |  | 4.9
209 | 镀锌轻钢龙骨 75×50 | m | 369.4259 |  | 5.8
210 | 镀锌铁件 | kg | 260.3153 |  | 7.31
211 | 镀锌铁码 | 支 | 819.7179 |  | 0.37
212 | 镀锌圆钢 φ10~25 | kg | 183.596 |  | 3.01
本页小计
注：1 本表仅适用于物价变化引起合同价格调整事件使用。其中，招标人填写序号、名称、规格、型号、 单位、基准价、风险幅度；投标人根据投标报价填写投标报价； 2 “数量”依据发承包双方在合同中明确的数量计算方式计算确定。
承包人提供可调价主要材料表一
(适用于价格信息调差法)
工程名称：中山大学附属第一医院病房改造建设及能力提升项目1号楼病房区域及6号楼局部改造项目施工总承包 |  |  |  | 标段：中山大学附属第一医院病房改造建设及能力提升项目1号楼病房区域及6号楼局部改造项目施工总承包 |  |  |  |  | 第 10 页 共 39 页
序号 | 名称、规格、型号 | 单位 | 数量 |  | 基准价 Co（元） | 投标报价 （元） | 风险幅度系数 r（%） | 价格信息Cᵢ（元） |  | 价差 ΔC（元） | 价差调整费用 ΔP（元）
213 | 短路隔离器 | 个 | 58 |  | 39.82
214 | 堆叠线缆 | 条 | 34 |  | 23.01
215 | 多股铜芯聚氯乙烯绝缘导线 WDZUB1-RYJS-3×0.75mm2 | m | 2502.6624 |  | 3.22
216 | 多股铜芯聚氯乙烯绝缘导线RVVP-2×1.5mm2 RVVP-2×1.5mm2 | m | 3110.994 |  | 3.56
217 | 多股铜芯绝缘导线 WDZN-RYJS-2×4mm2 | m | 2334.15 |  | 7.8
218 | 多股铜芯绝缘导线 WDZN-RYJS-2×2.5mm2 | m | 3547.0332 |  | 5.37
219 | 多股铜芯绝缘导线 WDZN-RYJS-2×1.5mm2 | m | 12542.0292 |  | 3.45
220 | 多股铜芯绝缘导线 WDZN-RYYP-2×1.5mm2 | m | 3610.3752 |  | 3.56
221 | 多股铜芯绝缘导线 WDUZB1-RYJS-6×1.0mm2 | m | 17423.7264 |  | 5.97
222 | 多股铜芯绝缘导线 WDUZB1-RVSP-2×1.0mm2 | m | 1794.9816 |  | 3.5
223 | 多股铜芯绝缘导线 WDUZB1-RYJSP-4×1.0mm2 | m | 725.436 |  | 6.99
224 | 多股铜芯绝缘导线 WDUZB1-RYJSP-2×1.0mm2 | m | 183.9888 |  | 3.5
225 | 多股铜芯绝缘导线 RVVSP-2×1.0mm2 | m | 2495.4264 |  | 4.13
226 | 多股铜芯绝缘导线 RVVS-2×1.0mm2 | m | 7616.6028 |  | 2.41
227 | 多股铜芯绝缘导线 RVV-2×0.5mm2 | m | 2708.64 |  | 2.15
228 | 多股铜芯绝缘导线 RVV-3×1.5mm2 | m | 1354.32 |  | 4.93
229 | 多股铜芯绝缘导线 RVV-3×1.0mm2 | m | 1354.32 |  | 3.42
230 | 多股铜芯绝缘导线 RYJS-2×1.0mm2 | m | 263.3472 |  | 2.15
231 | 多股铜芯绝缘导线 RVV-5×1.0mm2 | m | 1354.32 |  | 6.02
232 | 多股铜芯绝缘导线 WDUZN-RYJS-2× | m | 3630.268 |  | 4.83
本页小计
注：1 本表仅适用于物价变化引起合同价格调整事件使用。其中，招标人填写序号、名称、规格、型号、 单位、基准价、风险幅度；投标人根据投标报价填写投标报价； 2 “数量”依据发承包双方在合同中明确的数量计算方式计算确定。
承包人提供可调价主要材料表一
(适用于价格信息调差法)
工程名称：中山大学附属第一医院病房改造建设及能力提升项目1号楼病房区域及6号楼局部改造项目施工总承包 |  |  |  | 标段：中山大学附属第一医院病房改造建设及能力提升项目1号楼病房区域及6号楼局部改造项目施工总承包 |  |  |  |  | 第 11 页 共 39 页
序号 | 名称、规格、型号 | 单位 | 数量 |  | 基准价 Co（元） | 投标报价 （元） | 风险幅度系数 r（%） | 价格信息Cᵢ（元） |  | 价差 ΔC（元） | 价差调整费用 ΔP（元）
| 2.5mm2 |  | 8
233 | 多股铜芯绝缘导线 WDUZB-RYJS-2×1.5mm2 | m | 63.18 |  | 3.33
234 | 多股铜芯绝缘导线 RYYP-4×0.75mm2 | m | 185.7168 |  | 4.23
235 | 多股铜芯绝缘导线 RVVSP-4×1.0mm2 | m | 1915.9308 |  | 6.32
236 | 多股铜芯绝缘导线 WDUZB1-RYJS-2×1.0mm2 | m | 9905.6304 |  | 2.37
237 | 多管组合侧向抗震支架 N-DN125×2-T | 套 | 23 |  | 419.39
238 | 多管组合侧向抗震支架 N-DN100×2-T | 套 | 55 |  | 405.15
239 | 多管组合侧向抗震支架 N-DN80×2-T | 套 | 33 |  | 284.09
240 | 多管组合侧向抗震支架 N-DN70×2-T | 套 | 36 |  | 284.09
241 | 多管组合侧向抗震支架 S-DN100×2-T | 套 | 5 |  | 405.15
242 | 多管组合侧向抗震支架 S-DN150×2-T | 套 | 11 |  | 419.39
243 | 多管组合侧向抗震支架 S-DN100×2-TL | 套 | 7 |  | 406.06
244 | 多管组合侧向抗震支架 S-DN150×2-TL | 套 | 10 |  | 422.44
245 | 多管组合双向抗震支架 N-DN70*2-TL | 套 | 22 |  | 285.86
246 | 多管组合双向抗震支架 N-DN200×2-TL | 套 | 7 |  | 660.87
247 | 多管组合双向抗震支架 N-DN150*2-TL | 套 | 2 |  | 422.44
248 | 多管组合双向抗震支架 N-DN125*2-TL | 套 | 25 |  | 425.45
249 | 多管组合双向抗震支架 N-DN100*2-TL | 套 | 59 |  | 406.06
本页小计
注：1 本表仅适用于物价变化引起合同价格调整事件使用。其中，招标人填写序号、名称、规格、型号、 单位、基准价、风险幅度；投标人根据投标报价填写投标报价； 2 “数量”依据发承包双方在合同中明确的数量计算方式计算确定。
承包人提供可调价主要材料表一
(适用于价格信息调差法)
工程名称：中山大学附属第一医院病房改造建设及能力提升项目1号楼病房区域及6号楼局部改造项目施工总承包 |  |  |  | 标段：中山大学附属第一医院病房改造建设及能力提升项目1号楼病房区域及6号楼局部改造项目施工总承包 |  |  |  |  | 第 12 页 共 39 页
序号 | 名称、规格、型号 | 单位 | 数量 |  | 基准价 Co（元） | 投标报价 （元） | 风险幅度系数 r（%） | 价格信息Cᵢ（元） |  | 价差 ΔC（元） | 价差调整费用 ΔP（元）
250 | 多管组合双向抗震支架 N-DN80*2-TL | 套 | 31 |  | 285.86
251 | 多算法智能摄像机 | 台 | 3 |  | 1061.95
252 | 二级减压箱(上下进出管为φ15×1.2mm) | 台 | 5 |  | 9056.05
253 | 二级减压箱(上下进出管为φ22×1.2mm) | 台 | 6 |  | 9056.05
254 | 二孔插座(内网+电话) | 个 | 139.38 |  | 40
255 | 二孔内网数据插座 | 个 | 301.99 |  | 40
256 | 二孔内网数据插座(医疗带) | 个 | 602.97 |  | 40
257 | 二氧化碳 | m3 | 156.7296 |  | 4.8
258 | 二氧化碳药芯焊丝 V-71 | kg | 143.05 |  | 11.89
259 | 方通 综合 | kg | 2902.4683 |  | 3.67
260 | 方形管道式离心风机 风量：400m3/h，机外余压：200Pa，参考功率：220W | 台 | 1 |  | 621
261 | 方形管道式离心风机 风量：300m3/h，机外余压：200Pa，参考功率：220W | 台 | 3 |  | 590.4
262 | 方形管道式离心风机 风量：500m3/h，机外余压：200Pa，参考功率：220W | 台 | 6 |  | 690.3
263 | 方形管道式离心风机 风量：600m3/h，机外余压：200Pa，参考功率：220W | 台 | 10 |  | 690.3
264 | 方形管道式离心风机 风量：700m3/h，机外余压：200Pa，参考功率：220W | 台 | 1 |  | 892.26
265 | 方形管道式离心风机 风量：800m3/h，机外余压：200Pa，参考功率：220W | 台 | 4 |  | 993.6
本页小计
注：1 本表仅适用于物价变化引起合同价格调整事件使用。其中，招标人填写序号、名称、规格、型号、 单位、基准价、风险幅度；投标人根据投标报价填写投标报价； 2 “数量”依据发承包双方在合同中明确的数量计算方式计算确定。
承包人提供可调价主要材料表一
(适用于价格信息调差法)
工程名称：中山大学附属第一医院病房改造建设及能力提升项目1号楼病房区域及6号楼局部改造项目施工总承包 |  |  |  | 标段：中山大学附属第一医院病房改造建设及能力提升项目1号楼病房区域及6号楼局部改造项目施工总承包 |  |  |  |  | 第 13 页 共 39 页
序号 | 名称、规格、型号 | 单位 | 数量 |  | 基准价 Co（元） | 投标报价 （元） | 风险幅度系数 r（%） | 价格信息Cᵢ（元） |  | 价差 ΔC（元） | 价差调整费用 ΔP（元）
266 | 方形管道式离心风机 风量：900m3/h，机外余压：200Pa，参考功率：220W | 台 | 1 |  | 1147.79
267 | 方形管道式离心风机 风量：1000m3/h，机外余压：200Pa，参考功率：370W | 台 | 2 |  | 1260.18
268 | 方形散流器 250×250mm | 个 | 166 |  | 35
269 | 方形散流器 300×300mm | 个 | 413 |  | 35
270 | 方形散流器 350×350mm | 个 | 64 |  | 42.88
271 | 防腐油 | kg | 2.0059 |  | 30.09
272 | 防火板 8mm | m2 | 3639.372 |  | 22.36
273 | 防火玻璃 12mm厚 | m2 | 2.2 |  | 119.47
274 | 防火玻璃 12mm厚 | m2 | 74.7075 |  | 119.47
275 | 防火泥 | kg | 112.32 |  | 7.08
276 | 防水报警按钮 | 个 | 318 |  | 47.79
277 | 防水型单相二、三极插座(安全型) 250V,10A,防水等级IP54,带防溅盒 | 个 | 192.78 |  | 11.47
278 | 防锈漆 | kg | 4.5621 |  | 13.35
279 | 防锈漆 C53-1 | kg | 6.1398 |  | 13.35
280 | 防雨百叶风口 1500×500mm | 个 | 12 |  | 300
281 | 防雨百叶风口 400×400mm | 个 | 1 |  | 64
282 | 仿石纹通体抛光墙砖 300mm×600mm×10mm | m2 | 6666.5976 |  | 60
283 | 仿水磨石通体防滑砖 750mm×1500mm×10mm | m2 | 470.2984 |  | 141.04
284 | 分支减压阀 DN20mm | 个 | 144 |  | 286.52
285 | 分支减压阀 DN25mm | 个 | 144 |  | 375.44
286 | 酚醛调和漆 | kg | 18.063 |  | 11.94
287 | 酚醛防锈漆 各种颜色 | kg | 36.9831 |  | 13.35
本页小计
注：1 本表仅适用于物价变化引起合同价格调整事件使用。其中，招标人填写序号、名称、规格、型号、 单位、基准价、风险幅度；投标人根据投标报价填写投标报价； 2 “数量”依据发承包双方在合同中明确的数量计算方式计算确定。
承包人提供可调价主要材料表一
(适用于价格信息调差法)
工程名称：中山大学附属第一医院病房改造建设及能力提升项目1号楼病房区域及6号楼局部改造项目施工总承包 |  |  |  | 标段：中山大学附属第一医院病房改造建设及能力提升项目1号楼病房区域及6号楼局部改造项目施工总承包 |  |  |  |  | 第 14 页 共 39 页
序号 | 名称、规格、型号 | 单位 | 数量 |  | 基准价 Co（元） | 投标报价 （元） | 风险幅度系数 r（%） | 价格信息Cᵢ（元） |  | 价差 ΔC（元） | 价差调整费用 ΔP（元）
288 | 酚醛红丹防锈漆 | kg | 11.4263 |  | 16.39
289 | 粉状型建筑胶粘剂 | kg | 29117.3915 |  | 2.04
290 | 风道温度传感器 | 支 | 16 |  | 159.29
291 | 风管侧向抗震支架 F-1000×250-T | 套 | 37 |  | 298.01
292 | 风管侧向抗震支架 F-1000×200-T | 套 | 72 |  | 298.01
293 | 风管侧向抗震支架 F-800×250-T | 套 | 2 |  | 293.28
294 | 风管侧向抗震支架 F-1000×500-T | 套 | 15 |  | 298.01
295 | 风管电动多叶密闭调节阀（24V） 1500×500mm | 个 | 10 |  | 816
296 | 风管蝶阀 200×120mm | 个 | 414 |  | 75
297 | 风管蝶阀 320×120mm | 个 | 26 |  | 75
298 | 风管蝶阀 250×120mm | 个 | 29 |  | 75
299 | 风管双向抗震支架 F-1400×400-TL | 套 | 1 |  | 510.57
300 | 风管双向抗震支架 F-1000×250-TL | 套 | 37 |  | 495.31
301 | 风管双向抗震支架 F-1000×200-TL | 套 | 111 |  | 495.31
302 | 风管双向抗震支架 F-800×250-TL | 套 | 2 |  | 458.48
303 | 风管止回阀 320×160mm | 个 | 8 |  | 75
304 | 风管止回阀 400×200mm | 个 | 1 |  | 75
305 | 风管止回阀 320×120mm | 个 | 2 |  | 75
306 | 风管止回阀 250×200mm | 个 | 1 |  | 75
307 | 风管止回阀 250×160mm | 个 | 1 |  | 75
308 | 风管止回阀 250×120mm | 个 | 11 |  | 75
309 | 风管止回阀 200×120mm | 个 | 9 |  | 75
310 | 风机盘管控制器 | 个 | 627 |  | 575.22
311 | 风机压差开关 | 支 | 32 |  | 137.82
312 | 负压终端（进口德式） | 个 | 330 |  | 780.53
本页小计
注：1 本表仅适用于物价变化引起合同价格调整事件使用。其中，招标人填写序号、名称、规格、型号、 单位、基准价、风险幅度；投标人根据投标报价填写投标报价； 2 “数量”依据发承包双方在合同中明确的数量计算方式计算确定。
承包人提供可调价主要材料表一
(适用于价格信息调差法)
工程名称：中山大学附属第一医院病房改造建设及能力提升项目1号楼病房区域及6号楼局部改造项目施工总承包 |  |  |  | 标段：中山大学附属第一医院病房改造建设及能力提升项目1号楼病房区域及6号楼局部改造项目施工总承包 |  |  |  |  | 第 15 页 共 39 页
序号 | 名称、规格、型号 | 单位 | 数量 |  | 基准价 Co（元） | 投标报价 （元） | 风险幅度系数 r（%） | 价格信息Cᵢ（元） |  | 价差 ΔC（元） | 价差调整费用 ΔP（元）
313 | 复合铝蜂窝板 12.5mm厚 | m2 | 722.604 |  | 104.17
314 | 复合普通硅酸盐水泥 P.C 32.5 | t | 52.3618 |  | 256.74
315 | 复合普通硅酸盐水泥 P.C 32.5 | kg | 1257.24 |  | 0.28
316 | 复合普通硅酸盐水泥 P.O 42.5 | kg | 394.345 |  | 0.31
317 | 改造配电柜 3P(原6P) | 台 | 1 |  | 15000
318 | 改造配电柜 11P | 台 | 1 |  | 12000
319 | 改造配电柜 13P(原14P) | 台 | 1 |  | 25663.72
320 | 改造配电柜 15P | 台 | 1 |  | 30973.45
321 | 改造配电柜 19P(原20P) | 台 | 1 |  | 11504.42
322 | 干混地面砂浆 M15 | t | 107.3345 |  | 244
323 | 干混地面砂浆 M20 | t | 147.5551 |  | 254
324 | 干混抹灰砂浆 M7.5 | t | 0.3747 |  | 251
325 | 干混抹灰砂浆 M15 | t | 911.5744 |  | 265
326 | 干混抹灰砂浆 M20 | t | 17.4302 |  | 275
327 | 干混抹灰水泥石灰膏砂浆 M5.5 | t | 2.1883 |  | 244
328 | 干混砌筑砂浆 M7.5 | t | 55.7208 |  | 244
329 | 刚性难燃管 PC20mm | m | 5146.394 |  | 1.29
330 | 刚性难燃管 PVC20mm | m | 845.68 |  | 1.29
331 | 钢板 综合 | kg | 74.0047 |  | 3.55
332 | 钢板 8~15 | kg | 44.2019 |  | 3.4
333 | 钢板 12~20 | kg | 901.2426 |  | 3.4
334 | 钢板 | kg | 982.13 |  | 3.52
335 | 钢板平焊法兰 DN65mm | 副 | 4 |  | 54.84
336 | 钢板平焊法兰 DN150mm | 副 | 53 |  | 117.22
337 | 钢板平焊法兰 DN100mm | 副 | 21 |  | 65.33
本页小计
注：1 本表仅适用于物价变化引起合同价格调整事件使用。其中，招标人填写序号、名称、规格、型号、 单位、基准价、风险幅度；投标人根据投标报价填写投标报价； 2 “数量”依据发承包双方在合同中明确的数量计算方式计算确定。
承包人提供可调价主要材料表一
(适用于价格信息调差法)
工程名称：中山大学附属第一医院病房改造建设及能力提升项目1号楼病房区域及6号楼局部改造项目施工总承包 |  |  |  | 标段：中山大学附属第一医院病房改造建设及能力提升项目1号楼病房区域及6号楼局部改造项目施工总承包 |  |  |  |  | 第 16 页 共 39 页
序号 | 名称、规格、型号 | 单位 | 数量 |  | 基准价 Co（元） | 投标报价 （元） | 风险幅度系数 r（%） | 价格信息Cᵢ（元） |  | 价差 ΔC（元） | 价差调整费用 ΔP（元）
338 | 钢板平焊法兰 DN200mm | 副 | 27 |  | 145.76
339 | 钢板平焊法兰 DN125mm | 副 | 4 |  | 100.4
340 | 钢板网 0.8 | m2 | 138.6513 |  | 7.68
341 | 钢化烤漆艺术玻璃 8mm厚 | m2 | 252.901 |  | 96.7
342 | 钢化透明玻璃 6mm+9mm空气+6mm | m2 | 31.5454 |  | 105.62
343 | 钢丝绳 φ14.1~15 | kg | 65.6197 |  | 4.42
344 | 钢丝绳 φ12.5 | m | 0.034 |  | 2.39
345 | 钢斜梯、钢平台 | t | 3.969 |  | 5323.41
346 | 钢支撑 | kg | 52.8357 |  | 3.94
347 | 钢质防火门 单扇(甲级) | m2 | 39.92 |  | 401
348 | 钢质防火门 单扇(乙级) | m2 | 32.3579 |  | 391
349 | 钢质防火门 单扇(丙级) | m2 | 48 |  | 379
350 | 钢质防火门 双扇(甲级) | m2 | 97.7339 |  | 410
351 | 钢质防火门 双扇(乙级) | m2 | 146.0237 |  | 400
352 | 高密AP | 台 | 5 |  | 1738.06
353 | 高强螺栓 | kg | 185.2293 |  | 6.14
354 | 高清银镜 5mm厚 | m2 | 279.1408 |  | 54.69
355 | 隔离剂 | kg | 40.5838 |  | 7.29
356 | 给水室内不锈钢管焊接管件 DN150mm | 个 | 47.5418 |  | 101.82
357 | 给水室内不锈钢管焊接管件 DN100mm | 个 | 3.6598 |  | 54.66
358 | 给水室内不锈钢管卡压管件 DN50mm | 个 | 1076.5874 |  | 22.8
359 | 给水室内不锈钢管卡压管件 DN65mm | 个 | 39.7288 |  | 30.91
360 | 给水室内不锈钢管卡压管件 DN40mm | 个 | 11.7462 |  | 17.25
361 | 给水室内不锈钢管卡压管件 DN32mm | 个 | 29.2625 |  | 8.78
362 | 给水室内不锈钢管 | 个 | 16.649 |  | 37.68
本页小计
注：1 本表仅适用于物价变化引起合同价格调整事件使用。其中，招标人填写序号、名称、规格、型号、 单位、基准价、风险幅度；投标人根据投标报价填写投标报价； 2 “数量”依据发承包双方在合同中明确的数量计算方式计算确定。
承包人提供可调价主要材料表一
(适用于价格信息调差法)
工程名称：中山大学附属第一医院病房改造建设及能力提升项目1号楼病房区域及6号楼局部改造项目施工总承包 |  |  |  | 标段：中山大学附属第一医院病房改造建设及能力提升项目1号楼病房区域及6号楼局部改造项目施工总承包 |  |  |  |  | 第 17 页 共 39 页
序号 | 名称、规格、型号 | 单位 | 数量 |  | 基准价 Co（元） | 投标报价 （元） | 风险幅度系数 r（%） | 价格信息Cᵢ（元） |  | 价差 ΔC（元） | 价差调整费用 ΔP（元）
| 卡压管件 DN80mm |  | 5
363 | 更换生活水泵 水量54m3/h，扬程60m，参考功率15kw | 台 | 2 |  | 35374.86
364 | 工字钢钢梁（成品价） 综合 | t | 16.037 |  | 4135.29
365 | 沟槽管件 DN150mm、1.2PMa | 套 | 339.7277 |  | 37
366 | 沟槽管件 DN100mm、1.2PMa | 套 | 174.2947 |  | 22.22
367 | 沟槽管件 DN65mm、1.2PMa | 套 | 101.5427 |  | 13.64
368 | 沟槽管件 DN80mm、1.2PMa | 套 | 76.1338 |  | 17.25
369 | 沟槽管件 DN125mm×4.0mm | 套 | 37.5192 |  | 27.84
370 | 挂式小便器 | 个 | 21.21 |  | 1061.06
371 | 管道式离心风机 风量：500m3/h，机外余压：100Pa，参考功率：220W | 台 | 2 |  | 690.3
372 | 管道式离心风机 风量：700m3/h，机外余压：150Pa，参考功率：220W | 台 | 1 |  | 750.74
373 | 管道式离心风机 风量：800m3/h，机外余压：150Pa，参考功率：220W | 台 | 1 |  | 750.74
374 | 管道式离心风机 风量：900m3/h，机外余压：200Pa，参考功率：220W | 台 | 2 |  | 984.37
375 | 光蜡 | kg | 75.109 |  | 7.2
376 | 光纤模块 | 台(套) | 8.08 |  | 221.24
377 | 广播切换模块 | 个 | 9 |  | 61.95
378 | 硅酸钙板 12 | m2 | 3955.749 |  | 23.76
379 | 柜式新风空调器 风量：6900m3/h,制冷量：118.6kw，制热量：126kw，机外余压：350Pa,参考功率：1.5kw | 台 | 2 |  | 32654.87
本页小计
注：1 本表仅适用于物价变化引起合同价格调整事件使用。其中，招标人填写序号、名称、规格、型号、 单位、基准价、风险幅度；投标人根据投标报价填写投标报价； 2 “数量”依据发承包双方在合同中明确的数量计算方式计算确定。
承包人提供可调价主要材料表一
(适用于价格信息调差法)
工程名称：中山大学附属第一医院病房改造建设及能力提升项目1号楼病房区域及6号楼局部改造项目施工总承包 |  |  |  | 标段：中山大学附属第一医院病房改造建设及能力提升项目1号楼病房区域及6号楼局部改造项目施工总承包 |  |  |  |  | 第 18 页 共 39 页
序号 | 名称、规格、型号 | 单位 | 数量 |  | 基准价 Co（元） | 投标报价 （元） | 风险幅度系数 r（%） | 价格信息Cᵢ（元） |  | 价差 ΔC（元） | 价差调整费用 ΔP（元）
380 | 柜式新风空调器 风量：7800m3/h,制冷量：134.2kw，制热量：142kw，机外余压：350Pa,参考功率：3kw | 台 | 10 |  | 33100.88
381 | 焊接钢管 | kg | 5537.16 |  | 3.63
382 | 红外感应龙头及配件 | 套 | 299.97 |  | 359.5
383 | 护士站病员一览表 | 台 | 28 |  | 5207.92
384 | 护士站开门按钮 | 个 | 84 |  | 15.04
385 | 滑石粉 | kg | 829.6332 |  | 0.96
386 | 环保型超细玻璃纤维棉毡保温材料 30mm | m3 | 3.12 |  | 1300
387 | 环保型超细玻璃纤维棉毡保温材料 40mm | m3 | 121.94 |  | 1300
388 | 环氧底漆 | kg | 17.3954 |  | 12.43
389 | 环氧富锌底漆 | kg | 25.4135 |  | 29.2
390 | 环氧面漆 | kg | 78.2793 |  | 25.74
391 | 环氧中层漆 | kg | 73.9305 |  | 20.35
392 | 灰色调和漆 | kg | 394.2383 |  | 11.94
393 | 灰色麻石（倒角5mm×5mm） 25mm厚 | m2 | 7.5048 |  | 238.94
394 | 灰砂砖 240×115×53 | 千块 | 79.8607 |  | 371.68
395 | 活动隔断（含钢架） | m2 | 18.018 |  | 398.24
396 | 活塞式气囊水锤吸纳器 DN100mm | 个 | 1 |  | 6574.4
397 | 活塞式气囊水锤吸纳器 DN150mm | 个 | 1 |  | 6788.32
398 | 火灾事故广播(壁挂式) | 只 | 155 |  | 30.97
399 | 基层板 12mm厚 | m2 | 97.31 |  | 21.98
400 | 加厚UPVC排水管 DN50mm | m | 562.5202 |  | 4.87
401 | 加厚UPVC排水管 DN200mm | m | 258.647 |  | 48.83
本页小计
注：1 本表仅适用于物价变化引起合同价格调整事件使用。其中，招标人填写序号、名称、规格、型号、 单位、基准价、风险幅度；投标人根据投标报价填写投标报价； 2 “数量”依据发承包双方在合同中明确的数量计算方式计算确定。
承包人提供可调价主要材料表一
(适用于价格信息调差法)
工程名称：中山大学附属第一医院病房改造建设及能力提升项目1号楼病房区域及6号楼局部改造项目施工总承包 |  |  |  | 标段：中山大学附属第一医院病房改造建设及能力提升项目1号楼病房区域及6号楼局部改造项目施工总承包 |  |  |  |  | 第 19 页 共 39 页
序号 | 名称、规格、型号 | 单位 | 数量 |  | 基准价 Co（元） | 投标报价 （元） | 风险幅度系数 r（%） | 价格信息Cᵢ（元） |  | 价差 ΔC（元） | 价差调整费用 ΔP（元）
402 | 加厚UPVC排水管 DN150mm | m | 174.1635 |  | 29
403 | 加厚UPVC排水管 DN100mm | m | 2609.1655 |  | 15.65
404 | 加厚UPVC排水管 DN75mm | m | 126.7924 |  | 7.99
405 | 减压孔板 DN150mm | 个 | 10 |  | 39.82
406 | 减振垫板 5mm厚 | m2 | 3199.0572 |  | 8.41
407 | 减振器 | 个 | 2768 |  | 35
408 | 角钢 综合 | kg | 35489.1894 |  | 3.26
409 | 角钢 (综合) | kg | 22.3776 |  | 3.26
410 | 角钢 | kg | 1534.935 |  | 3.33
411 | 接线端子箱 | 台 | 16 |  | 145.46
412 | 接线盒 镀锌铁盒、86mm×86mm | 个 | 3733.2 |  | 1.59
413 | 洁净板(抗菌瓷净板) 1200mm×800mm×6mm | m2 | 46.8096 |  | 84.07
414 | 截止阀 DN15mm | 个 | 70.7 |  | 33.3
415 | 截止阀 DN25mm | 个 | 337.92 |  | 67.78
416 | 截止阀 DN20mm | 个 | 1331.76 |  | 45.32
417 | 截止阀 DN50mm | 个 | 18.18 |  | 201.14
418 | 截止阀 DN25mm | 个 | 20.2 |  | 67.78
419 | 金属软管 | m | 2.5 |  | 2.86
420 | 金属软管活接头 | 套 | 4.08 |  | 0.36
421 | 金属伸缩管 DN65mm | 个 | 4 |  | 399
422 | 金属伸缩管 DN150mm | 个 | 1 |  | 566.72
423 | 金属伸缩管 DN40mm | 个 | 2 |  | 268.8
424 | 金属伸缩管 DN32mm | 个 | 2 |  | 291.2
425 | 金属伸缩管 DN50mm | 个 | 2 |  | 313.6
426 | 紧急报警按钮 | 套 | 76 |  | 26.55
427 | 浸泡槽 | 个 | 12.12 |  | 558
本页小计
注：1 本表仅适用于物价变化引起合同价格调整事件使用。其中，招标人填写序号、名称、规格、型号、 单位、基准价、风险幅度；投标人根据投标报价填写投标报价； 2 “数量”依据发承包双方在合同中明确的数量计算方式计算确定。
承包人提供可调价主要材料表一
(适用于价格信息调差法)
工程名称：中山大学附属第一医院病房改造建设及能力提升项目1号楼病房区域及6号楼局部改造项目施工总承包 |  |  |  | 标段：中山大学附属第一医院病房改造建设及能力提升项目1号楼病房区域及6号楼局部改造项目施工总承包 |  |  |  |  | 第 20 页 共 39 页
序号 | 名称、规格、型号 | 单位 | 数量 |  | 基准价 Co（元） | 投标报价 （元） | 风险幅度系数 r（%） | 价格信息Cᵢ（元） |  | 价差 ΔC（元） | 价差调整费用 ΔP（元）
428 | 静态平衡阀 DN125mm | 个 | 1 |  | 650
429 | 静态平衡阀 DN150mm | 个 | 1 |  | 980
430 | 静态平衡阀 DN200mm | 个 | 7 |  | 1490
431 | 聚氨酯防水涂料 双组份 I型 | kg | 6342.4048 |  | 15.27
432 | 聚合物水泥防水涂料 JS-II | kg | 12084.1104 |  | 11.95
433 | 聚氯乙烯薄膜 | m2 | 64.4898 |  | 1.35
434 | 聚四氟乙烯(液体) | g | 3980 |  | 0.13
435 | 绝缘电线 BVR-6mm2 | m | 5052.8232 |  | 3.97
436 | 绝缘电线 WDZ-BYJ-4mm2 | m | 4461.7545 |  | 2.96
437 | 绝缘电线 WDUZ-BYJ-10mm2 | m | 1074.3495 |  | 7.24
438 | 绝缘电线 ZR-BVV2.5mm2 | m | 228.778 |  | 1.66
439 | 绝缘电线 WDUZ-BYJ-6mm2 | m | 31690.2705 |  | 4.43
440 | 绝缘电线 WDUZB-BYJ-4mm2 | m | 23447.361 |  | 2.96
441 | 绝缘电线 WDUZN-BYJ-4mm2 | m | 155.0325 |  | 3.22
442 | 绝缘电线 WDZ-BYJ2.5mm2 | m | 836.088 |  | 1.79
443 | 绝缘电线 WDUZ-BYJ-1.5mm2 | m | 1.1 |  | 1.18
444 | 绝缘电线 WDUZB-BYJ-2.5mm2 | m | 92447.201 |  | 1.84
445 | 卡箍 DN150mm、1.2PMa | 个 | 338.0375 |  | 26.68
446 | 卡箍 DN100mm、1.2PMa | 个 | 173.4275 |  | 17.94
447 | 卡箍 DN65mm、1.2PMa | 个 | 101.0375 |  | 6.19
448 | 卡箍 DN80mm、1.2PMa | 个 | 75.755 |  | 16.73
449 | 卡箍 DN125mm×4.0mm | 个 | 37.3325 |  | 19.51
450 | 开关插座接线盒 镀锌铁盒、86mm×86mm | 个 | 5869.08 |  | 1.59
451 | 抗菌无机涂料 | kg | 44.5797 |  | 13.27
本页小计
注：1 本表仅适用于物价变化引起合同价格调整事件使用。其中，招标人填写序号、名称、规格、型号、 单位、基准价、风险幅度；投标人根据投标报价填写投标报价； 2 “数量”依据发承包双方在合同中明确的数量计算方式计算确定。
承包人提供可调价主要材料表一
(适用于价格信息调差法)
工程名称：中山大学附属第一医院病房改造建设及能力提升项目1号楼病房区域及6号楼局部改造项目施工总承包 |  |  |  | 标段：中山大学附属第一医院病房改造建设及能力提升项目1号楼病房区域及6号楼局部改造项目施工总承包 |  |  |  |  | 第 21 页 共 39 页
序号 | 名称、规格、型号 | 单位 | 数量 |  | 基准价 Co（元） | 投标报价 （元） | 风险幅度系数 r（%） | 价格信息Cᵢ（元） |  | 价差 ΔC（元） | 价差调整费用 ΔP（元）
452 | 可曲挠橡胶接头 DN100mm | 个 | 2 |  | 240.8
453 | 可曲挠橡胶接头 DN150mm | 个 | 2 |  | 320.72
454 | 可曲挠橡胶接头 DN25mm | 个 | 128 |  | 32
455 | 可曲挠橡胶接头 DN20mm | 个 | 1158 |  | 23.01
456 | 可视对讲机 | 台 | 146 |  | 1769.91
457 | 空调冷热水室内镀锌钢管螺纹管件 DN50mm | 个 | 335.141 |  | 8.19
458 | 空调冷热水室内镀锌钢管螺纹管件 DN40mm | 个 | 831.591 |  | 7.65
459 | 空调冷热水室内镀锌钢管螺纹管件 DN25mm | 个 | 417.5966 |  | 4.25
460 | 空调冷热水室内镀锌钢管螺纹管件 DN20mm | 个 | 3713.3318 |  | 3.28
461 | 空调冷热水室内钢管焊接管件 DN200,壁厚：6mm | 个 | 9.6807 |  | 52.95
462 | 空调冷热水室内钢管焊接管件 DN150,壁厚：5mm | 个 | 1.5223 |  | 31.9
463 | 空调冷热水室内钢管焊接管件 DN100,壁厚：4mm | 个 | 87.292 |  | 17.24
464 | 空调冷热水室内钢管焊接管件 DN80,壁厚：4mm | 个 | 41.3348 |  | 14.09
465 | 空调冷热水室内钢管焊接管件 DN70,壁厚：4mm | 个 | 28.6012 |  | 10.45
466 | 空调凝结水镀锌钢管螺纹管件 DN50mm | 个 | 34.2338 |  | 8.19
467 | 空调凝结水镀锌钢管螺纹管件 DN32mm | 个 | 2080.4078 |  | 5.81
468 | 空调凝结水镀锌钢管螺纹管件 DN70mm | 个 | 36.7905 |  | 14.9
469 | 空气终端（进口德式） | 个 | 68 |  | 780.53
470 | 控制电缆 WDZ-KYJY-2×1.5mm2 | m | 1086.3647 |  | 3.66
471 | 控制电缆 KVV-7× | m | 4263.2 |  | 7.65
本页小计
注：1 本表仅适用于物价变化引起合同价格调整事件使用。其中，招标人填写序号、名称、规格、型号、 单位、基准价、风险幅度；投标人根据投标报价填写投标报价； 2 “数量”依据发承包双方在合同中明确的数量计算方式计算确定。
承包人提供可调价主要材料表一
(适用于价格信息调差法)
工程名称：中山大学附属第一医院病房改造建设及能力提升项目1号楼病房区域及6号楼局部改造项目施工总承包 |  |  |  | 标段：中山大学附属第一医院病房改造建设及能力提升项目1号楼病房区域及6号楼局部改造项目施工总承包 |  |  |  |  | 第 22 页 共 39 页
序号 | 名称、规格、型号 | 单位 | 数量 |  | 基准价 Co（元） | 投标报价 （元） | 风险幅度系数 r（%） | 价格信息Cᵢ（元） |  | 价差 ΔC（元） | 价差调整费用 ΔP（元）
| 1.0mm2 |  | 9
472 | 矿物绝缘电缆 RTTZ-4×95+1×50mm2 | m | 78 |  | 339.06
473 | 矿物绝缘电缆 RTTZ-4×150+1×95mm2 | m | 401.64 |  | 605.32
474 | 矿物绝缘电缆 RTTZ-4×240+1×120mm2 | m | 1026.95 |  | 951.62
475 | 矿物棉背衬材料填塞 | m3 | 0.6944 |  | 207.08
476 | 拉手 30以外 | 套 | 1.01 |  | 218.92
477 | 拉丝抗指纹不锈钢饰面 1.5mm厚 | m2 | 75.6125 |  | 230.09
478 | 浪涌保护器SPD | 个 | 1 |  | 70.8
479 | 理线架 | 台 | 56.56 |  | 62.51
480 | 立柱式洗手盆 | 套 | 47.47 |  | 379
481 | 连体坐便器 含坐便器、水箱、盖板、管件、金属软管、阀门等五金配件 | 个 | 206.04 |  | 904.27
482 | 六类非屏蔽线缆 | m | 91731.3948 |  | 2.71
483 | 六类网络跳线 | 条 | 1090 |  | 23.01
484 | 楼地面变形缝（5mm厚不锈钢盖板） 缝宽150mm | m | 47.7 |  | 86.28
485 | 炉(矿)渣 综合 | m3 | 218.4321 |  | 59.83
486 | 螺母 综合 | 十个 | 5381.6174 |  | 0.17
487 | 螺纹钢筋 φ25以内 | t | 0.9441 |  | 2926
488 | 螺纹钢筋 φ10以内 | t | 0.2724 |  | 3102
489 | 铝箔胶带 20m | 卷 | 240.5 |  | 5.7
490 | 铝箔贴面橡塑复合保温材料 δ=44mm | m3 | 2.7606 |  | 1300
491 | 铝箔贴面橡塑复合保温材料 δ=40mm | m | 2153.1282 |  | 25.11
492 | 铝箔贴面橡塑复合保温材料 δ=25mm | m | 3741.003 |  | 15.62
493 | 铝箔贴面橡塑复合保温材料 δ=32mm | m | 4033.6512 |  | 18.99
494 | 铝箔贴面橡塑复合保温材料 δ=40mm | m3 | 21.2331 |  | 1300
本页小计
注：1 本表仅适用于物价变化引起合同价格调整事件使用。其中，招标人填写序号、名称、规格、型号、 单位、基准价、风险幅度；投标人根据投标报价填写投标报价； 2 “数量”依据发承包双方在合同中明确的数量计算方式计算确定。
承包人提供可调价主要材料表一
(适用于价格信息调差法)
工程名称：中山大学附属第一医院病房改造建设及能力提升项目1号楼病房区域及6号楼局部改造项目施工总承包 |  |  |  | 标段：中山大学附属第一医院病房改造建设及能力提升项目1号楼病房区域及6号楼局部改造项目施工总承包 |  |  |  |  | 第 23 页 共 39 页
序号 | 名称、规格、型号 | 单位 | 数量 |  | 基准价 Co（元） | 投标报价 （元） | 风险幅度系数 r（%） | 价格信息Cᵢ（元） |  | 价差 ΔC（元） | 价差调整费用 ΔP（元）
495 | 铝箔贴面橡塑复合保温材料 δ=25mm | m3 | 0.5006 |  | 1300
496 | 铝单板 2mm厚 | m2 | 95.4924 |  | 243.78
497 | 铝单板 2.5mm厚 | m2 | 201.0624 |  | 270.99
498 | 铝焊粉 | kg | 2.0683 |  | 130.79
499 | 铝合金玻璃门 90系列 | m2 | 2.2 |  | 606.52
500 | 铝合金槽线 38×18×1.9 | m | 8.0652 |  | 9.28
501 | 铝合金窗轨 L=1000 | 套 | 31.925 |  | 15.43
502 | 铝合金床帘轨道 L=1000 | 套 | 3591.6972 |  | 26.55
503 | 铝合金方管 25×25×1.2 | m | 156.6722 |  | 7.61
504 | 铝合金防火固定窗 矩形 | m2 | 31.72 |  | 428.27
505 | 铝合金检修口装饰盖板 300×300mm | m2 | 1.8241 |  | 232.3
506 | 铝合金收口条 150×3 | m | 1610.737 |  | 25.94
507 | 铝合金输液轨道 L=1000 | 套 | 3061.7336 |  | 33.63
508 | 铝合金双扇推拉窗90系列 | m2 | 6.75 |  | 434.46
509 | 铝合金型材 155系列 | kg | 293.2163 |  | 24.1
510 | 铝扣板 1200mm×600mm×1.2mm | m2 | 1511.2263 |  | 98.51
511 | 铝扣板 300mm×300mm×0.8mm | m2 | 1090.5636 |  | 81.36
512 | 铝扣板 600mm×600mm×1mm | m2 | 7604.9226 |  | 91.97
513 | 铝塑板 3mm厚 | m2 | 230.2344 |  | 62.47
514 | 铝制路轨 | m | 8.0652 |  | 13.56
515 | 麻袋 | 个 | 14.2296 |  | 3.15
516 | 埋入式感应控制器 | 个 | 21.21 |  | 106.19
517 | 门窗密封橡胶条 | m | 13.3417 |  | 0.67
518 | 门禁专用电源 | 台 | 83 |  | 132.74
519 | 门锁 | 把 | 194.311 |  | 57.98
本页小计
注：1 本表仅适用于物价变化引起合同价格调整事件使用。其中，招标人填写序号、名称、规格、型号、 单位、基准价、风险幅度；投标人根据投标报价填写投标报价； 2 “数量”依据发承包双方在合同中明确的数量计算方式计算确定。
承包人提供可调价主要材料表一
(适用于价格信息调差法)
工程名称：中山大学附属第一医院病房改造建设及能力提升项目1号楼病房区域及6号楼局部改造项目施工总承包 |  |  |  | 标段：中山大学附属第一医院病房改造建设及能力提升项目1号楼病房区域及6号楼局部改造项目施工总承包 |  |  |  |  | 第 24 页 共 39 页
序号 | 名称、规格、型号 | 单位 | 数量 |  | 基准价 Co（元） | 投标报价 （元） | 风险幅度系数 r（%） | 价格信息Cᵢ（元） |  | 价差 ΔC（元） | 价差调整费用 ΔP（元）
520 | 米色水磨石通体砖 600mm×1200mm×10mm | m2 | 183.7784 |  | 90.27
521 | 密封毛条 | m | 40.8935 |  | 0.32
522 | 灭火器 MF/ABC5 | 个 | 176 |  | 78.4
523 | 灭火器放置箱 | 个 | 69 |  | 80.32
524 | 末端试水阀 DN25mm | 个 | 10.1 |  | 77
525 | 母线插接箱 160A/3P | 台 | 3 |  | 2076.34
526 | 母线插接箱 125A/3P | 台 | 3 |  | 1150.44
527 | 木砂纸 | 张 | 195.9362 |  | 0.16
528 | 木压条 15×40 | m | 211.7605 |  | 2.79
529 | 木砖 | m3 | 0.4221 |  | 964.86
530 | 耐候胶 | L | 166.2459 |  | 66.71
531 | 腻子粉 成品(防水型) | kg | 31351.3473 |  | 2.55
532 | 腻子粉 成品(一般型) | kg | 5249.5511 |  | 1.67
533 | 排烟阀（常闭） 800×250mm | 个 | 1 |  | 468.13
534 | 排烟阀（常闭） 1000×200mm | 个 | 47 |  | 421.31
535 | 排烟阀（常闭） 1000×250mm | 个 | 24 |  | 476.66
536 | 配电箱 9ALE | 台 | 1 |  | 3843.35
537 | 配电箱 10~17ALE | 台 | 8 |  | 3843.35
538 | 配电箱 1#-ATqd3 | 台 | 1 |  | 2093.3
539 | 配电箱 1#-ATqd4 | 台 | 1 |  | 1520.84
540 | 配电箱 1#17ALa | 台 | 1 |  | 5793.32
541 | 配电箱 17MY | 台 | 1 |  | 9397.53
542 | 配电箱 16MY | 台 | 1 |  | 16610.12
543 | 配电箱 15MY | 台 | 1 |  | 14465.88
544 | 配电箱 1#15AT1~2 | 台 | 2 |  | 1193.16
545 | 配电箱 1#15AT3~4 | 台 | 2 |  | 1031.01
本页小计
注：1 本表仅适用于物价变化引起合同价格调整事件使用。其中，招标人填写序号、名称、规格、型号、 单位、基准价、风险幅度；投标人根据投标报价填写投标报价； 2 “数量”依据发承包双方在合同中明确的数量计算方式计算确定。
承包人提供可调价主要材料表一
(适用于价格信息调差法)
工程名称：中山大学附属第一医院病房改造建设及能力提升项目1号楼病房区域及6号楼局部改造项目施工总承包 |  |  |  | 标段：中山大学附属第一医院病房改造建设及能力提升项目1号楼病房区域及6号楼局部改造项目施工总承包 |  |  |  |  | 第 25 页 共 39 页
序号 | 名称、规格、型号 | 单位 | 数量 |  | 基准价 Co（元） | 投标报价 （元） | 风险幅度系数 r（%） | 价格信息Cᵢ（元） |  | 价差 ΔC（元） | 价差调整费用 ΔP（元）
546 | 配电箱 1#13AT6 | 台 | 1 |  | 1359.19
547 | 配电箱 1#13AT1~5 | 台 | 5 |  | 849.64
548 | 配电箱 1#14AT1~5 | 台 | 5 |  | 1031.01
549 | 配电箱 14MY | 台 | 1 |  | 14871.63
550 | 配电箱 1#13ALGa | 台 | 1 |  | 4525.72
551 | 配电箱 13MY | 台 | 1 |  | 15624.98
552 | 配电箱 1#12~5ALGb | 台 | 4 |  | 4460.37
553 | 配电箱 1#12AT1、3 | 台 | 2 |  | 1542.88
554 | 配电箱 1#12AT2 | 台 | 1 |  | 1193.16
555 | 配电箱 12MY | 台 | 1 |  | 15036.51
556 | 配电箱 1#11ALGb | 台 | 1 |  | 4460.37
557 | 配电箱 1#11ALGa | 台 | 1 |  | 5085.26
558 | 配电箱 1#11AT2~3 | 台 | 2 |  | 1542.88
559 | 配电箱 1#11AT1 | 台 | 1 |  | 1031.01
560 | 配电箱 10~13PL2、15~16PL2 | 台 | 7 |  | 2110.56
561 | 配电箱 11MY | 台 | 1 |  | 15036.51
562 | 配电箱 1#10ALGb | 台 | 1 |  | 5085.26
563 | 配电箱 1#10AT1~6 | 台 | 6 |  | 1193.16
564 | 配电箱 10MY | 台 | 1 |  | 14717.36
565 | 配电箱 9MY | 台 | 1 |  | 15940.32
566 | 配电箱 1#10ALGa | 台 | 1 |  | 4225.1
567 | 配电箱 1#15ALb | 台 | 1 |  | 2195.01
568 | 配电箱 1#15ALa | 台 | 1 |  | 2912.08
569 | 配电箱 15MX | 台 | 1 |  | 6045.26
570 | 配电箱 1#14ALb | 台 | 1 |  | 2195.01
571 | 配电箱 14PL2 | 台 | 1 |  | 2742.75
572 | 配电箱 1#14ALa | 台 | 1 |  | 2912.08
本页小计
注：1 本表仅适用于物价变化引起合同价格调整事件使用。其中，招标人填写序号、名称、规格、型号、 单位、基准价、风险幅度；投标人根据投标报价填写投标报价； 2 “数量”依据发承包双方在合同中明确的数量计算方式计算确定。
承包人提供可调价主要材料表一
(适用于价格信息调差法)
工程名称：中山大学附属第一医院病房改造建设及能力提升项目1号楼病房区域及6号楼局部改造项目施工总承包 |  |  |  | 标段：中山大学附属第一医院病房改造建设及能力提升项目1号楼病房区域及6号楼局部改造项目施工总承包 |  |  |  |  | 第 26 页 共 39 页
序号 | 名称、规格、型号 | 单位 | 数量 |  | 基准价 Co（元） | 投标报价 （元） | 风险幅度系数 r（%） | 价格信息Cᵢ（元） |  | 价差 ΔC（元） | 价差调整费用 ΔP（元）
573 | 配电箱 14MX | 台 | 1 |  | 6045.26
574 | 配电箱 1#13ALb | 台 | 1 |  | 2385.37
575 | 配电箱 1#13ALa | 台 | 1 |  | 1592.91
576 | 配电箱 13MX | 台 | 1 |  | 6256.52
577 | 配电箱 1#12ALb | 台 | 1 |  | 2195.01
578 | 配电箱 1#12ALa | 台 | 1 |  | 2912.08
579 | 配电箱 12MX | 台 | 1 |  | 6229.95
580 | 配电箱 1#11Lb | 台 | 1 |  | 2195.01
581 | 配电箱 1#11ALa | 台 | 1 |  | 2912.08
582 | 配电箱 17PL1 | 台 | 1 |  | 1425.78
583 | 配电箱 11MX | 台 | 1 |  | 6229.95
584 | 配电箱 1#10ALb | 台 | 1 |  | 2195.01
585 | 配电箱 1#10ALa | 台 | 1 |  | 2887.84
586 | 配电箱 10MX | 台 | 1 |  | 6229.95
587 | 配电箱 1#12~15ALGa | 台 | 4 |  | 4946.11
588 | 配电箱 1#10ALa6、1#10ALa9、1#10ALa12 | 台 | 3 |  | 500.04
589 | 配电箱 1#10ALa1~5、1#10ALa13、1#10ALa7~8、1#10ALa10、1#10ALa15~16、1#10ALb1、1#10ALb5、1#10ALb3 | 台 | 14 |  | 658.38
590 | 配电箱 10~12PL1、14~16PL1 | 台 | 6 |  | 2110.56
591 | 配电箱 1#10ALa11、1#10ALb4 | 台 | 2 |  | 812.85
592 | 配电箱 1#11ALa2、1#11ALa11~2、1#11ALa7、1#11ALa15 | 台 | 4 |  | 500.04
593 | 配电箱 1#11ALa3~4、1#11ALa13、1#11ALa6、1#11ALa17、1#11ALa8~9；1#11ALa22、 | 台 | 11 |  | 658.38
本页小计
注：1 本表仅适用于物价变化引起合同价格调整事件使用。其中，招标人填写序号、名称、规格、型号、 单位、基准价、风险幅度；投标人根据投标报价填写投标报价； 2 “数量”依据发承包双方在合同中明确的数量计算方式计算确定。
承包人提供可调价主要材料表一
(适用于价格信息调差法)
工程名称：中山大学附属第一医院病房改造建设及能力提升项目1号楼病房区域及6号楼局部改造项目施工总承包 |  |  |  | 标段：中山大学附属第一医院病房改造建设及能力提升项目1号楼病房区域及6号楼局部改造项目施工总承包 |  |  |  |  | 第 27 页 共 39 页
序号 | 名称、规格、型号 | 单位 | 数量 |  | 基准价 Co（元） | 投标报价 （元） | 风险幅度系数 r（%） | 价格信息Cᵢ（元） |  | 价差 ΔC（元） | 价差调整费用 ΔP（元）
1#11ALb6、1#11ALb1~2、4
594 | 配电箱 1#11ALa1、1#11ALa14、1#11ALa10、1#11ALa18；1#11ALb5、1#11ALa21 | 台 | 6 |  | 812.85
595 | 配电箱 1#12ALa12、1#12ALa16、1#12ALb6~7 | 台 | 4 |  | 500.04
596 | 配电箱 1#12ALa3、1#12ALa17、1#12ALa5~8、1#12ALa13~14（1#12ALb1~5、1#12ALb8~9） | 台 | 7 |  | 658.38
597 | 配电箱 1#13ALa4~6（1#13ALb9~10） | 台 | 3 |  | 500.04
598 | 配电箱 1#13ALa1~3（1#13ALb5~8） | 台 | 3 |  | 658.38
599 | 配电箱 1#13ALa7 | 台 | 1 |  | 812.85
600 | 配电箱 1#14ALa6、1#14ALa13、1#14ALa7 | 台 | 3 |  | 526.35
601 | 配电箱 13PL1 | 台 | 6 |  | 1425.78
602 | 配电箱 1#14ALb1、1#14ALb5、1#14ALb3（1#14ALb1、1#14ALb5、1#14ALb3） | 台 | 6 |  | 658.38
603 | 配电箱 1#14ALa8、1#14ALa10、1#14ALb4 | 台 | 3 |  | 812.85
604 | 配电箱 1#15ALa2~5、1#15ALa14、1#15ALa7~8（1#15ALb1~8、1#15ALb14） | 台 | 16 |  | 500.04
605 | 配电箱 1#17ALa3~12 | 台 | 10 |  | 500.04
606 | 配电箱 1#15ALa1、6、1#15ALa9~13（1#15ALb9、12~13、1#15ALb15~16） | 台 | 12 |  | 658.38
本页小计
注：1 本表仅适用于物价变化引起合同价格调整事件使用。其中，招标人填写序号、名称、规格、型号、 单位、基准价、风险幅度；投标人根据投标报价填写投标报价； 2 “数量”依据发承包双方在合同中明确的数量计算方式计算确定。
承包人提供可调价主要材料表一
(适用于价格信息调差法)
工程名称：中山大学附属第一医院病房改造建设及能力提升项目1号楼病房区域及6号楼局部改造项目施工总承包 |  |  |  | 标段：中山大学附属第一医院病房改造建设及能力提升项目1号楼病房区域及6号楼局部改造项目施工总承包 |  |  |  |  | 第 28 页 共 39 页
序号 | 名称、规格、型号 | 单位 | 数量 |  | 基准价 Co（元） | 投标报价 （元） | 风险幅度系数 r（%） | 价格信息Cᵢ（元） |  | 价差 ΔC（元） | 价差调整费用 ΔP（元）
607 | 配电箱 1#17ALa1~2 | 台 | 2 |  | 658.38
608 | 配电箱 1#12ALa2、1#12ALa9~11（1#12ALb12） | 台 | 4 |  | 812.85
609 | 配电箱 :1#14ALa1~6、1#14ALa14、1#14ALa10~11、1#14ALa12 | 台 | 10 |  | 658.38
610 | 偏心异径管 DN150mm | 个 | 2 |  | 35.96
611 | 平板玻璃 5mm厚 | m2 | -40.67 |  | 20.3
612 | 普通干混防水砂浆 M20 | t | 44.9256 |  | 309
613 | 普通预拌混凝土 碎石粒径综合考虑 C20 | m3 | 15.1144 |  | 342
614 | 普通预拌混凝土 碎石粒径综合考虑 C25 | m3 | 255.7316 |  | 355
615 | 气体报警装置(二气) | 台 | 2 |  | 26548.67
616 | 气体报警装置(三气) | 台 | 5 |  | 30973.45
617 | 汽油 综合 | kg | 1255.9067 |  | 8.49
618 | 汽油 综合 | kg | 18.1118 |  | 8.49
619 | 汽油 70~90# | kg | 8.11 |  | 8.49
620 | 嵌缝料 | kg | 33.4918 |  | 4.5
621 | 嵌入式LED防眩防潮防雾筒灯 12W、4000K、光束角≥100° | 套 | 650.44 |  | 53.1
622 | 嵌入式LED防眩筒灯 12W、4000K、光束角≥100° | 套 | 562.57 |  | 53.1
623 | 枪钉 | 盒 | 2.1182 |  | 6.04
624 | 强电防水线槽 MR300×100×2.0mm | m | 13.188 |  | 71.31
625 | 强力植筋胶 | L | 0.876 |  | 50.16
626 | 墙边胶 | L | 11.1008 |  | 48.28
627 | 墙面变形缝（20mm厚难燃防火板盖缝） 缝宽150mm | m3 | 0.36 |  | 2700.83
本页小计
注：1 本表仅适用于物价变化引起合同价格调整事件使用。其中，招标人填写序号、名称、规格、型号、 单位、基准价、风险幅度；投标人根据投标报价填写投标报价； 2 “数量”依据发承包双方在合同中明确的数量计算方式计算确定。
承包人提供可调价主要材料表一
(适用于价格信息调差法)
工程名称：中山大学附属第一医院病房改造建设及能力提升项目1号楼病房区域及6号楼局部改造项目施工总承包 |  |  |  | 标段：中山大学附属第一医院病房改造建设及能力提升项目1号楼病房区域及6号楼局部改造项目施工总承包 |  |  |  |  | 第 29 页 共 39 页
序号 | 名称、规格、型号 | 单位 | 数量 |  | 基准价 Co（元） | 投标报价 （元） | 风险幅度系数 r（%） | 价格信息Cᵢ（元） |  | 价差 ΔC（元） | 价差调整费用 ΔP（元）
628 | 墙面变形缝（-55mm×1.5mm铝合金板） 缝宽150mm | m2 | 13.7599 |  | 180
629 | 墙面变形缝（钢制承托板厚1.5mm） 缝宽150mm | m2 | 19.5534 |  | 41.74
630 | 墙式排气扇 风量：200m3/h，参考功率：50W | 台 | 42 |  | 84.07
631 | 桥架侧向抗震支架 Q-200*2+300-T | 套 | 182 |  | 199.12
632 | 桥架侧纵向抗震支架（双向） Q-200*2+300-TL | 套 | 166 |  | 221.24
633 | 轻钢中龙骨 | m | 37230.2139 |  | 2.74
634 | 清扫口 DN150mm | 个 | 7.07 |  | 35.4
635 | 清扫口 DN200mm | 个 | 27.27 |  | 45.87
636 | 清扫口 DN32mm | 个 | 66.66 |  | 21.26
637 | 区域气体阀门箱(二气) | 台 | 1 |  | 5663.72
638 | 区域气体阀门箱(三气) | 台 | 5 |  | 6371.68
639 | 热镀锌钢管 DN50mm | m | 597.4028 |  | 21.45
640 | 热镀锌钢管 DN40mm | m | 1138.2112 |  | 16.9
641 | 热镀锌钢管 DN25mm | m | 426.741 |  | 9.28
642 | 热镀锌钢管 DN20mm | m | 3875.4688 |  | 7.28
643 | 热镀锌钢管 DN32mm | m | 3640.7137 |  | 12.77
644 | 热镀锌钢管 DN70mm | m | 88.5054 |  | 33.53
645 | 热浸锌镀锌钢管 DN150mm、1.2PMa | m | 1365.6715 |  | 83.25
646 | 热浸锌镀锌钢管 DN100mm、1.2PMa | m | 704.1157 |  | 49.99
647 | 热浸锌镀锌钢管 DN65mm、1.2PMa | m | 410.2123 |  | 29.48
648 | 热浸锌镀锌钢管 DN80mm、1.2PMa | m | 307.5653 |  | 38.82
649 | 热浸锌镀锌钢管 DN125mm×4.0mm | m | 150.8233 |  | 62.64
650 | 热浸锌镀锌钢管 DN50mm、1.2PMa | m | 1335.4943 |  | 22.88
本页小计
注：1 本表仅适用于物价变化引起合同价格调整事件使用。其中，招标人填写序号、名称、规格、型号、 单位、基准价、风险幅度；投标人根据投标报价填写投标报价； 2 “数量”依据发承包双方在合同中明确的数量计算方式计算确定。
承包人提供可调价主要材料表一
(适用于价格信息调差法)
工程名称：中山大学附属第一医院病房改造建设及能力提升项目1号楼病房区域及6号楼局部改造项目施工总承包 |  |  |  | 标段：中山大学附属第一医院病房改造建设及能力提升项目1号楼病房区域及6号楼局部改造项目施工总承包 |  |  |  |  | 第 30 页 共 39 页
序号 | 名称、规格、型号 | 单位 | 数量 |  | 基准价 Co（元） | 投标报价 （元） | 风险幅度系数 r（%） | 价格信息Cᵢ（元） |  | 价差 ΔC（元） | 价差调整费用 ΔP（元）
651 | 热浸锌镀锌钢管 DN40mm、1.2PMa | m | 916.5098 |  | 18.22
652 | 热浸锌镀锌钢管 DN32mm、1.2PMa | m | 2051.3357 |  | 13.38
653 | 热浸锌镀锌钢管 DN25mm、1.2PMa | m | 7474.8684 |  | 9.46
654 | 热缩式电缆终端头 120mm2以内 | 套 | 12.24 |  | 49.78
655 | 热缩式电缆终端头 70mm2以内 | 套 | 65.28 |  | 49.02
656 | 热缩式电缆终端头 16mm2以内 | 套 | 28.56 |  | 36.45
657 | 热缩式电缆终端头 185mm2以内 | 套 | 14.28 |  | 51.56
658 | 热缩式电缆终端头 240mm2、5芯 | 套 | 30.6 |  | 65.85
659 | 热缩式电缆终端头 300mm2、单芯 | 套 | 18.36 |  | 50
660 | 热缩式电缆终端头 240mm2、单芯 | 套 | 4.08 |  | 50
661 | 热轧薄钢板 2～4 | kg | 83.8656 |  | 3.31
662 | 热轧圆盘条 φ10以内 | t | 13.2487 |  | 3116
663 | 热轧圆盘条 φ10以内 | kg | 1251.7958 |  | 3.12
664 | 人造石窗台 20mm厚 | m2 | 71.298 |  | 203.54
665 | 人造石门槛 20mm厚 | m2 | 25.705 |  | 203.54
666 | 乳液 | kg | 162.6746 |  | 6.01
667 | 入侵报警声光报警器 | 个 | 6 |  | 79.65
668 | 软填料 | kg | 12.0157 |  | 2.5
669 | 三联单控开关 | 个 | 186.66 |  | 11.45
670 | 砂子 | kg | 1182.539 |  | 0.13
671 | 杉木枋 | m3 | 0.6839 |  | 1830.53
672 | 烧结粉煤灰砖 240×115×53 | 千块 | 1.184 |  | 225.88
673 | 设备带插座 250V,10A | 个 | 1277.04 |  | 7.74
674 | 设备带双控开关 | 个 | 301.92 |  | 8.29
675 | 射钉 | 十个 | 2420.7655 |  | 6.02
本页小计
注：1 本表仅适用于物价变化引起合同价格调整事件使用。其中，招标人填写序号、名称、规格、型号、 单位、基准价、风险幅度；投标人根据投标报价填写投标报价； 2 “数量”依据发承包双方在合同中明确的数量计算方式计算确定。
承包人提供可调价主要材料表一
(适用于价格信息调差法)
工程名称：中山大学附属第一医院病房改造建设及能力提升项目1号楼病房区域及6号楼局部改造项目施工总承包 |  |  |  | 标段：中山大学附属第一医院病房改造建设及能力提升项目1号楼病房区域及6号楼局部改造项目施工总承包 |  |  |  |  | 第 31 页 共 39 页
序号 | 名称、规格、型号 | 单位 | 数量 |  | 基准价 Co（元） | 投标报价 （元） | 风险幅度系数 r（%） | 价格信息Cᵢ（元） |  | 价差 ΔC（元） | 价差调整费用 ΔP（元）
676 | 生石灰 | t | 20.1975 |  | 407.77
677 | 声光报警器 | 个 | 109 |  | 44.25
678 | 石材保护液 | kg | 0.8338 |  | 2.64
679 | 石材养护液 | kg | 2.8214 |  | 2.64
680 | 石膏板 9.5mm厚 | m2 | 67.8699 |  | 8.9
681 | 石膏板 9.5mm厚 | m2 | 261.5865 |  | 8.9
682 | 石膏粉 | kg | 1649.2855 |  | 1.05
683 | 石蜡 | kg | 1.714 |  | 6.06
684 | 石料切割锯片 | 片 | 0.2447 |  | 27.45
685 | 石棉泥 | t | 0.1086 |  | 442.48
686 | 石油沥青 10# | kg | 598.2428 |  | 3.5
687 | 石油沥青 30# | kg | 17.4763 |  | 3.74
688 | 拾音器 | 只 | 11 |  | 88.5
689 | 室内镀锌钢管管件 DN50mm、1.2PMa | 个 | 1073.7108 |  | 8.59
690 | 室内镀锌钢管管件 DN40mm、1.2PMa | 个 | 785.189 |  | 8.1
691 | 室内镀锌钢管管件 DN32mm、1.2PMa | 个 | 1438.9967 |  | 6.48
692 | 室内镀锌钢管管件 DN25mm、1.2PMa | 个 | 4313.8544 |  | 4.2
693 | 室内塑料给水管接头零件(热熔接) DN20mm | 个 | 89.6333 |  | 1.42
694 | 室内塑料给水管接头零件(热熔接) DN25mm | 个 | 16.3339 |  | 2.23
695 | 室内塑料给水管接头零件(热熔接) DN15mm | 个 | 1261.524 |  | 0.98
696 | 室内塑料排水管件 DN200mm | 个 | 139.1249 |  | 19.53
697 | 室内塑料排水管件 DN150mm | 个 | 109.0814 |  | 11.6
698 | 室内塑料排水管件 DN100mm | 个 | 3174.9424 |  | 6.26
699 | 室内塑料排水管件 DN75mm | 个 | 114.5013 |  | 3.2
700 | 室内塑料排水管件 DN50mm | 个 | 383.5365 |  | 1.95
本页小计
注：1 本表仅适用于物价变化引起合同价格调整事件使用。其中，招标人填写序号、名称、规格、型号、 单位、基准价、风险幅度；投标人根据投标报价填写投标报价； 2 “数量”依据发承包双方在合同中明确的数量计算方式计算确定。
承包人提供可调价主要材料表一
(适用于价格信息调差法)
工程名称：中山大学附属第一医院病房改造建设及能力提升项目1号楼病房区域及6号楼局部改造项目施工总承包 |  |  |  | 标段：中山大学附属第一医院病房改造建设及能力提升项目1号楼病房区域及6号楼局部改造项目施工总承包 |  |  |  |  | 第 32 页 共 39 页
序号 | 名称、规格、型号 | 单位 | 数量 |  | 基准价 Co（元） | 投标报价 （元） | 风险幅度系数 r（%） | 价格信息Cᵢ（元） |  | 价差 ΔC（元） | 价差调整费用 ΔP（元）
701 | 手动联动控制线 WDZN-KYJY-7×1.5mm2 | m | 117 |  | 13.36
702 | 输入/输出模块 | 个 | 276 |  | 38.05
703 | 输入模块 | 个 | 18 |  | 38.05
704 | 数据网关 | 台 | 2 |  | 6371.68
705 | 双层百叶风口 200×200mm | 个 | 234 |  | 35
706 | 双层百叶风口 300×200mm | 个 | 14 |  | 35
707 | 双层百叶风口 300×300mm | 个 | 2 |  | 35
708 | 双管成品淋浴器 | 套 | 203 |  | 408.45
709 | 双联单控开关 | 个 | 187.68 |  | 8.46
710 | 双门磁力锁 | 套 | 167 |  | 194.69
711 | 双面LED阅读灯 | 套 | 298.96 |  | 53.1
712 | 双面强力弹性胶带 宽18 | m | 1195.3377 |  | 0.28
713 | 双色多股铜芯聚氯乙烯绝缘软导线 BVR-4mm2 | m | 21277.1414 |  | 2.98
714 | 双色多股铜芯聚氯乙烯绝缘软导线 BVR-6mm2 | m | 348.2812 |  | 3.97
715 | 双色多股铜芯聚氯乙烯绝缘软导线 BVR-35mm2 | m | 3.666 |  | 26.14
716 | 水 | m3 | 2336.965 |  | 0
717 | 水流指示器 DN150mm | 个 | 10 |  | 348.38
718 | 水路电动蝶阀 DN150mm | 个 | 1 |  | 3231.48
719 | 水路电动蝶阀 DN125mm | 个 | 1 |  | 2619.45
720 | 水路电动蝶阀 DN200mm | 个 | 6 |  | 7326.94
721 | 水泥纤维板 9mm厚 | m2 | 23.184 |  | 36.28
722 | 水泥自流平混合料 | kg | 12440.778 |  | 1.21
723 | 顺位器 | 套 | 1.01 |  | 85.19
724 | 四联单控开关 | 个 | 255 |  | 16.34
725 | 四门门禁控制器（自带箱体） | 套 | 83 |  | 1946.9
本页小计
注：1 本表仅适用于物价变化引起合同价格调整事件使用。其中，招标人填写序号、名称、规格、型号、 单位、基准价、风险幅度；投标人根据投标报价填写投标报价； 2 “数量”依据发承包双方在合同中明确的数量计算方式计算确定。
承包人提供可调价主要材料表一
(适用于价格信息调差法)
工程名称：中山大学附属第一医院病房改造建设及能力提升项目1号楼病房区域及6号楼局部改造项目施工总承包 |  |  |  | 标段：中山大学附属第一医院病房改造建设及能力提升项目1号楼病房区域及6号楼局部改造项目施工总承包 |  |  |  |  | 第 33 页 共 39 页
序号 | 名称、规格、型号 | 单位 | 数量 |  | 基准价 Co（元） | 投标报价 （元） | 风险幅度系数 r（%） | 价格信息Cᵢ（元） |  | 价差 ΔC（元） | 价差调整费用 ΔP（元）
726 | 松节油 | kg | 0.2021 |  | 12.8
727 | 碎石 10 | m3 | 0.5961 |  | 154.03
728 | 碎石 20 | m3 | 0.124 |  | 164.33
729 | 羧甲基纤维素 | kg | 11.1742 |  | 22.79
730 | 台式洗手盆 | 套 | 252.5 |  | 335.4
731 | 碳钢平焊法兰 DN100mm | 副 | 0.5 |  | 65.33
732 | 碳钢平焊法兰 DN150mm | 副 | 0.5 |  | 117.22
733 | 天花式排气扇 风量：350m3/h，参考功率：30W | 台 | 1 |  | 189.38
734 | 天花式排气扇 风量：250m3/h，参考功率：80W | 台 | 14 |  | 152.51
735 | 天花式排气扇 风量：200m3/h，参考功率：50W | 台 | 66 |  | 101.77
736 | 天花式排气扇 风量：150m3/h，参考功率：30W | 台 | 279 |  | 60.18
737 | 天花式排气扇 风量：90m3/h，参考功率：30W | 台 | 57 |  | 50.44
738 | 天棚变形缝（钢制承托板厚1.5mm） 缝宽150mm | m2 | 26.2731 |  | 41.74
739 | 天然大理石 1000mm×1000mm×20mm | m2 | 33.8503 |  | 384
740 | 铁底盒 | 个 | 5394.78 |  | 1.59
741 | 铁件 综合 | kg | 6525.8471 |  | 6.64
742 | 通气帽 DN100 | 个 | 26 |  | 22
743 | 通体防滑砖 300mm×300mm×10mm | m2 | 709.0438 |  | 46.02
744 | 通体防滑砖 600mm×600mm×10mm | m2 | 2276.9455 |  | 72.57
745 | 通体防滑砖踢脚 100mm高 | m2 | 160.7163 |  | 46.02
746 | 同质透芯PVC卷材医用地胶 2mm厚 | m2 | 3258.299 |  | 100.88
747 | 铜接线端子 DT-10mm2 | 个 | 793.73 |  | 2.32
748 | 铜接线端子 DT-16mm2 | 个 | 336.371 |  | 3.07
本页小计
注：1 本表仅适用于物价变化引起合同价格调整事件使用。其中，招标人填写序号、名称、规格、型号、 单位、基准价、风险幅度；投标人根据投标报价填写投标报价； 2 “数量”依据发承包双方在合同中明确的数量计算方式计算确定。
承包人提供可调价主要材料表一
(适用于价格信息调差法)
工程名称：中山大学附属第一医院病房改造建设及能力提升项目1号楼病房区域及6号楼局部改造项目施工总承包 |  |  |  | 标段：中山大学附属第一医院病房改造建设及能力提升项目1号楼病房区域及6号楼局部改造项目施工总承包 |  |  |  |  | 第 34 页 共 39 页
序号 | 名称、规格、型号 | 单位 | 数量 |  | 基准价 Co（元） | 投标报价 （元） | 风险幅度系数 r（%） | 价格信息Cᵢ（元） |  | 价差 ΔC（元） | 价差调整费用 ΔP（元）
749 | 铜接线端子 DT-35mm2 | 个 | 12.18 |  | 4.35
750 | 铜接线端子 DT-70mm2 | 个 | 194.88 |  | 8.36
751 | 铜接线端子 DT-240mm2 | 个 | 99.876 |  | 30.52
752 | 铜芯电缆 WDUZN-YJY-5×2.5mm2 | m | 1052.6523 |  | 12.85
753 | 铜芯电缆 WDUZN-YJY-5×4mm2 | m | 66.66 |  | 19.35
754 | 铜芯电缆 WDZBN-YJY-4×50+1×25mm2 | m | 317.0491 |  | 161.84
755 | 铜芯电缆 WDZBN-YJY-4×10mm2 | m | 16.2206 |  | 34.4
756 | 铜芯电缆 WDZB1-YJY-4×240+1×120mm2 | m | 1998.9314 |  | 722.52
757 | 铜芯电缆 WDUZ-YJY-4×95+1×50mm2 | m | 64.9329 |  | 285.29
758 | 铜芯电缆 WDZBN-YJY-5×16mm2 | m | 709.2422 |  | 64.7
759 | 铜芯电缆 WDUZ-YJY-4×70+1×35mm2 | m | 300.3538 |  | 213.61
760 | 铜芯电缆 WDUZB-YJY-4×95+1×50mm2 | m | 182.4767 |  | 307.17
761 | 铜芯电缆 WDUZB-YJY-4×185+1×95mm2 | m | 115.0693 |  | 596.16
762 | 铜芯电缆 WDUZB-YJY-4×70+1×35mm2 | m | 89.2739 |  | 225.47
763 | 铜芯电缆 WDUZB-YJY-B1-1×300mm2 | m | 1691.2854 |  | 223.77
764 | 铜芯电缆 WDUZB-YJY-B1-1×240mm2 | m | 375.8412 |  | 177.33
765 | 铜芯电缆 WDUZB-YJY-B1-4×185+2×95mm2 | m | 568.9128 |  | 673.59
766 | 铜芯聚氯乙烯绝缘导线 BV-1.5mm2 | m | 41.5 |  | 1.15
767 | 铜芯聚氯乙烯绝缘导线 BV-105℃ | m | 16.93 |  | 1.21
本页小计
注：1 本表仅适用于物价变化引起合同价格调整事件使用。其中，招标人填写序号、名称、规格、型号、 单位、基准价、风险幅度；投标人根据投标报价填写投标报价； 2 “数量”依据发承包双方在合同中明确的数量计算方式计算确定。
承包人提供可调价主要材料表一
(适用于价格信息调差法)
工程名称：中山大学附属第一医院病房改造建设及能力提升项目1号楼病房区域及6号楼局部改造项目施工总承包 |  |  |  | 标段：中山大学附属第一医院病房改造建设及能力提升项目1号楼病房区域及6号楼局部改造项目施工总承包 |  |  |  |  | 第 35 页 共 39 页
序号 | 名称、规格、型号 | 单位 | 数量 |  | 基准价 Co（元） | 投标报价 （元） | 风险幅度系数 r（%） | 价格信息Cᵢ（元） |  | 价差 ΔC（元） | 价差调整费用 ΔP（元）
-1.5mm2
768 | 铜芯聚氯乙烯绝缘导线 BV-105℃-1mm2 | m | 185.276 |  | 0.79
769 | 铜芯聚氯乙烯绝缘导线 BV-105℃-2.5mm2 | m | 1067.1886 |  | 1.79
770 | 铜芯聚氯乙烯绝缘导线 BV-2.5mm2 | m | 2928.5468 |  | 1.79
771 | 铜芯聚氯乙烯绝缘导线 BV-16mm2 | m | 715.64 |  | 11.62
772 | 土工布 | m2 | 9.0078 |  | 5.58
773 | 脱脂棉 | kg | 1.98 |  | 11.97
774 | 万兆双工光纤模块 | 台(套) | 16.16 |  | 707.96
775 | 网络管理器 | 台 | 9 |  | 7079.65
776 | 网络控制器 | 台 | 4 |  | 3097.35
777 | 网络控制引擎箱体 | 台 | 4 |  | 530.97
778 | 微阻缓闭式消音止回阀 DN100mm | 个 | 2 |  | 508.2
779 | 卫生间18mm木纹金属铝蜂窝板隔断 成品 | m2 | 288.09 |  | 150
780 | 温度传感器 | 个 | 643 |  | 450.06
781 | 温度传感器 | 支 | 1254 |  | 26.55
782 | 温度计 | 个 | 1286 |  | 35
783 | 卧式暗装风机盘管 风量：510m3/h，余压：30Pa,制冷量2.7kw,制热量：1.1kw，参考功率：100w | 台 | 166 |  | 792.04
784 | 卧式暗装风机盘管 风量：680m3/h，制冷量3.6kw,制热量：1.1kw，机外余压：30Pa, | 台 | 47 |  | 906.77
785 | 卧式暗装风机盘管 风量：1020m3/h，制冷量5.4kw,制热量：2.2kw，机外余压：30Pa, | 台 | 366 |  | 1080.4
786 | 卧式暗装风机盘管 风量：1360m3/h | 台 | 64 |  | 1386.73
本页小计
注：1 本表仅适用于物价变化引起合同价格调整事件使用。其中，招标人填写序号、名称、规格、型号、 单位、基准价、风险幅度；投标人根据投标报价填写投标报价； 2 “数量”依据发承包双方在合同中明确的数量计算方式计算确定。
承包人提供可调价主要材料表一
(适用于价格信息调差法)
工程名称：中山大学附属第一医院病房改造建设及能力提升项目1号楼病房区域及6号楼局部改造项目施工总承包 |  |  |  | 标段：中山大学附属第一医院病房改造建设及能力提升项目1号楼病房区域及6号楼局部改造项目施工总承包 |  |  |  |  | 第 36 页 共 39 页
序号 | 名称、规格、型号 | 单位 | 数量 |  | 基准价 Co（元） | 投标报价 （元） | 风险幅度系数 r（%） | 价格信息Cᵢ（元） |  | 价差 ΔC（元） | 价差调整费用 ΔP（元）
，制冷量7.2kw,制热量：2.9kw，机外余压：30Pa,
787 | 屋面变形缝（钢制承托板厚1.5mm） 缝宽150mm | m2 | 2.8787 |  | 41.74
788 | 无缝钢管 DN200,壁厚：6mm | m | 80.3992 |  | 119.13
789 | 无缝钢管 DN150,壁厚：5mm | m | 11.4758 |  | 71.78
790 | 无缝钢管 DN100,壁厚：4mm | m | 1049.5819 |  | 38.78
791 | 无缝钢管 DN80,壁厚：4mm | m | 448.9046 |  | 31.7
792 | 无缝钢管 DN70,壁厚：4mm | m | 310.6154 |  | 28.05
793 | 无线接入点AP | 台 | 38 |  | 884.96
794 | 无障碍报警按钮 | 个 | 4 |  | 32.96
795 | 无障碍声光报警器 | 个 | 4 |  | 44.25
796 | 细砂 | m3 | 6.778 |  | 186.86
797 | 现状改造区域安装工程拆除（含二次改造区域拆除） | m2 | 16111.43 |  | 16
798 | 消火栓按钮(破玻按钮,带地址码) | 个 | 80 |  | 35.4
799 | 小夜灯 | 套 | 196.95 |  | 39.66
800 | 泄水阀 DN25mm | 个 | 4.04 |  | 56.05
801 | 泄水阀（常闭） DN50mm | 个 | 10.1 |  | 225.96
802 | 新增配电柜 11PM2 | 台 | 1 |  | 73911.5
803 | 新增配电柜 11PM1 | 台 | 1 |  | 46017.7
804 | 信号阀 DN150mm | 个 | 10 |  | 804.13
805 | 型钢 | kg | 21297.829 |  | 3.26
806 | 压力表 DN20mm | 个 | 144 |  | 40
807 | 压力表 DN25mm | 个 | 144 |  | 40
808 | 压力表 | 块 | 10 |  | 40
809 | 压力表 | 台 | 1290 |  | 40
810 | 压力表阀门 DN25mm | 个 | 10 |  | 40
811 | 压铜管件 Φ42×1.5mm | 个 | 189.9467 |  | 23.87
本页小计
注：1 本表仅适用于物价变化引起合同价格调整事件使用。其中，招标人填写序号、名称、规格、型号、 单位、基准价、风险幅度；投标人根据投标报价填写投标报价； 2 “数量”依据发承包双方在合同中明确的数量计算方式计算确定。
承包人提供可调价主要材料表一
(适用于价格信息调差法)
工程名称：中山大学附属第一医院病房改造建设及能力提升项目1号楼病房区域及6号楼局部改造项目施工总承包 |  |  |  | 标段：中山大学附属第一医院病房改造建设及能力提升项目1号楼病房区域及6号楼局部改造项目施工总承包 |  |  |  |  | 第 37 页 共 39 页
序号 | 名称、规格、型号 | 单位 | 数量 |  | 基准价 Co（元） | 投标报价 （元） | 风险幅度系数 r（%） | 价格信息Cᵢ（元） |  | 价差 ΔC（元） | 价差调整费用 ΔP（元）
812 | 亚克力透光板 5mm | m2 | 30.8395 |  | 112
813 | 氩气 | m3 | 1.6464 |  | 17.21
814 | 岩棉（密度100kg/m3） 75mm | m2 | 1977.8745 |  | 23.36
815 | 氧气 | m3 | 1967.1559 |  | 3.64
816 | 氧气终端（进口德式） | 个 | 330 |  | 780.53
817 | 一体式动态平衡电动调节阀 DN25mm | 个 | 64.64 |  | 547.81
818 | 一体式动态平衡电动调节阀 DN20mm | 个 | 584.79 |  | 231.86
819 | 医护对讲护士站主机 | 套 | 14 |  | 3893.81
820 | 医疗门工程专用分体锁(国标锁体) | 把 | 139.7338 |  | 102.79
821 | 医疗设备带 | m | 545.4 |  | 353.98
822 | 医用气体压力传感器 | 支 | 19 |  | 176.99
823 | 医用球阀 Φ42 | 个 | 4 |  | 212.39
824 | 医用球阀 Φ22 | 个 | 5 |  | 146.02
825 | 医用同质透心PVC卷材 2.0mm厚 | m2 | 287.5541 |  | 100.88
826 | 医用铜质维修阀 Φ10 | 个 | 133 |  | 84.07
827 | 医用铜质维修阀 Φ15 | 个 | 11 |  | 119.47
828 | 医用铜质维修阀 Φ12 | 个 | 5 |  | 84.07
829 | 医用脱脂无缝紫铜管 Φ42×1.5mm | m | 569.84 |  | 132.02
830 | 医用脱脂无缝紫铜管 Φ22×1.2mm | m | 658.49 |  | 53.5
831 | 医用脱脂无缝紫铜管 Φ15×1.0mm | m | 245.08 |  | 30.01
832 | 医用脱脂无缝紫铜管 Φ12×1.0mm | m | 1310.1 |  | 23.3
833 | 医用脱脂无缝紫铜管 Φ10×1.0mm | m | 1238.6 |  | 19.07
834 | 异径管 DN100mm | 个 | 2 |  | 26.51
835 | 应急照明A型集中电源 0.3KVA | 台 | 9 |  | 2477.88
836 | 语音数据跳线 | 条 | 43 |  | 23.01
837 | 浴帘 防水环保PEVA材质 | m2 | 329 |  | 20.35
本页小计
注：1 本表仅适用于物价变化引起合同价格调整事件使用。其中，招标人填写序号、名称、规格、型号、 单位、基准价、风险幅度；投标人根据投标报价填写投标报价； 2 “数量”依据发承包双方在合同中明确的数量计算方式计算确定。
承包人提供可调价主要材料表一
(适用于价格信息调差法)
工程名称：中山大学附属第一医院病房改造建设及能力提升项目1号楼病房区域及6号楼局部改造项目施工总承包 |  |  |  | 标段：中山大学附属第一医院病房改造建设及能力提升项目1号楼病房区域及6号楼局部改造项目施工总承包 |  |  |  |  | 第 38 页 共 39 页
序号 | 名称、规格、型号 | 单位 | 数量 |  | 基准价 Co（元） | 投标报价 （元） | 风险幅度系数 r（%） | 价格信息Cᵢ（元） |  | 价差 ΔC（元） | 价差调整费用 ΔP（元）
838 | 预拌混凝土 | m3 | 270.846 |  | 0
839 | 预拌水泥砂浆 1:2 | m3 | 69.7841 |  | 0
840 | 预拌水泥砂浆 1:2.5 | m3 | 167.6736 |  | 0
841 | 预拌水泥砂浆 1:2.5 | m3 | 5.1247 |  | 371.68
842 | 预拌水泥砂浆 1:3 | m3 | 133.5422 |  | 0
843 | 预拌水泥砂浆 M10 | m3 | 0.2498 |  | 0
844 | 预拌水泥石灰砂浆 M5.0 | m3 | 29.4307 |  | 0
845 | 预拌水泥石灰砂浆 M7.5 | m3 | 7.7165 |  | 0
846 | 预拌水泥石灰砂浆 1:1:6 | m3 | 1.4589 |  | 0
847 | 预拌水泥石灰砂浆 1:2:8 | m3 | 447.2811 |  | 0
848 | 圆钉 50~75 | kg | 220.5627 |  | 3.12
849 | 圆钢 φ10~14 | kg | 113.5623 |  | 3.19
850 | 圆钢 | kg | 163.7264 |  | 3.12
851 | 圆钢管扶手 φ50mm×3mm | m | 122.0139 |  | 12.52
852 | 圆钢管立杆 φ22mm×3mm | t | 0.3033 |  | 3590
853 | 闸阀 DN100mm | 个 | 2 |  | 587.86
854 | 闸阀 DN150mm | 个 | 3 |  | 1190.12
855 | 粘接剂 | kg | 1202.5 |  | 5.9
856 | 樟丹防锈漆 | kg | 554.5617 |  | 13.35
857 | 照明开关单联单控开关 | 个 | 180.54 |  | 7.22
858 | 蒸压加气混凝土砌块 600×200×200 | 千块 | 0.0455 |  | 5174.88
859 | 蒸压加气混凝土砌块 600×100×200 | 千块 | 1.7198 |  | 2587.44
860 | 蒸压加气混凝土砌块 600×200×200 | 千块 | 3.071 |  | 5174.88
861 | 直立型闭式喷头，动作温度68℃ | 个 | 2978.49 |  | 10.8
本页小计
注：1 本表仅适用于物价变化引起合同价格调整事件使用。其中，招标人填写序号、名称、规格、型号、 单位、基准价、风险幅度；投标人根据投标报价填写投标报价； 2 “数量”依据发承包双方在合同中明确的数量计算方式计算确定。
承包人提供可调价主要材料表一
(适用于价格信息调差法)
工程名称：中山大学附属第一医院病房改造建设及能力提升项目1号楼病房区域及6号楼局部改造项目施工总承包 |  |  |  | 标段：中山大学附属第一医院病房改造建设及能力提升项目1号楼病房区域及6号楼局部改造项目施工总承包 |  |  |  |  | 第 39 页 共 39 页
序号 | 名称、规格、型号 | 单位 | 数量 |  | 基准价 Co（元） | 投标报价 （元） | 风险幅度系数 r（%） | 价格信息Cᵢ（元） |  | 价差 ΔC（元） | 价差调整费用 ΔP（元）
862 | 直立型闭式喷头，动作温度79℃ | 个 | 2982.53 |  | 13.34
863 | 值班室呼叫主机 | 套 | 25 |  | 1982.3
864 | 止回阀 DN50mm | 个 | 18.18 |  | 257.6
865 | 智能式点型感温火灾探测器 | 个(对) | 14 |  | 35.4
866 | 智能式点型感烟火灾探测器 | 个(对) | 872 |  | 35.4
867 | 智能照明控制面板 | 台 | 20 |  | 663.2
868 | 中砂 | m3 | 18.7911 |  | 180.16
869 | 专用螺母垫圈 Q235 3# | 块 | 2691.3434 |  | 1.34
870 | 专用粘胶带 | m | 24228.63 |  | 0.39
871 | 紫外线消毒灯30W | 套 | 23.23 |  | 132.74
872 | 紫外线消毒灯开关 带机械计时功能 | 个 | 28.56 |  | 21.24
873 | 自动排气阀 DN25mm | 个 | 5 |  | 44.04
本页小计
合计
注：1 本表仅适用于物价变化引起合同价格调整事件使用。其中，招标人填写序号、名称、规格、型号、 单位、基准价、风险幅度；投标人根据投标报价填写投标报价； 2 “数量”依据发承包双方在合同中明确的数量计算方式计算确定。