## 表-04 单位工程招标控制价汇总表
单位工程造价汇总表
工程名称：医疗专项-洁净区电气 |  |  | 标段： | 第 1 页 共 1 页
序号 | 汇总内容 | 金额:(元) |  |  | 其中：暂估价(元)
1 | 分部分项合计 | 4647639.58
1.1 | 1层DSA | 174638.61
1.2 | 二层检验科+输血 | 282197.01
1.3 | 三层供应室 | 261912.02
1.4 | 三层静配+日间手术室+内镜 | 351902.94
1.5 | 四层手术室 | 638552.29
1.6 | 四层ICU,血透 | 391864.57
1.7 | 五层病理科 | 187023.04
1.8 | 六层产科、NICU | 247000.68
1.9 | 九层妇科手术室 | 45435.58
1.10 | 实验室 | 149888.58
1.11 | 十四层、十六~九层CCU | 136482.84
1.12 | 屋面动力 | 254720.94
1.13 | UPS不间断电源 | 1526020.48
2 | 措施合计 | 365378.66
2.1 | 绿色施工安全防护措施费 | 236525.35
2.2 | 其他措施费 | 128853.31
3 | 其他项目 | 530887.91 |  |  | －
3.1 | 暂列金额 | 464763.96
3.2 | 暂估价
3.3 | 计日工
3.4 | 总承包服务费
3.5 | 预算包干费 | 66123.95
3.6 | 工程优质费
3.7 | 概算幅度差
3.8 | 索赔费用
3.9 | 现场签证费用
3.10 | 其他费用
4 | 税前工程造价 | 5543906.15
5 | 增值税销项税额 | 498951.55 |  |  | －
6 | 总造价 | 6042857.70
7 | 人工费 | 773119.89
合计=1+2+3+5 |  | 6,042,857.70 |  |  | 0.00
表—04

## 表-08 分部分项工程和单价措施项目清单与计价表
分部分项工程和单价措施项目清单与计价表
工程名称：医疗专项-洁净区电气 |  |  |  |  | 标段： |  |  | 第 1 页 共 93 页
序号 | 项目编码 | 项目名称 | 项目特征描述 | 计量单位 |  | 工程量 | 金额（元）
[7 empty] | 综合单价 |  | 综合合价 | 其中
暂估价
|  | 1层DSA | [6 empty] | 174638.61
|  | 1层DSA动力 | [6 empty] | 112837.77
1 | 030404017569 | 配电箱 | 1.名称:配电箱 2.型号:A-1AT-DSA3 3.安装方式:综合考虑，含配电箱安装附件及支架 4.其他:未尽事项详见招标图纸、招标文件、国家相关规范 5.完成本项目清单所需的一切相关工作 | 台 |  | 1 | 5156.21 |  | 5156.21
2 | 030404017570 | 配电箱 | 1.名称:配电箱 2.型号:A-1AT-DSA4 3.安装方式:综合考虑，含配电箱安装附件及支架 4.其他:未尽事项详见招标图纸、招标文件、国家相关规范 5.完成本项目清单所需的一切相关工作 | 台 |  | 1 | 4216.39 |  | 4216.39
3 | 030404017571 | 配电箱 | 1.名称:配电箱 2.型号:DSA-FS 3.安装方式:综合考虑，含配电箱安装附件及支架 4.其他:未尽事项详见招标图纸、招标文件、国家相关规范 5.完成本项目清单所需的一切相关工作 | 台 |  | 1 | 2216.48 |  | 2216.48
4 | 030404017572 | 配电箱 | 1.名称:配电箱 2.型号:A-1AP-DSARS 3.安装方式:综合考虑，含配电箱安装附件及支架 4.其他:未尽事项详见招标图纸、招标文件、国家相关规范 5.完成本项目清单所需的一切相关工作 | 台 |  | 1 | 2216.48 |  | 2216.48
5 | 030404017573 | 配电箱 | 1.名称:配电箱 2.型号:A-1AP-DSAKT 3.安装方式:综合考虑，含配电箱安装附件及支架 4.其他:未尽事项详见招标图纸、招标文件、国家相关规范 5.完成本项目清单所需的一切相关工作 | 台 |  | 1 | 4808.15 |  | 4808.15
本页小计 | [8 empty] | 18613.71
注：为计取规费等的使用，可在表中增设其中：“定额人工费”。
表—08
分部分项工程和单价措施项目清单与计价表
工程名称：医疗专项-洁净区电气 |  |  |  |  | 标段： |  |  | 第 2 页 共 93 页
序号 | 项目编码 | 项目名称 | 项目特征描述 | 计量单位 |  | 工程量 | 金额（元）
[7 empty] | 综合单价 |  | 综合合价 | 其中
暂估价
6 | 030404017574 | 配电箱 | 1.名称:配电箱 2.型号:A-1AT-DSA1、A-1AT-DSA2 3.安装方式:综合考虑，含配电箱安装附件及支架 4.其他:未尽事项详见招标图纸、招标文件、国家相关规范 5.完成本项目清单所需的一切相关工作 | 台 |  | 2 | 8904.43 |  | 17808.86
7 | 030404017637 | 配电箱 | 1.名称:配电箱 2.型号:DSA-FS、DSA-OR1、DSA-OR2 3.安装方式:综合考虑，含隔离变压器、电流互感器、专用电源、6A熔断器、绝缘监视仪、IT电源、配电箱安装附件及支架 4.其他:未尽事项详见招标图纸、招标文件、国家相关规范 5.完成本项目清单所需的一切相关工作 | 台 |  | 3 | 13522.76 |  | 40568.28
8 | 030411003078 | 桥架 | 1.名称:桥架 2.规格:CT-200x100 3.其他:未尽事项详见招标图纸、招标文件、国家相关规范 4.完成本项目清单所需的一切相关工作 | m |  | 110.96 | 86.39 |  | 9585.83
9 | 030411003079 | 桥架 | 1.名称:桥架 2.规格:CT-100x50 3.其他:未尽事项详见招标图纸、招标文件、国家相关规范 4.完成本项目清单所需的一切相关工作 | m |  | 64.75 | 63.78 |  | 4129.76
10 | 030408001161 | 电力电缆 | 1.名称:铜芯电缆 2.规格:WDUZA-YJY-B1-5x10 3.其他:未尽事项详见招标图纸、招标文件、国家相关规范 4.完成本项目清单所需的一切相关工作 | m |  | 135.71 | 52.25 |  | 7090.85
本页小计 | [8 empty] | 79183.58
注：为计取规费等的使用，可在表中增设其中：“定额人工费”。
表—08
分部分项工程和单价措施项目清单与计价表
工程名称：医疗专项-洁净区电气 |  |  |  |  | 标段： |  |  | 第 3 页 共 93 页
序号 | 项目编码 | 项目名称 | 项目特征描述 | 计量单位 |  | 工程量 | 金额（元）
[7 empty] | 综合单价 |  | 综合合价 | 其中
暂估价
11 | 030408001162 | 电力电缆 | 1.名称:铜芯电缆 2.规格:WDUZA-YJY-B1-5x6 3.其他:未尽事项详见招标图纸、招标文件、国家相关规范 4.完成本项目清单所需的一切相关工作 | m |  | 39.04 | 33.58 |  | 1310.96
12 | 030408001163 | 电力电缆 | 1.名称:铜芯电缆 2.规格:WDUZA-YJY-B1-5x4 3.其他:未尽事项详见招标图纸、招标文件、国家相关规范 4.完成本项目清单所需的一切相关工作 | m |  | 66.44 | 24.93 |  | 1656.35
13 | 030411004193 | 配线 | 1.名称:管内穿线 2.规格:WDUZC-BYJ-B1-2.5 3.其他:未尽事项详见招标图纸、招标文件、国家相关规范 4.完成本项目清单所需的一切相关工作 | m |  | 282.92 | 3.68 |  | 1041.15
14 | 030411004194 | 配线 | 1.名称:管内穿线 2.规格:WDUZC-RYYP-B1-7*1.0 3.其他:未尽事项详见招标图纸、招标文件、国家相关规范 4.完成本项目清单所需的一切相关工作 | m |  | 78.64 | 17.99 |  | 1414.73
15 | 030411004195 | 配线 | 1.名称:线槽配线 2.规格:WDUZC-BYJ-B1-2.5 3.其他:未尽事项详见招标图纸、招标文件、国家相关规范 4.完成本项目清单所需的一切相关工作 | m |  | 227.58 | 3.75 |  | 853.43
16 | 030411001116 | 配管 | 1.名称:配管 2.规格:JDG20 3.配置形式:综合考虑，含暗敷时凿槽修复 4.其他:未尽事项详见招标图纸、招标文件、国家相关规范 5.完成本项目清单所需的一切相关工作 | m |  | 98.63 | 13.19 |  | 1300.93
本页小计 | [8 empty] | 7577.55
注：为计取规费等的使用，可在表中增设其中：“定额人工费”。
表—08
分部分项工程和单价措施项目清单与计价表
工程名称：医疗专项-洁净区电气 |  |  |  |  | 标段： |  |  | 第 4 页 共 93 页
序号 | 项目编码 | 项目名称 | 项目特征描述 | 计量单位 |  | 工程量 | 金额（元）
[7 empty] | 综合单价 |  | 综合合价 | 其中
暂估价
17 | 030411001117 | 配管 | 1.名称:配管 2.规格:JDG25 3.配置形式:综合考虑，含暗敷时凿槽修复 4.其他:未尽事项详见招标图纸、招标文件、国家相关规范 5.完成本项目清单所需的一切相关工作 | m |  | 78.64 | 18.22 |  | 1432.82
18 | 030413001001 | 铁构件 | 1.名称:支架、吊架、托架 2.刷油防腐:采用热浸镀锌等满足规范的防腐措施 3.其他:未尽事项详见招标图纸、招标文件、国家相关规范 4.完成本项目清单所需的一切相关工作 | kg |  | 209.67 | 28.76 |  | 6030.11
|  | 1层DSA插座 | [6 empty] | 25984.68
19 | 030404035092 | 插座 | 1.名称:五孔插座 2.规格:250V/10A 3.安装方式:暗装 4.含接线盒安装 5.其他:未尽事项详见招标图纸、招标文件、国家相关规范 6.完成本项目清单所需的一切相关工作 | 个 |  | 47 | 29.68 |  | 1394.96
20 | 030404035093 | 插座 | 1.名称:五孔防水插座 2.规格:250V/10A 3.安装方式:暗装 4.含接线盒安装 5.其他:未尽事项详见招标图纸、招标文件、国家相关规范 6.完成本项目清单所需的一切相关工作 | 个 |  | 4 | 31.32 |  | 125.28
21 | 030404035094 | 插座 | 1.名称:插座组 2.规格:250V/10A 3.安装方式:设备带上安装 4.含接线盒安装 5.其他:未尽事项详见招标图纸、招标文件、国家相关规范 6.完成本项目清单所需的一切相关工作 | 个 |  | 3 | 29.68 |  | 89.04
本页小计 | [8 empty] | 9072.21
注：为计取规费等的使用，可在表中增设其中：“定额人工费”。
表—08
分部分项工程和单价措施项目清单与计价表
工程名称：医疗专项-洁净区电气 |  |  |  |  | 标段： |  |  | 第 5 页 共 93 页
序号 | 项目编码 | 项目名称 | 项目特征描述 | 计量单位 |  | 工程量 | 金额（元）
[7 empty] | 综合单价 |  | 综合合价 | 其中
暂估价
22 | 030404035095 | 插座 | 1.名称:三孔插座 2.规格:250V/16A 3.安装方式:暗装 4.含接线盒安装 5.其他:未尽事项详见招标图纸、招标文件、国家相关规范 6.完成本项目清单所需的一切相关工作 | 个 |  | 2 | 28.65 |  | 57.3
23 | 030404035138 | 插座 | 1.名称:地插（手术床用） 2.含接线盒安装 3.其他:未尽事项详见招标图纸、招标文件、国家相关规范 4.完成本项目清单所需的一切相关工作 | 个 |  | 2 | 50.67 |  | 101.34
24 | 030404035139 | 插座 | 1.名称:三相非治疗插座 2.含接线盒安装 3.其他:未尽事项详见招标图纸、招标文件、国家相关规范 4.完成本项目清单所需的一切相关工作 | 个 |  | 2 | 28.65 |  | 57.3
25 | 030404035140 | 插座 | 1.名称:摄像机插座 2.含接线盒安装 3.其他:未尽事项详见招标图纸、招标文件、国家相关规范 4.完成本项目清单所需的一切相关工作 | 个 |  | 2 | 29.68 |  | 59.36
26 | 030411004196 | 配线 | 1.名称:管内穿线 2.规格:WDUZC-BYJ-B1-4 3.其他:未尽事项详见招标图纸、招标文件、国家相关规范 4.完成本项目清单所需的一切相关工作 | m |  | 1314.86 | 4.85 |  | 6377.07
27 | 030411004197 | 配线 | 1.名称:线槽配线 2.规格:WDUZC-BYJ-B1-4 3.其他:未尽事项详见招标图纸、招标文件、国家相关规范 4.完成本项目清单所需的一切相关工作 | m |  | 678.6 | 5.4 |  | 3664.44
本页小计 | [8 empty] | 10316.81
注：为计取规费等的使用，可在表中增设其中：“定额人工费”。
表—08
分部分项工程和单价措施项目清单与计价表
工程名称：医疗专项-洁净区电气 |  |  |  |  | 标段： |  |  | 第 6 页 共 93 页
序号 | 项目编码 | 项目名称 | 项目特征描述 | 计量单位 |  | 工程量 | 金额（元）
[7 empty] | 综合单价 |  | 综合合价 | 其中
暂估价
28 | 030411004301 | 配线 | 1.名称:管内穿线 2.规格:WDZB1-BYJ-B1-4 3.其他:未尽事项详见招标图纸、招标文件、国家相关规范 4.完成本项目清单所需的一切相关工作 | m |  | 319.35 | 4.88 |  | 1558.43
29 | 030411004302 | 配线 | 1.名称:线槽配线 2.规格:WDZB1-BYJ-B1-4 3.其他:未尽事项详见招标图纸、招标文件、国家相关规范 4.完成本项目清单所需的一切相关工作 | m |  | 339.46 | 5.44 |  | 1846.66
30 | 030411004303 | 配线 | 1.名称:管内穿线 2.规格:WDZB1-BYJ-B1-2.5 3.其他:未尽事项详见招标图纸、招标文件、国家相关规范 4.完成本项目清单所需的一切相关工作 | m |  | 26.09 | 3.69 |  | 96.27
31 | 030411004304 | 配线 | 1.名称:线槽配线 2.规格:WDZB1-BYJ-B1-2.5 3.其他:未尽事项详见招标图纸、招标文件、国家相关规范 4.完成本项目清单所需的一切相关工作 | m |  | 143.24 | 3.76 |  | 538.58
32 | 030411004305 | 配线 | 1.名称:线槽配线 2.规格:RVVP2x1.0 3.其他:未尽事项详见招标图纸、招标文件、国家相关规范 4.完成本项目清单所需的一切相关工作 | m |  | 30.04 | 6.01 |  | 180.54
33 | 030411004306 | 配线 | 1.名称:线槽配线 2.规格:ZR-RVV-2X1.5 3.其他:未尽事项详见招标图纸、招标文件、国家相关规范 4.完成本项目清单所需的一切相关工作 | m |  | 30.04 | 5.34 |  | 160.41
本页小计 | [8 empty] | 4380.89
注：为计取规费等的使用，可在表中增设其中：“定额人工费”。
表—08
分部分项工程和单价措施项目清单与计价表
工程名称：医疗专项-洁净区电气 |  |  |  |  | 标段： |  |  | 第 7 页 共 93 页
序号 | 项目编码 | 项目名称 | 项目特征描述 | 计量单位 |  | 工程量 | 金额（元）
[7 empty] | 综合单价 |  | 综合合价 | 其中
暂估价
34 | 030411001118 | 配管 | 1.名称:配管 2.规格:JDG25 3.配置形式:综合考虑，含暗敷时凿槽修复 4.其他:未尽事项详见招标图纸、招标文件、国家相关规范 5.完成本项目清单所需的一切相关工作 | m |  | 524.86 | 18.22 |  | 9562.95
35 | 030411001169 | 配管 | 1.名称:配管 2.规格:JDG20 3.配置形式:综合考虑，含暗敷时凿槽修复 4.其他:未尽事项详见招标图纸、招标文件、国家相关规范 5.完成本项目清单所需的一切相关工作 | m |  | 8.7 | 13.19 |  | 114.75
|  | 1层DSA照明 | [6 empty] | 35816.16
36 | 030412004088 | 装饰灯 | 1.名称:洁净LED灯盘 2.规格:36W，600*600，2880LX 3.安装形式:综合考虑 4.含接线盒安装 5.其他:未尽事项详见招标图纸、招标文件、国家相关规范 6.完成本项目清单所需的一切相关工作 | 套 |  | 53 | 260.64 |  | 13813.92
37 | 030412004089 | 装饰灯 | 1.名称:手术室LED灯盘 2.规格:48W，1200*300，3840LX 3.安装形式:综合考虑 4.含接线盒安装 5.其他:未尽事项详见招标图纸、招标文件、国家相关规范 6.完成本项目清单所需的一切相关工作 | 套 |  | 20 | 196.62 |  | 3932.4
38 | 030412004090 | 装饰灯 | 1.名称:防水LED筒灯 (15W ) 2.安装形式:综合考虑 3.含接线盒安装 4.其他:未尽事项详见招标图纸、招标文件、国家相关规范 5.完成本项目清单所需的一切相关工作 | 套 |  | 4 | 108.28 |  | 433.12
本页小计 | [8 empty] | 27857.14
注：为计取规费等的使用，可在表中增设其中：“定额人工费”。
表—08
分部分项工程和单价措施项目清单与计价表
工程名称：医疗专项-洁净区电气 |  |  |  |  | 标段： |  |  | 第 8 页 共 93 页
序号 | 项目编码 | 项目名称 | 项目特征描述 | 计量单位 |  | 工程量 | 金额（元）
[7 empty] | 综合单价 |  | 综合合价 | 其中
暂估价
39 | 030412005034 | 荧光灯 | 1.名称:壁挂LED灯(24W) 2.安装形式:综合考虑 3.含接线盒安装 4.其他:未尽事项详见招标图纸、招标文件、国家相关规范 5.完成本项目清单所需的一切相关工作 | 套 |  | 2 | 109.83 |  | 219.66
40 | 030412004124 | 装饰灯 | 1.名称:标志灯（手术中） 2.安装形式:综合考虑 3.含接线盒安装 4.其他:未尽事项详见招标图纸、招标文件、国家相关规范 5.完成本项目清单所需的一切相关工作 | 套 |  | 2 | 78.79 |  | 157.58
41 | 030404034098 | 照明开关 | 1.名称:单联双控开关 2.规格:10A、250V 3.安装方式:综合考虑 4.含接线盒安装 5.其他:未尽事项详见招标图纸、招标文件、国家相关规范 6.完成本项目清单所需的一切相关工作 | 个 |  | 4 | 30.74 |  | 122.96
42 | 030404034051 | 照明开关 | 1.名称:单联单控开关 2.规格:10A、250V 3.安装方式:综合考虑 4.含接线盒安装 5.其他:未尽事项详见招标图纸、招标文件、国家相关规范 6.完成本项目清单所需的一切相关工作 | 个 |  | 18 | 28.88 |  | 519.84
43 | 030404034052 | 照明开关 | 1.名称:双联单控开关 2.规格:10A、250V 3.安装方式:综合考虑 4.含接线盒安装 5.其他:未尽事项详见招标图纸、招标文件、国家相关规范 6.完成本项目清单所需的一切相关工作 | 个 |  | 11 | 31.01 |  | 341.11
本页小计 | [8 empty] | 1361.15
注：为计取规费等的使用，可在表中增设其中：“定额人工费”。
表—08
分部分项工程和单价措施项目清单与计价表
工程名称：医疗专项-洁净区电气 |  |  |  |  | 标段： |  |  | 第 9 页 共 93 页
序号 | 项目编码 | 项目名称 | 项目特征描述 | 计量单位 |  | 工程量 | 金额（元）
[7 empty] | 综合单价 |  | 综合合价 | 其中
暂估价
44 | 030404034053 | 照明开关 | 1.名称:三联单控开关 2.规格:10A、250V 3.安装方式:综合考虑 4.含接线盒安装 5.其他:未尽事项详见招标图纸、招标文件、国家相关规范 6.完成本项目清单所需的一切相关工作 | 个 |  | 1 | 34.34 |  | 34.34
45 | 030404034054 | 照明开关 | 1.名称:双联双控开关 2.规格:10A、250V 3.安装方式:综合考虑 4.含接线盒安装 5.其他:未尽事项详见招标图纸、招标文件、国家相关规范 6.完成本项目清单所需的一切相关工作 | 个 |  | 2 | 33.01 |  | 66.02
46 | 030404019009 | 控制开关 | 1.名称:风机/水盘管控制开关 2.其他:未尽事项详见招标图纸、招标文件、国家相关规范 3.完成本项目清单所需的一切相关工作 | 个 |  | 14 | 200.75 |  | 2810.5
47 | 030411004198 | 配线 | 1.名称:管内穿线 2.规格:WDUZC-BYJ-B1-2.5 3.其他:未尽事项详见招标图纸、招标文件、国家相关规范 4.完成本项目清单所需的一切相关工作 | m |  | 1127.51 | 3.68 |  | 4149.24
48 | 030411004307 | 配线 | 1.名称:管内穿线 2.规格:WDZB1-BYJ-B1-2.5 3.其他:未尽事项详见招标图纸、招标文件、国家相关规范 4.完成本项目清单所需的一切相关工作 | m |  | 395.82 | 3.69 |  | 1460.58
49 | 030411004308 | 配线 | 1.名称:线槽配线 2.规格:WDZB1-BYJ-B1-2.5 3.其他:未尽事项详见招标图纸、招标文件、国家相关规范 4.完成本项目清单所需的一切相关工作 | m |  | 279.33 | 3.76 |  | 1050.28
本页小计 | [8 empty] | 9570.96
注：为计取规费等的使用，可在表中增设其中：“定额人工费”。
表—08
分部分项工程和单价措施项目清单与计价表
工程名称：医疗专项-洁净区电气 |  |  |  |  | 标段： |  |  | 第 10 页 共 93 页
序号 | 项目编码 | 项目名称 | 项目特征描述 | 计量单位 |  | 工程量 | 金额（元）
[7 empty] | 综合单价 |  | 综合合价 | 其中
暂估价
50 | 030411001119 | 配管 | 1.名称:配管 2.规格:JDG20 3.配置形式:综合考虑，含暗敷时凿槽修复 4.其他:未尽事项详见招标图纸、招标文件、国家相关规范 5.完成本项目清单所需的一切相关工作 | m |  | 508.31 | 13.19 |  | 6704.61
|  | 二层检验科+输血 | [6 empty] | 282197.01
|  | 二层检验科+输血动力 | [6 empty] | 71910.72
51 | 030404017575 | 配电箱 | 1.名称:配电箱 2.型号:B-2AT-JYK 3.安装方式:综合考虑，含配电箱安装附件及支架 4.其他:未尽事项详见招标图纸、招标文件、国家相关规范 5.完成本项目清单所需的一切相关工作 | 台 |  | 1 | 9357.54 |  | 9357.54
52 | 030404017576 | 配电箱 | 1.名称:配电箱 2.型号:B-2AT-JYK2 3.安装方式:综合考虑，含配电箱安装附件及支架 4.其他:未尽事项详见招标图纸、招标文件、国家相关规范 5.完成本项目清单所需的一切相关工作 | 台 |  | 1 | 5812.49 |  | 5812.49
53 | 030404017577 | 配电箱 | 1.名称:配电箱 2.型号:2AL-JYK2 3.安装方式:综合考虑，含配电箱安装附件及支架 4.其他:未尽事项详见招标图纸、招标文件、国家相关规范 5.完成本项目清单所需的一切相关工作 | 台 |  | 1 | 4182.14 |  | 4182.14
本页小计 | [8 empty] | 26056.78
注：为计取规费等的使用，可在表中增设其中：“定额人工费”。
表—08
分部分项工程和单价措施项目清单与计价表
工程名称：医疗专项-洁净区电气 |  |  |  |  | 标段： |  |  | 第 11 页 共 93 页
序号 | 项目编码 | 项目名称 | 项目特征描述 | 计量单位 |  | 工程量 | 金额（元）
[7 empty] | 综合单价 |  | 综合合价 | 其中
暂估价
54 | 030404017578 | 配电箱 | 1.名称:配电箱 2.型号:2AL-JYK1 3.安装方式:综合考虑，含配电箱安装附件及支架 4.其他:未尽事项详见招标图纸、招标文件、国家相关规范 5.完成本项目清单所需的一切相关工作 | 台 |  | 1 | 1868.42 |  | 1868.42
55 | 030404017579 | 配电箱 | 1.名称:配电箱 2.型号:2AL-JYK3 3.安装方式:综合考虑，含配电箱安装附件及支架 4.其他:未尽事项详见招标图纸、招标文件、国家相关规范 5.完成本项目清单所需的一切相关工作 | 台 |  | 1 | 4241.87 |  | 4241.87
56 | 030404017580 | 配电箱 | 1.名称:配电箱 2.型号:B-2AP-JYKT 3.安装方式:综合考虑，含配电箱安装附件及支架 4.其他:未尽事项详见招标图纸、招标文件、国家相关规范 5.完成本项目清单所需的一切相关工作 | 台 |  | 1 | 2801.87 |  | 2801.87
57 | 030411003080 | 桥架 | 1.名称:桥架 2.规格:CT-200x100 3.其他:未尽事项详见招标图纸、招标文件、国家相关规范 4.完成本项目清单所需的一切相关工作 | m |  | 122.22 | 86.39 |  | 10558.59
58 | 030411003081 | 桥架 | 1.名称:桥架 2.规格:CT-100x50 3.其他:未尽事项详见招标图纸、招标文件、国家相关规范 4.完成本项目清单所需的一切相关工作 | m |  | 19.21 | 63.78 |  | 1225.21
本页小计 | [8 empty] | 20695.96
注：为计取规费等的使用，可在表中增设其中：“定额人工费”。
表—08
分部分项工程和单价措施项目清单与计价表
工程名称：医疗专项-洁净区电气 |  |  |  |  | 标段： |  |  | 第 12 页 共 93 页
序号 | 项目编码 | 项目名称 | 项目特征描述 | 计量单位 |  | 工程量 | 金额（元）
[7 empty] | 综合单价 |  | 综合合价 | 其中
暂估价
59 | 030408001164 | 电力电缆 | 1.名称:铜芯电缆 2.规格:WDUZA-YJY-B1-4x50+1x25 3.其他:未尽事项详见招标图纸、招标文件、国家相关规范 4.完成本项目清单所需的一切相关工作 | m |  | 13.16 | 194.75 |  | 2562.91
60 | 030408001165 | 电力电缆 | 1.名称:铜芯电缆 2.规格:WDUZA-YJY-B1-4x35+1x16 3.其他:未尽事项详见招标图纸、招标文件、国家相关规范 4.完成本项目清单所需的一切相关工作 | m |  | 11.96 | 140.92 |  | 1685.4
61 | 030411004199 | 配线 | 1.名称:管内穿线 2.规格:WDUZC-BYJ-B1-2.5 3.其他:未尽事项详见招标图纸、招标文件、国家相关规范 4.完成本项目清单所需的一切相关工作 | m |  | 806.94 | 3.68 |  | 2969.54
62 | 030411004200 | 配线 | 1.名称:管内穿线 2.规格:WDUZC-RYYP-B1-7*1.0 3.其他:未尽事项详见招标图纸、招标文件、国家相关规范 4.完成本项目清单所需的一切相关工作 | m |  | 402 | 17.99 |  | 7231.98
63 | 030411004201 | 配线 | 1.名称:线槽配线 2.规格:WDUZC-BYJ-B1-2.5 3.其他:未尽事项详见招标图纸、招标文件、国家相关规范 4.完成本项目清单所需的一切相关工作 | m |  | 426.28 | 3.75 |  | 1598.55
64 | 030408006062 | 电力电缆头 | 1.名称:电缆终端头 2.规格:4x35+1x16 3.其他:未尽事项详见招标图纸、招标文件、国家相关规范 4.完成本项目清单所需的一切相关工作 | 个 |  | 2 | 162.74 |  | 325.48
本页小计 | [8 empty] | 16373.86
注：为计取规费等的使用，可在表中增设其中：“定额人工费”。
表—08
分部分项工程和单价措施项目清单与计价表
工程名称：医疗专项-洁净区电气 |  |  |  |  | 标段： |  |  | 第 13 页 共 93 页
序号 | 项目编码 | 项目名称 | 项目特征描述 | 计量单位 |  | 工程量 | 金额（元）
[7 empty] | 综合单价 |  | 综合合价 | 其中
暂估价
65 | 030411001120 | 配管 | 1.名称:配管 2.规格:JDG20 3.配置形式:综合考虑，含暗敷时凿槽修复 4.其他:未尽事项详见招标图纸、招标文件、国家相关规范 5.完成本项目清单所需的一切相关工作 | m |  | 227.87 | 13.19 |  | 3005.61
66 | 030411001121 | 配管 | 1.名称:配管 2.规格:JDG25 3.配置形式:综合考虑，含暗敷时凿槽修复 4.其他:未尽事项详见招标图纸、招标文件、国家相关规范 5.完成本项目清单所需的一切相关工作 | m |  | 402 | 18.22 |  | 7324.44
67 | 030413001002 | 铁构件 | 1.名称:支架、吊架、托架 2.刷油防腐:采用热浸镀锌等满足规范的防腐措施 3.其他:未尽事项详见招标图纸、招标文件、国家相关规范 4.完成本项目清单所需的一切相关工作 | kg |  | 179.37 | 28.76 |  | 5158.68
|  | 二层检验科+输血插座 | [6 empty] | 101203.81
68 | 030404035096 | 插座 | 1.名称:五孔插座 2.规格:250V/10A 3.安装方式:暗装 4.含接线盒安装 5.其他:未尽事项详见招标图纸、招标文件、国家相关规范 6.完成本项目清单所需的一切相关工作 | 个 |  | 178 | 29.68 |  | 5283.04
69 | 030404035097 | 插座 | 1.名称:五孔防水插座 2.规格:250V/10A 3.安装方式:暗装 4.含接线盒安装 5.其他:未尽事项详见招标图纸、招标文件、国家相关规范 6.完成本项目清单所需的一切相关工作 | 个 |  | 41 | 31.32 |  | 1284.12
本页小计 | [8 empty] | 22055.89
注：为计取规费等的使用，可在表中增设其中：“定额人工费”。
表—08
分部分项工程和单价措施项目清单与计价表
工程名称：医疗专项-洁净区电气 |  |  |  |  | 标段： |  |  | 第 14 页 共 93 页
序号 | 项目编码 | 项目名称 | 项目特征描述 | 计量单位 |  | 工程量 | 金额（元）
[7 empty] | 综合单价 |  | 综合合价 | 其中
暂估价
70 | 030411004202 | 配线 | 1.名称:管内穿线 2.规格:WDUZC-BYJ-B1-2.5 3.其他:未尽事项详见招标图纸、招标文件、国家相关规范 4.完成本项目清单所需的一切相关工作 | m |  | 6715.65 | 3.68 |  | 24713.59
71 | 030411004203 | 配线 | 1.名称:线槽配线 2.规格:WDUZC-BYJ-B1-2.5 3.其他:未尽事项详见招标图纸、招标文件、国家相关规范 4.完成本项目清单所需的一切相关工作 | m |  | 7769.78 | 3.75 |  | 29136.68
72 | 030411001122 | 配管 | 1.名称:配管 2.规格:JDG25 3.配置形式:综合考虑，含暗敷时凿槽修复 4.其他:未尽事项详见招标图纸、招标文件、国家相关规范 5.完成本项目清单所需的一切相关工作 | m |  | 2238.55 | 18.22 |  | 40786.38
|  | 二层检验科+输血照明 | [6 empty] | 89678.16
73 | 030412004091 | 装饰灯 | 1.名称:洁净LED灯盘 2.规格:36W，600*600，2880LX 3.安装形式:综合考虑 4.含接线盒安装 5.其他:未尽事项详见招标图纸、招标文件、国家相关规范 6.完成本项目清单所需的一切相关工作 | 套 |  | 206 | 260.64 |  | 53691.84
74 | 030412004092 | 装饰灯 | 1.名称:防水LED筒灯 (15W ) 2.安装形式:综合考虑 3.含接线盒安装 4.其他:未尽事项详见招标图纸、招标文件、国家相关规范 5.完成本项目清单所需的一切相关工作 | 套 |  | 12 | 108.28 |  | 1299.36
本页小计 | [8 empty] | 149627.85
注：为计取规费等的使用，可在表中增设其中：“定额人工费”。
表—08
分部分项工程和单价措施项目清单与计价表
工程名称：医疗专项-洁净区电气 |  |  |  |  | 标段： |  |  | 第 15 页 共 93 页
序号 | 项目编码 | 项目名称 | 项目特征描述 | 计量单位 |  | 工程量 | 金额（元）
[7 empty] | 综合单价 |  | 综合合价 | 其中
暂估价
75 | 030404034055 | 照明开关 | 1.名称:单联单控开关 2.规格:10A、250V 3.安装方式:综合考虑 4.含接线盒安装 5.其他:未尽事项详见招标图纸、招标文件、国家相关规范 6.完成本项目清单所需的一切相关工作 | 个 |  | 32 | 28.88 |  | 924.16
76 | 030404034056 | 照明开关 | 1.名称:双联单控开关 2.规格:10A、250V 3.安装方式:综合考虑 4.含接线盒安装 5.其他:未尽事项详见招标图纸、招标文件、国家相关规范 6.完成本项目清单所需的一切相关工作 | 个 |  | 25 | 31.01 |  | 775.25
77 | 030404034057 | 照明开关 | 1.名称:三联单控开关 2.规格:10A、250V 3.安装方式:综合考虑 4.含接线盒安装 5.其他:未尽事项详见招标图纸、招标文件、国家相关规范 6.完成本项目清单所需的一切相关工作 | 个 |  | 8 | 34.34 |  | 274.72
78 | 030404034058 | 照明开关 | 1.名称:单联双控开关 2.规格:10A、250V 3.安装方式:综合考虑 4.含接线盒安装 5.其他:未尽事项详见招标图纸、招标文件、国家相关规范 6.完成本项目清单所需的一切相关工作 | 个 |  | 4 | 30.74 |  | 122.96
79 | 030404019010 | 控制开关 | 1.名称:风机/水盘管控制开关 2.其他:未尽事项详见招标图纸、招标文件、国家相关规范 3.完成本项目清单所需的一切相关工作 | 个 |  | 42 | 200.75 |  | 8431.5
本页小计 | [8 empty] | 10528.59
注：为计取规费等的使用，可在表中增设其中：“定额人工费”。
表—08
分部分项工程和单价措施项目清单与计价表
工程名称：医疗专项-洁净区电气 |  |  |  |  | 标段： |  |  | 第 16 页 共 93 页
序号 | 项目编码 | 项目名称 | 项目特征描述 | 计量单位 |  | 工程量 | 金额（元）
[7 empty] | 综合单价 |  | 综合合价 | 其中
暂估价
80 | 030411004204 | 配线 | 1.名称:管内穿线 2.规格:WDUZC-BYJ-B1-2.5 3.其他:未尽事项详见招标图纸、招标文件、国家相关规范 4.完成本项目清单所需的一切相关工作 | m |  | 2575.18 | 3.68 |  | 9476.66
81 | 030411004205 | 配线 | 1.名称:线槽配线 2.规格:WDUZC-BYJ-B1-2.5 3.其他:未尽事项详见招标图纸、招标文件、国家相关规范 4.完成本项目清单所需的一切相关工作 | m |  | 833.34 | 3.75 |  | 3125.03
82 | 030411001123 | 配管 | 1.名称:配管 2.规格:JDG20 3.配置形式:综合考虑，含暗敷时凿槽修复 4.其他:未尽事项详见招标图纸、招标文件、国家相关规范 5.完成本项目清单所需的一切相关工作 | m |  | 876.17 | 13.19 |  | 11556.68
|  | 二层检验科+输血紫外线 | [6 empty] | 19404.32
83 | 030412006001 | 医疗专用灯 | 1.名称:紫外灯(1*40W ) 2.安装形式:综合考虑 3.含接线盒安装 4.其他:未尽事项详见招标图纸、招标文件、国家相关规范 5.完成本项目清单所需的一切相关工作 | 套 |  | 69 | 127.04 |  | 8765.76
84 | 030404034059 | 照明开关 | 1.名称:紫外灯延迟开关 2.安装方式:壁装,距地1.8m(带防误开盖) 3.含接线盒安装 4.其他:未尽事项详见招标图纸、招标文件、国家相关规范 5.完成本项目清单所需的一切相关工作 | 个 |  | 25 | 56.08 |  | 1402
本页小计 | [8 empty] | 34326.13
注：为计取规费等的使用，可在表中增设其中：“定额人工费”。
表—08
分部分项工程和单价措施项目清单与计价表
工程名称：医疗专项-洁净区电气 |  |  |  |  | 标段： |  |  | 第 17 页 共 93 页
序号 | 项目编码 | 项目名称 | 项目特征描述 | 计量单位 |  | 工程量 | 金额（元）
[7 empty] | 综合单价 |  | 综合合价 | 其中
暂估价
85 | 030411004206 | 配线 | 1.名称:管内穿线 2.规格:WDUZC-BYJ-B1-2.5 3.其他:未尽事项详见招标图纸、招标文件、国家相关规范 4.完成本项目清单所需的一切相关工作 | m |  | 1085.62 | 3.68 |  | 3995.08
86 | 030411004207 | 配线 | 1.名称:线槽配线 2.规格:WDUZC-BYJ-B1-2.5 3.其他:未尽事项详见招标图纸、招标文件、国家相关规范 4.完成本项目清单所需的一切相关工作 | m |  | 124.91 | 3.75 |  | 468.41
87 | 030411001124 | 配管 | 1.名称:配管 2.规格:JDG20 3.配置形式:综合考虑，含暗敷时凿槽修复 4.其他:未尽事项详见招标图纸、招标文件、国家相关规范 5.完成本项目清单所需的一切相关工作 | m |  | 361.87 | 13.19 |  | 4773.07
|  | 三层供应室 | [6 empty] | 261912.02
|  | 三层供应室动力 | [6 empty] | 187370.19
88 | 030404017581 | 配电箱 | 1.名称:配电箱 2.型号:A-3AP-GYS1 3.安装方式:综合考虑，含配电箱安装附件及支架 4.其他:未尽事项详见招标图纸、招标文件、国家相关规范 5.完成本项目清单所需的一切相关工作 | 台 |  | 1 | 11007.84 |  | 11007.84
89 | 030404017582 | 配电箱 | 1.名称:配电箱 2.型号:A-3AT-GYKT 3.安装方式:综合考虑，含配电箱安装附件及支架 4.其他:未尽事项详见招标图纸、招标文件、国家相关规范 5.完成本项目清单所需的一切相关工作 | 台 |  | 1 | 4808.15 |  | 4808.15
本页小计 | [8 empty] | 25052.55
注：为计取规费等的使用，可在表中增设其中：“定额人工费”。
表—08
分部分项工程和单价措施项目清单与计价表
工程名称：医疗专项-洁净区电气 |  |  |  |  | 标段： |  |  | 第 18 页 共 93 页
序号 | 项目编码 | 项目名称 | 项目特征描述 | 计量单位 |  | 工程量 | 金额（元）
[7 empty] | 综合单价 |  | 综合合价 | 其中
暂估价
90 | 030404017583 | 配电箱 | 1.名称:配电箱 2.型号:A-3AP-GYS2 3.安装方式:综合考虑，含配电箱安装附件及支架 4.其他:未尽事项详见招标图纸、招标文件、国家相关规范 5.完成本项目清单所需的一切相关工作 | 台 |  | 1 | 11279.99 |  | 11279.99
91 | 030404017584 | 配电箱 | 1.名称:配电箱 2.型号:3AL-GYS 3.安装方式:综合考虑，含配电箱安装附件及支架 4.其他:未尽事项详见招标图纸、招标文件、国家相关规范 5.完成本项目清单所需的一切相关工作 | 台 |  | 1 | 2569.3 |  | 2569.3
92 | 030411003082 | 桥架 | 1.名称:桥架 2.规格:CT-200x100 3.其他:未尽事项详见招标图纸、招标文件、国家相关规范 4.完成本项目清单所需的一切相关工作 | m |  | 109.98 | 86.39 |  | 9501.17
93 | 030411003083 | 桥架 | 1.名称:桥架 2.规格:CT-100x50 3.其他:未尽事项详见招标图纸、招标文件、国家相关规范 4.完成本项目清单所需的一切相关工作 | m |  | 14.15 | 63.78 |  | 902.49
94 | 030408001166 | 电力电缆 | 1.名称:铜芯电缆 2.规格:WDUZA-YJY-B1-4x150+1x70 3.其他:未尽事项详见招标图纸、招标文件、国家相关规范 4.完成本项目清单所需的一切相关工作 | m |  | 153.01 | 559.33 |  | 85583.08
本页小计 | [8 empty] | 109836.03
注：为计取规费等的使用，可在表中增设其中：“定额人工费”。
表—08
分部分项工程和单价措施项目清单与计价表
工程名称：医疗专项-洁净区电气 |  |  |  |  | 标段： |  |  | 第 19 页 共 93 页
序号 | 项目编码 | 项目名称 | 项目特征描述 | 计量单位 |  | 工程量 | 金额（元）
[7 empty] | 综合单价 |  | 综合合价 | 其中
暂估价
95 | 030408001167 | 电力电缆 | 1.名称:铜芯电缆 2.规格:WDUZA-YJY-B1-4x35+1x16 3.其他:未尽事项详见招标图纸、招标文件、国家相关规范 4.完成本项目清单所需的一切相关工作 | m |  | 188.98 | 140.92 |  | 26631.06
96 | 030408001168 | 电力电缆 | 1.名称:铜芯电缆 2.规格:WDUZA-YJY-B1-5x16 3.其他:未尽事项详见招标图纸、招标文件、国家相关规范 4.完成本项目清单所需的一切相关工作 | m |  | 12.49 | 82.48 |  | 1030.18
97 | 030408001169 | 电力电缆 | 1.名称:铜芯电缆 2.规格:WDUZA-YJY-B1-5x10 3.其他:未尽事项详见招标图纸、招标文件、国家相关规范 4.完成本项目清单所需的一切相关工作 | m |  | 264.31 | 52.25 |  | 13810.2
98 | 030408001170 | 电力电缆 | 1.名称:铜芯电缆 2.规格:WDUZA-YJY-B1-3x10 3.其他:未尽事项详见招标图纸、招标文件、国家相关规范 4.完成本项目清单所需的一切相关工作 | m |  | 136.91 | 32.89 |  | 4502.97
99 | 030408001171 | 电力电缆 | 1.名称:铜芯电缆 2.规格:WDUZA-YJY-B1-5x4 3.其他:未尽事项详见招标图纸、招标文件、国家相关规范 4.完成本项目清单所需的一切相关工作 | m |  | 20.28 | 24.93 |  | 505.58
100 | 030411004208 | 配线 | 1.名称:管内穿线 2.规格:WDUZC-BYJ-B1-2.5 3.其他:未尽事项详见招标图纸、招标文件、国家相关规范 4.完成本项目清单所需的一切相关工作 | m |  | 432.18 | 3.68 |  | 1590.42
本页小计 | [8 empty] | 48070.41
注：为计取规费等的使用，可在表中增设其中：“定额人工费”。
表—08
分部分项工程和单价措施项目清单与计价表
工程名称：医疗专项-洁净区电气 |  |  |  |  | 标段： |  |  | 第 20 页 共 93 页
序号 | 项目编码 | 项目名称 | 项目特征描述 | 计量单位 |  | 工程量 | 金额（元）
[7 empty] | 综合单价 |  | 综合合价 | 其中
暂估价
101 | 030411004209 | 配线 | 1.名称:管内穿线 2.规格:WDUZC-RYYP-B1-7*1.0 3.其他:未尽事项详见招标图纸、招标文件、国家相关规范 4.完成本项目清单所需的一切相关工作 | m |  | 119.65 | 17.99 |  | 2152.5
102 | 030408006063 | 电力电缆头 | 1.名称:电缆终端头 2.规格:4x150+1x70 3.其他:未尽事项详见招标图纸、招标文件、国家相关规范 4.完成本项目清单所需的一切相关工作 | 个 |  | 6 | 321.06 |  | 1926.36
103 | 030408006064 | 电力电缆头 | 1.名称:电缆终端头 2.规格:4x35+1x16 3.其他:未尽事项详见招标图纸、招标文件、国家相关规范 4.完成本项目清单所需的一切相关工作 | 个 |  | 4 | 162.74 |  | 650.96
104 | 030408006065 | 电力电缆头 | 1.名称:电缆终端头 2.规格:5x16 3.其他:未尽事项详见招标图纸、招标文件、国家相关规范 4.完成本项目清单所需的一切相关工作 | 个 |  | 2 | 103.42 |  | 206.84
105 | 030411001125 | 配管 | 1.名称:配管 2.规格:JDG20 3.配置形式:综合考虑，含暗敷时凿槽修复 4.其他:未尽事项详见招标图纸、招标文件、国家相关规范 5.完成本项目清单所需的一切相关工作 | m |  | 142.89 | 13.19 |  | 1884.72
106 | 030411001126 | 配管 | 1.名称:配管 2.规格:JDG25 3.配置形式:综合考虑，含暗敷时凿槽修复 4.其他:未尽事项详见招标图纸、招标文件、国家相关规范 5.完成本项目清单所需的一切相关工作 | m |  | 124.79 | 18.22 |  | 2273.67
本页小计 | [8 empty] | 9095.05
注：为计取规费等的使用，可在表中增设其中：“定额人工费”。
表—08
分部分项工程和单价措施项目清单与计价表
工程名称：医疗专项-洁净区电气 |  |  |  |  | 标段： |  |  | 第 21 页 共 93 页
序号 | 项目编码 | 项目名称 | 项目特征描述 | 计量单位 |  | 工程量 | 金额（元）
[7 empty] | 综合单价 |  | 综合合价 | 其中
暂估价
107 | 030413001003 | 铁构件 | 1.名称:支架、吊架、托架 2.刷油防腐:采用热浸镀锌等满足规范的防腐措施 3.其他:未尽事项详见招标图纸、招标文件、国家相关规范 4.完成本项目清单所需的一切相关工作 | kg |  | 158.3 | 28.76 |  | 4552.71
|  | 三层供应室插座 | [6 empty] | 25645.16
108 | 030404035098 | 插座 | 1.名称:五孔插座 2.规格:250V/10A 3.安装方式:暗装 4.含接线盒安装 5.其他:未尽事项详见招标图纸、招标文件、国家相关规范 6.完成本项目清单所需的一切相关工作 | 个 |  | 54 | 29.68 |  | 1602.72
109 | 030404035100 | 插座 | 1.名称:五孔防水插座 2.规格:250V/10A 3.安装方式:暗装 4.含接线盒安装 5.其他:未尽事项详见招标图纸、招标文件、国家相关规范 6.完成本项目清单所需的一切相关工作 | 个 |  | 5 | 31.32 |  | 156.6
110 | 030411004213 | 配线 | 1.名称:管内穿线 2.规格:WDZB1-BYJ-B1-4 3.其他:未尽事项详见招标图纸、招标文件、国家相关规范 4.完成本项目清单所需的一切相关工作 | m |  | 1645.56 | 4.88 |  | 8030.33
111 | 030411004217 | 配线 | 1.名称:线槽配线 2.规格:WDUZC-BYJ-B1-4 3.其他:未尽事项详见招标图纸、招标文件、国家相关规范 4.完成本项目清单所需的一切相关工作 | m |  | 1085.46 | 5.4 |  | 5861.48
本页小计 | [8 empty] | 20203.84
注：为计取规费等的使用，可在表中增设其中：“定额人工费”。
表—08
分部分项工程和单价措施项目清单与计价表
工程名称：医疗专项-洁净区电气 |  |  |  |  | 标段： |  |  | 第 22 页 共 93 页
序号 | 项目编码 | 项目名称 | 项目特征描述 | 计量单位 |  | 工程量 | 金额（元）
[7 empty] | 综合单价 |  | 综合合价 | 其中
暂估价
112 | 030411001128 | 配管 | 1.名称:配管 2.规格:JDG25 3.配置形式:综合考虑，含暗敷时凿槽修复 4.其他:未尽事项详见招标图纸、招标文件、国家相关规范 5.完成本项目清单所需的一切相关工作 | m |  | 548.52 | 18.22 |  | 9994.03
|  | 三层供应室照明 | [6 empty] | 48896.67
113 | 030412004093 | 装饰灯 | 1.名称:洁净LED灯盘 2.规格:36W，600*600，2880LX 3.安装形式:综合考虑 4.含接线盒安装 5.其他:未尽事项详见招标图纸、招标文件、国家相关规范 6.完成本项目清单所需的一切相关工作 | 套 |  | 103 | 260.64 |  | 26845.92
114 | 030412004096 | 装饰灯 | 1.名称:防水LED筒灯 (15W ) 2.安装形式:综合考虑 3.含接线盒安装 4.其他:未尽事项详见招标图纸、招标文件、国家相关规范 5.完成本项目清单所需的一切相关工作 | 套 |  | 10 | 108.28 |  | 1082.8
115 | 030412005035 | 荧光灯 | 1.名称:壁挂LED灯(24W) 2.安装形式:综合考虑 3.含接线盒安装 4.其他:未尽事项详见招标图纸、招标文件、国家相关规范 5.完成本项目清单所需的一切相关工作 | 套 |  | 2 | 109.83 |  | 219.66
116 | 030412001025 | 普通灯具 | 1.名称:吸顶灯(双亮度) 2.规格:LED灯,10W,950lm 3.含接线盒安装 4.其他:未尽事项详见招标图纸、招标文件、国家相关规范 5.完成本项目清单所需的一切相关工作 | 套 |  | 6 | 73.67 |  | 442.02
本页小计 | [8 empty] | 38584.43
注：为计取规费等的使用，可在表中增设其中：“定额人工费”。
表—08
分部分项工程和单价措施项目清单与计价表
工程名称：医疗专项-洁净区电气 |  |  |  |  | 标段： |  |  | 第 23 页 共 93 页
序号 | 项目编码 | 项目名称 | 项目特征描述 | 计量单位 |  | 工程量 | 金额（元）
[7 empty] | 综合单价 |  | 综合合价 | 其中
暂估价
117 | 030404034060 | 照明开关 | 1.名称:单联单控开关 2.规格:10A、250V 3.安装方式:综合考虑 4.含接线盒安装 5.其他:未尽事项详见招标图纸、招标文件、国家相关规范 6.完成本项目清单所需的一切相关工作 | 个 |  | 33 | 28.88 |  | 953.04
118 | 030404034061 | 照明开关 | 1.名称:双联单控开关 2.规格:10A、250V 3.安装方式:综合考虑 4.含接线盒安装 5.其他:未尽事项详见招标图纸、招标文件、国家相关规范 6.完成本项目清单所需的一切相关工作 | 个 |  | 11 | 31.01 |  | 341.11
119 | 030404034062 | 照明开关 | 1.名称:三联单控开关 2.规格:10A、250V 3.安装方式:综合考虑 4.含接线盒安装 5.其他:未尽事项详见招标图纸、招标文件、国家相关规范 6.完成本项目清单所需的一切相关工作 | 个 |  | 3 | 34.34 |  | 103.02
120 | 030404019011 | 控制开关 | 1.名称:风机/水盘管控制开关 2.其他:未尽事项详见招标图纸、招标文件、国家相关规范 3.完成本项目清单所需的一切相关工作 | 个 |  | 20 | 200.75 |  | 4015
121 | 030411004218 | 配线 | 1.名称:管内穿线 2.规格:WDUZC-BYJ-B1-2.5 3.其他:未尽事项详见招标图纸、招标文件、国家相关规范 4.完成本项目清单所需的一切相关工作 | m |  | 1484.51 | 3.68 |  | 5463
122 | 030411004220 | 配线 | 1.名称:线槽配线 2.规格:WDUZC-BYJ-B1-2.5 3.其他:未尽事项详见招标图纸、招标文件、国家相关规范 4.完成本项目清单所需的一切相关工作 | m |  | 733.57 | 3.75 |  | 2750.89
本页小计 | [8 empty] | 13626.06
注：为计取规费等的使用，可在表中增设其中：“定额人工费”。
表—08
分部分项工程和单价措施项目清单与计价表
工程名称：医疗专项-洁净区电气 |  |  |  |  | 标段： |  |  | 第 24 页 共 93 页
序号 | 项目编码 | 项目名称 | 项目特征描述 | 计量单位 |  | 工程量 | 金额（元）
[7 empty] | 综合单价 |  | 综合合价 | 其中
暂估价
123 | 030411001129 | 配管 | 1.名称:配管 2.规格:JDG20 3.配置形式:综合考虑，含暗敷时凿槽修复 4.其他:未尽事项详见招标图纸、招标文件、国家相关规范 5.完成本项目清单所需的一切相关工作 | m |  | 506.46 | 13.19 |  | 6680.21
|  | 三层静配+日间手术室+内镜 | [6 empty] | 351902.94
|  | 三层静配+日间手术室+内镜动力 | [6 empty] | 153468.14
124 | 030404017585 | 配电箱 | 1.名称:配电箱 2.型号:B-3AT-JM 3.安装方式:综合考虑，含配电箱安装附件及支架 4.其他:未尽事项详见招标图纸、招标文件、国家相关规范 5.完成本项目清单所需的一切相关工作 | 台 |  | 1 | 3689.13 |  | 3689.13
125 | 030404017586 | 配电箱 | 1.名称:配电箱 2.型号:B-3AT-RJSS 3.安装方式:综合考虑，含配电箱安装附件及支架 4.其他:未尽事项详见招标图纸、招标文件、国家相关规范 5.完成本项目清单所需的一切相关工作 | 台 |  | 1 | 6311.07 |  | 6311.07
126 | 030404017587 | 配电箱 | 1.名称:配电箱 2.型号:RJ-FS 3.安装方式:综合考虑，含配电箱安装附件及支架 4.其他:未尽事项详见招标图纸、招标文件、国家相关规范 5.完成本项目清单所需的一切相关工作 | 台 |  | 1 | 2216.48 |  | 2216.48
本页小计 | [8 empty] | 18896.89
注：为计取规费等的使用，可在表中增设其中：“定额人工费”。
表—08
分部分项工程和单价措施项目清单与计价表
工程名称：医疗专项-洁净区电气 |  |  |  |  | 标段： |  |  | 第 25 页 共 93 页
序号 | 项目编码 | 项目名称 | 项目特征描述 | 计量单位 |  | 工程量 | 金额（元）
[7 empty] | 综合单价 |  | 综合合价 | 其中
暂估价
127 | 030404017588 | 配电箱 | 1.名称:配电箱 2.型号:B-3AT-NJ 3.安装方式:综合考虑，含配电箱安装附件及支架 4.其他:未尽事项详见招标图纸、招标文件、国家相关规范 5.完成本项目清单所需的一切相关工作 | 台 |  | 1 | 5767.89 |  | 5767.89
128 | 030404017589 | 配电箱 | 1.名称:配电箱 2.型号:B-3AP-KT1 3.安装方式:综合考虑，含配电箱安装附件及支架 4.其他:未尽事项详见招标图纸、招标文件、国家相关规范 5.完成本项目清单所需的一切相关工作 | 台 |  | 1 | 4580.36 |  | 4580.36
129 | 030404017638 | 配电箱 | 1.名称:配电箱 2.型号:RJ-FS、OR1、OR2、OR3、OR4 3.安装方式:综合考虑，含隔离变压器、电流互感器、专用电源、6A熔断器、绝缘监视仪、IT电源、配电箱安装附件及支架 4.其他:未尽事项详见招标图纸、招标文件、国家相关规范 5.完成本项目清单所需的一切相关工作 | 台 |  | 5 | 13522.76 |  | 67613.8
130 | 030411003086 | 桥架 | 1.名称:桥架 2.规格:CT-200x100 3.其他:未尽事项详见招标图纸、招标文件、国家相关规范 4.完成本项目清单所需的一切相关工作 | m |  | 171.64 | 86.39 |  | 14827.98
131 | 030411003088 | 桥架 | 1.名称:桥架 2.规格:CT-100x50 3.其他:未尽事项详见招标图纸、招标文件、国家相关规范 4.完成本项目清单所需的一切相关工作 | m |  | 119.87 | 63.78 |  | 7645.31
本页小计 | [8 empty] | 100435.34
注：为计取规费等的使用，可在表中增设其中：“定额人工费”。
表—08
分部分项工程和单价措施项目清单与计价表
工程名称：医疗专项-洁净区电气 |  |  |  |  | 标段： |  |  | 第 26 页 共 93 页
序号 | 项目编码 | 项目名称 | 项目特征描述 | 计量单位 |  | 工程量 | 金额（元）
[7 empty] | 综合单价 |  | 综合合价 | 其中
暂估价
132 | 030408001182 | 电力电缆 | 1.名称:铜芯电缆 2.规格:WDUZA-YJY-B1-5x10 3.其他:未尽事项详见招标图纸、招标文件、国家相关规范 4.完成本项目清单所需的一切相关工作 | m |  | 139.89 | 52.25 |  | 7309.25
133 | 030408001184 | 电力电缆 | 1.名称:铜芯电缆 2.规格:WDUZA-YJY-B1-5x6 3.其他:未尽事项详见招标图纸、招标文件、国家相关规范 4.完成本项目清单所需的一切相关工作 | m |  | 79.57 | 33.58 |  | 2671.96
134 | 030408001186 | 电力电缆 | 1.名称:铜芯电缆 2.规格:WDUZA-YJY-B1-5x4 3.其他:未尽事项详见招标图纸、招标文件、国家相关规范 4.完成本项目清单所需的一切相关工作 | m |  | 133.47 | 24.93 |  | 3327.41
135 | 030411004222 | 配线 | 1.名称:管内穿线 2.规格:WDUZC-BYJ-B1-2.5 3.其他:未尽事项详见招标图纸、招标文件、国家相关规范 4.完成本项目清单所需的一切相关工作 | m |  | 789.16 | 3.68 |  | 2904.11
136 | 030411004223 | 配线 | 1.名称:管内穿线 2.规格:WDZB1-BYJ-B1-2.5 3.其他:未尽事项详见招标图纸、招标文件、国家相关规范 4.完成本项目清单所需的一切相关工作 | 0 |  | 1 | 3.69 |  | 3.69
137 | 030411004228 | 配线 | 1.名称:线槽配线 2.规格:WDUZC-BYJ-B1-2.5 3.其他:未尽事项详见招标图纸、招标文件、国家相关规范 4.完成本项目清单所需的一切相关工作 | m |  | 657.92 | 3.75 |  | 2467.2
本页小计 | [8 empty] | 18683.62
注：为计取规费等的使用，可在表中增设其中：“定额人工费”。
表—08
分部分项工程和单价措施项目清单与计价表
工程名称：医疗专项-洁净区电气 |  |  |  |  | 标段： |  |  | 第 27 页 共 93 页
序号 | 项目编码 | 项目名称 | 项目特征描述 | 计量单位 |  | 工程量 | 金额（元）
[7 empty] | 综合单价 |  | 综合合价 | 其中
暂估价
138 | 030411004230 | 配线 | 1.名称:管内穿线 2.规格:WDUZC-RYYP-B1-7*1.0 3.其他:未尽事项详见招标图纸、招标文件、国家相关规范 4.完成本项目清单所需的一切相关工作 | m |  | 238.38 | 17.99 |  | 4288.46
139 | 030411001130 | 配管 | 1.名称:配管 2.规格:JDG20 3.配置形式:综合考虑，含暗敷时凿槽修复 4.其他:未尽事项详见招标图纸、招标文件、国家相关规范 5.完成本项目清单所需的一切相关工作 | m |  | 273.86 | 13.19 |  | 3612.21
140 | 030411001131 | 配管 | 1.名称:配管 2.规格:JDG25 3.配置形式:综合考虑，含暗敷时凿槽修复 4.其他:未尽事项详见招标图纸、招标文件、国家相关规范 5.完成本项目清单所需的一切相关工作 | m |  | 238.38 | 18.22 |  | 4343.28
141 | 030413001004 | 铁构件 | 1.名称:支架、吊架、托架 2.刷油防腐:采用热浸镀锌等满足规范的防腐措施 3.其他:未尽事项详见招标图纸、招标文件、国家相关规范 4.完成本项目清单所需的一切相关工作 | kg |  | 343.83 | 28.76 |  | 9888.55
|  | 三层静配+日间手术室+内镜插座 | [6 empty] | 86689.94
142 | 030404035104 | 插座 | 1.名称:五孔插座 2.规格:250V/10A 3.安装方式:暗装 4.含接线盒安装 5.其他:未尽事项详见招标图纸、招标文件、国家相关规范 6.完成本项目清单所需的一切相关工作 | 个 |  | 125 | 29.68 |  | 3710
本页小计 | [8 empty] | 25842.5
注：为计取规费等的使用，可在表中增设其中：“定额人工费”。
表—08
分部分项工程和单价措施项目清单与计价表
工程名称：医疗专项-洁净区电气 |  |  |  |  | 标段： |  |  | 第 28 页 共 93 页
序号 | 项目编码 | 项目名称 | 项目特征描述 | 计量单位 |  | 工程量 | 金额（元）
[7 empty] | 综合单价 |  | 综合合价 | 其中
暂估价
143 | 030404035106 | 插座 | 1.名称:五孔防水插座 2.规格:250V/10A 3.安装方式:暗装 4.含接线盒安装 5.其他:未尽事项详见招标图纸、招标文件、国家相关规范 6.完成本项目清单所需的一切相关工作 | 个 |  | 16 | 31.32 |  | 501.12
144 | 030404035107 | 插座 | 1.名称:插座组 2.规格:250V/10A 3.安装方式:设备带上安装 4.含接线盒安装 5.其他:未尽事项详见招标图纸、招标文件、国家相关规范 6.完成本项目清单所需的一切相关工作 | 个 |  | 10 | 29.68 |  | 296.8
145 | 030404035108 | 插座 | 1.名称:三孔插座 2.规格:250V/16A 3.安装方式:暗装 4.含接线盒安装 5.其他:未尽事项详见招标图纸、招标文件、国家相关规范 6.完成本项目清单所需的一切相关工作 | 个 |  | 2 | 28.65 |  | 57.3
146 | 030404035141 | 插座 | 1.名称:地插（手术床用） 2.含接线盒安装 3.其他:未尽事项详见招标图纸、招标文件、国家相关规范 4.完成本项目清单所需的一切相关工作 | 个 |  | 4 | 50.67 |  | 202.68
147 | 030404035142 | 插座 | 1.名称:三相非治疗插座 2.含接线盒安装 3.其他:未尽事项详见招标图纸、招标文件、国家相关规范 4.完成本项目清单所需的一切相关工作 | 个 |  | 4 | 28.65 |  | 114.6
148 | 030404035143 | 插座 | 1.名称:摄像机插座 2.含接线盒安装 3.其他:未尽事项详见招标图纸、招标文件、国家相关规范 4.完成本项目清单所需的一切相关工作 | 个 |  | 4 | 29.68 |  | 118.72
本页小计 | [8 empty] | 1291.22
注：为计取规费等的使用，可在表中增设其中：“定额人工费”。
表—08
分部分项工程和单价措施项目清单与计价表
工程名称：医疗专项-洁净区电气 |  |  |  |  | 标段： |  |  | 第 29 页 共 93 页
序号 | 项目编码 | 项目名称 | 项目特征描述 | 计量单位 |  | 工程量 | 金额（元）
[7 empty] | 综合单价 |  | 综合合价 | 其中
暂估价
149 | 030411004233 | 配线 | 1.名称:管内穿线 2.规格:WDUZC-BYJ-B1-4 3.其他:未尽事项详见招标图纸、招标文件、国家相关规范 4.完成本项目清单所需的一切相关工作 | m |  | 3964.46 | 4.85 |  | 19227.63
150 | 030411004238 | 配线 | 1.名称:线槽配线 2.规格:WDUZC-BYJ-B1-4 3.其他:未尽事项详见招标图纸、招标文件、国家相关规范 4.完成本项目清单所需的一切相关工作 | m |  | 4820.93 | 5.4 |  | 26033.02
151 | 030411004309 | 配线 | 1.名称:管内穿线 2.规格:WDZB1-BYJ-B1-4 3.其他:未尽事项详见招标图纸、招标文件、国家相关规范 4.完成本项目清单所需的一切相关工作 | m |  | 638.7 | 4.88 |  | 3116.86
152 | 030411004310 | 配线 | 1.名称:线槽配线 2.规格:WDZB1-BYJ-B1-4 3.其他:未尽事项详见招标图纸、招标文件、国家相关规范 4.完成本项目清单所需的一切相关工作 | m |  | 678.92 | 5.44 |  | 3693.32
153 | 030411004311 | 配线 | 1.名称:管内穿线 2.规格:WDZB1-BYJ-B1-2.5 3.其他:未尽事项详见招标图纸、招标文件、国家相关规范 4.完成本项目清单所需的一切相关工作 | m |  | 52.18 | 3.69 |  | 192.54
154 | 030411004312 | 配线 | 1.名称:线槽配线 2.规格:WDZB1-BYJ-B1-2.5 3.其他:未尽事项详见招标图纸、招标文件、国家相关规范 4.完成本项目清单所需的一切相关工作 | m |  | 286.48 | 3.76 |  | 1077.16
155 | 030411004313 | 配线 | 1.名称:线槽配线 2.规格:RVVP2x1.0 3.其他:未尽事项详见招标图纸、招标文件、国家相关规范 4.完成本项目清单所需的一切相关工作 | m |  | 60.08 | 6.01 |  | 361.08
本页小计 | [8 empty] | 53701.61
注：为计取规费等的使用，可在表中增设其中：“定额人工费”。
表—08
分部分项工程和单价措施项目清单与计价表
工程名称：医疗专项-洁净区电气 |  |  |  |  | 标段： |  |  | 第 30 页 共 93 页
序号 | 项目编码 | 项目名称 | 项目特征描述 | 计量单位 |  | 工程量 | 金额（元）
[7 empty] | 综合单价 |  | 综合合价 | 其中
暂估价
156 | 030411004314 | 配线 | 1.名称:线槽配线 2.规格:ZR-RVV-2X1.5 3.其他:未尽事项详见招标图纸、招标文件、国家相关规范 4.完成本项目清单所需的一切相关工作 | m |  | 60.08 | 5.34 |  | 320.83
157 | 030411001133 | 配管 | 1.名称:配管 2.规格:JDG25 3.配置形式:综合考虑，含暗敷时凿槽修复 4.其他:未尽事项详见招标图纸、招标文件、国家相关规范 5.完成本项目清单所需的一切相关工作 | m |  | 1505.86 | 18.22 |  | 27436.77
158 | 030411001170 | 配管 | 1.名称:配管 2.规格:JDG20 3.配置形式:综合考虑，含暗敷时凿槽修复 4.其他:未尽事项详见招标图纸、招标文件、国家相关规范 5.完成本项目清单所需的一切相关工作 | m |  | 17.4 | 13.19 |  | 229.51
|  | 三层静配+日间手术室+内镜照明 | [6 empty] | 111744.86
159 | 030412004098 | 装饰灯 | 1.名称:洁净LED灯盘 2.规格:36W，600*600，2880LX 3.安装形式:综合考虑 4.含接线盒安装 5.其他:未尽事项详见招标图纸、招标文件、国家相关规范 6.完成本项目清单所需的一切相关工作 | 套 |  | 212 | 260.64 |  | 55255.68
本页小计 | [8 empty] | 83242.79
注：为计取规费等的使用，可在表中增设其中：“定额人工费”。
表—08
分部分项工程和单价措施项目清单与计价表
工程名称：医疗专项-洁净区电气 |  |  |  |  | 标段： |  |  | 第 31 页 共 93 页
序号 | 项目编码 | 项目名称 | 项目特征描述 | 计量单位 |  | 工程量 | 金额（元）
[7 empty] | 综合单价 |  | 综合合价 | 其中
暂估价
160 | 030412004100 | 装饰灯 | 1.名称:手术室LED灯盘 2.规格:48W，1200*300，3840LX 3.安装形式:综合考虑 4.含接线盒安装 5.其他:未尽事项详见招标图纸、招标文件、国家相关规范 6.完成本项目清单所需的一切相关工作 | 套 |  | 32 | 196.62 |  | 6291.84
161 | 030412004101 | 装饰灯 | 1.名称:防水LED筒灯 (15W ) 2.安装形式:综合考虑 3.含接线盒安装 4.其他:未尽事项详见招标图纸、招标文件、国家相关规范 5.完成本项目清单所需的一切相关工作 | 套 |  | 13 | 108.28 |  | 1407.64
162 | 030412005037 | 荧光灯 | 1.名称:壁挂LED灯(24W) 2.安装形式:综合考虑 3.含接线盒安装 4.其他:未尽事项详见招标图纸、招标文件、国家相关规范 5.完成本项目清单所需的一切相关工作 | 套 |  | 6 | 109.83 |  | 658.98
163 | 030412004125 | 装饰灯 | 1.名称:标志灯（手术中） 2.安装形式:综合考虑 3.含接线盒安装 4.其他:未尽事项详见招标图纸、招标文件、国家相关规范 5.完成本项目清单所需的一切相关工作 | 套 |  | 4 | 78.79 |  | 315.16
164 | 030404034099 | 照明开关 | 1.名称:单联双控开关 2.规格:10A、250V 3.安装方式:综合考虑 4.含接线盒安装 5.其他:未尽事项详见招标图纸、招标文件、国家相关规范 6.完成本项目清单所需的一切相关工作 | 个 |  | 8 | 30.74 |  | 245.92
本页小计 | [8 empty] | 8919.54
注：为计取规费等的使用，可在表中增设其中：“定额人工费”。
表—08
分部分项工程和单价措施项目清单与计价表
工程名称：医疗专项-洁净区电气 |  |  |  |  | 标段： |  |  | 第 32 页 共 93 页
序号 | 项目编码 | 项目名称 | 项目特征描述 | 计量单位 |  | 工程量 | 金额（元）
[7 empty] | 综合单价 |  | 综合合价 | 其中
暂估价
165 | 030404034067 | 照明开关 | 1.名称:单联单控开关 2.规格:10A、250V 3.安装方式:综合考虑 4.含接线盒安装 5.其他:未尽事项详见招标图纸、招标文件、国家相关规范 6.完成本项目清单所需的一切相关工作 | 个 |  | 43 | 28.88 |  | 1241.84
166 | 030404034068 | 照明开关 | 1.名称:双联单控开关 2.规格:10A、250V 3.安装方式:综合考虑 4.含接线盒安装 5.其他:未尽事项详见招标图纸、招标文件、国家相关规范 6.完成本项目清单所需的一切相关工作 | 个 |  | 16 | 31.01 |  | 496.16
167 | 030404034069 | 照明开关 | 1.名称:三联单控开关 2.规格:10A、250V 3.安装方式:综合考虑 4.含接线盒安装 5.其他:未尽事项详见招标图纸、招标文件、国家相关规范 6.完成本项目清单所需的一切相关工作 | 个 |  | 17 | 34.34 |  | 583.78
168 | 030404034070 | 照明开关 | 1.名称:四联单控开关 2.规格:10A、250V 3.安装方式:综合考虑 4.含接线盒安装 5.其他:未尽事项详见招标图纸、招标文件、国家相关规范 6.完成本项目清单所需的一切相关工作 | 个 |  | 1 | 39.62 |  | 39.62
169 | 030404034072 | 照明开关 | 1.名称:双联双控开关 2.规格:10A、250V 3.安装方式:综合考虑 4.含接线盒安装 5.其他:未尽事项详见招标图纸、招标文件、国家相关规范 6.完成本项目清单所需的一切相关工作 | 个 |  | 6 | 33.01 |  | 198.06
本页小计 | [8 empty] | 2559.46
注：为计取规费等的使用，可在表中增设其中：“定额人工费”。
表—08
分部分项工程和单价措施项目清单与计价表
工程名称：医疗专项-洁净区电气 |  |  |  |  | 标段： |  |  | 第 33 页 共 93 页
序号 | 项目编码 | 项目名称 | 项目特征描述 | 计量单位 |  | 工程量 | 金额（元）
[7 empty] | 综合单价 |  | 综合合价 | 其中
暂估价
170 | 030404019012 | 控制开关 | 1.名称:风机/水盘管控制开关 2.其他:未尽事项详见招标图纸、招标文件、国家相关规范 3.完成本项目清单所需的一切相关工作 | 个 |  | 47 | 200.75 |  | 9435.25
171 | 030411004239 | 配线 | 1.名称:管内穿线 2.规格:WDUZC-BYJ-B1-2.5 3.其他:未尽事项详见招标图纸、招标文件、国家相关规范 4.完成本项目清单所需的一切相关工作 | m |  | 3046.92 | 3.68 |  | 11212.67
172 | 030411004241 | 配线 | 1.名称:线槽配线 2.规格:WDUZC-BYJ-B1-2.5 3.其他:未尽事项详见招标图纸、招标文件、国家相关规范 4.完成本项目清单所需的一切相关工作 | m |  | 912.62 | 3.75 |  | 3422.33
173 | 030411004315 | 配线 | 1.名称:管内穿线 2.规格:WDZB1-BYJ-B1-2.5 3.其他:未尽事项详见招标图纸、招标文件、国家相关规范 4.完成本项目清单所需的一切相关工作 | m |  | 791.64 | 3.69 |  | 2921.15
174 | 030411004316 | 配线 | 1.名称:线槽配线 2.规格:WDZB1-BYJ-B1-2.5 3.其他:未尽事项详见招标图纸、招标文件、国家相关规范 4.完成本项目清单所需的一切相关工作 | m |  | 558.66 | 3.76 |  | 2100.56
175 | 030411001134 | 配管 | 1.名称:配管 2.规格:JDG20 3.配置形式:综合考虑，含暗敷时凿槽修复 4.其他:未尽事项详见招标图纸、招标文件、国家相关规范 5.完成本项目清单所需的一切相关工作 | m |  | 1206.84 | 13.19 |  | 15918.22
|  | 四层手术室 | [6 empty] | 638552.29
|  | 四层手术室动力 | [6 empty] | 347512.68
本页小计 | [8 empty] | 45010.18
注：为计取规费等的使用，可在表中增设其中：“定额人工费”。
表—08
分部分项工程和单价措施项目清单与计价表
工程名称：医疗专项-洁净区电气 |  |  |  |  | 标段： |  |  | 第 34 页 共 93 页
序号 | 项目编码 | 项目名称 | 项目特征描述 | 计量单位 |  | 工程量 | 金额（元）
[7 empty] | 综合单价 |  | 综合合价 | 其中
暂估价
176 | 030404017590 | 配电箱 | 1.名称:配电箱 2.型号:A-4AT-SS1 3.安装方式:综合考虑，含配电箱安装附件及支架 4.其他:未尽事项详见招标图纸、招标文件、国家相关规范 5.完成本项目清单所需的一切相关工作 | 台 |  | 1 | 12962.58 |  | 12962.58
177 | 030404017591 | 配电箱 | 1.名称:配电箱 2.型号:4AL-MZ 3.安装方式:综合考虑，含配电箱安装附件及支架 4.其他:未尽事项详见招标图纸、招标文件、国家相关规范 5.完成本项目清单所需的一切相关工作 | 台 |  | 1 | 3284.53 |  | 3284.53
178 | 030404017592 | 配电箱 | 1.名称:配电箱 2.型号:4AL-SS1 3.安装方式:综合考虑，含配电箱安装附件及支架 4.其他:未尽事项详见招标图纸、招标文件、国家相关规范 5.完成本项目清单所需的一切相关工作 | 台 |  | 1 | 1868.42 |  | 1868.42
179 | 030404017593 | 配电箱 | 1.名称:配电箱 2.型号:A-4AT-SS2 3.安装方式:综合考虑，含配电箱安装附件及支架 4.其他:未尽事项详见招标图纸、招标文件、国家相关规范 5.完成本项目清单所需的一切相关工作 | 台 |  | 1 | 4157.44 |  | 4157.44
180 | 030404017594 | 配电箱 | 1.名称:配电箱 2.型号:4AL-SS2 3.安装方式:综合考虑，含配电箱安装附件及支架 4.其他:未尽事项详见招标图纸、招标文件、国家相关规范 5.完成本项目清单所需的一切相关工作 | 台 |  | 1 | 2444.26 |  | 2444.26
本页小计 | [8 empty] | 24717.23
注：为计取规费等的使用，可在表中增设其中：“定额人工费”。
表—08
分部分项工程和单价措施项目清单与计价表
工程名称：医疗专项-洁净区电气 |  |  |  |  | 标段： |  |  | 第 35 页 共 93 页
序号 | 项目编码 | 项目名称 | 项目特征描述 | 计量单位 |  | 工程量 | 金额（元）
[7 empty] | 综合单价 |  | 综合合价 | 其中
暂估价
181 | 030404017595 | 配电箱 | 1.名称:配电箱 2.型号:4AL-SS3 3.安装方式:综合考虑，含配电箱安装附件及支架 4.其他:未尽事项详见招标图纸、招标文件、国家相关规范 5.完成本项目清单所需的一切相关工作 | 台 |  | 1 | 3200.9 |  | 3200.9
182 | 030404017596 | 配电箱 | 1.名称:配电箱 2.型号:A-4AP-SSKT 3.安装方式:综合考虑，含配电箱安装附件及支架 4.其他:未尽事项详见招标图纸、招标文件、国家相关规范 5.完成本项目清单所需的一切相关工作 | 台 |  | 1 | 2723.02 |  | 2723.02
183 | 030404017597 | 配电箱 | 1.名称:配电箱 2.型号:4AL-SSRS 3.安装方式:综合考虑，含配电箱安装附件及支架 4.其他:未尽事项详见招标图纸、招标文件、国家相关规范 5.完成本项目清单所需的一切相关工作 | 台 |  | 1 | 2907.8 |  | 2907.8
184 | 030404017639 | 配电箱 | 1.名称:配电箱 2.型号:OR1~14 3.安装方式:综合考虑，含隔离变压器、电流互感器、专用电源、6A熔断器、绝缘监视仪、IT电源、配电箱安装附件及支架 4.其他:未尽事项详见招标图纸、招标文件、国家相关规范 5.完成本项目清单所需的一切相关工作 | 台 |  | 14 | 13522.76 |  | 189318.64
185 | 030411003089 | 桥架 | 1.名称:桥架 2.规格:CT-200x100 3.其他:未尽事项详见招标图纸、招标文件、国家相关规范 4.完成本项目清单所需的一切相关工作 | m |  | 280.65 | 86.39 |  | 24245.35
本页小计 | [8 empty] | 222395.71
注：为计取规费等的使用，可在表中增设其中：“定额人工费”。
表—08
分部分项工程和单价措施项目清单与计价表
工程名称：医疗专项-洁净区电气 |  |  |  |  | 标段： |  |  | 第 36 页 共 93 页
序号 | 项目编码 | 项目名称 | 项目特征描述 | 计量单位 |  | 工程量 | 金额（元）
[7 empty] | 综合单价 |  | 综合合价 | 其中
暂估价
186 | 030411003090 | 桥架 | 1.名称:桥架 2.规格:CT-100x50 3.其他:未尽事项详见招标图纸、招标文件、国家相关规范 4.完成本项目清单所需的一切相关工作 | m |  | 354.59 | 63.78 |  | 22615.75
187 | 030408001187 | 电力电缆 | 1.名称:铜芯电缆 2.规格:WDUZA-YJY-B1-4x25+1x16 3.其他:未尽事项详见招标图纸、招标文件、国家相关规范 4.完成本项目清单所需的一切相关工作 | m |  | 51.77 | 112.92 |  | 5845.87
188 | 030408001189 | 电力电缆 | 1.名称:铜芯电缆 2.规格:WDUZA-YJY-B1-5x10 3.其他:未尽事项详见招标图纸、招标文件、国家相关规范 4.完成本项目清单所需的一切相关工作 | m |  | 646.03 | 52.25 |  | 33755.07
189 | 030408001191 | 电力电缆 | 1.名称:铜芯电缆 2.规格:WDUZA-YJY-B1-5x6 3.其他:未尽事项详见招标图纸、招标文件、国家相关规范 4.完成本项目清单所需的一切相关工作 | m |  | 13.63 | 33.58 |  | 457.7
190 | 030408001193 | 电力电缆 | 1.名称:铜芯电缆 2.规格:WDUZA-YJY-B1-5x4 3.其他:未尽事项详见招标图纸、招标文件、国家相关规范 4.完成本项目清单所需的一切相关工作 | m |  | 92.8 | 24.93 |  | 2313.5
191 | 030411004243 | 配线 | 1.名称:管内穿线 2.规格:WDUZC-BYJ-B1-2.5 3.其他:未尽事项详见招标图纸、招标文件、国家相关规范 4.完成本项目清单所需的一切相关工作 | m |  | 696.9 | 3.68 |  | 2564.59
本页小计 | [8 empty] | 67552.48
注：为计取规费等的使用，可在表中增设其中：“定额人工费”。
表—08
分部分项工程和单价措施项目清单与计价表
工程名称：医疗专项-洁净区电气 |  |  |  |  | 标段： |  |  | 第 37 页 共 93 页
序号 | 项目编码 | 项目名称 | 项目特征描述 | 计量单位 |  | 工程量 | 金额（元）
[7 empty] | 综合单价 |  | 综合合价 | 其中
暂估价
192 | 030411004244 | 配线 | 1.名称:线槽配线 2.规格:WDUZC-BYJ-B1-2.5 3.其他:未尽事项详见招标图纸、招标文件、国家相关规范 4.完成本项目清单所需的一切相关工作 | m |  | 333.75 | 3.75 |  | 1251.56
193 | 030411004245 | 配线 | 1.名称:管内穿线 2.规格:WDUZC-RYYP-B1-7*1.0 3.其他:未尽事项详见招标图纸、招标文件、国家相关规范 4.完成本项目清单所需的一切相关工作 | m |  | 207.78 | 17.99 |  | 3737.96
194 | 030408006075 | 电力电缆头 | 1.名称:电缆终端头 2.规格:4x25+1x16 3.其他:未尽事项详见招标图纸、招标文件、国家相关规范 4.完成本项目清单所需的一切相关工作 | 个 |  | 2 | 162.74 |  | 325.48
195 | 030411001135 | 配管 | 1.名称:配管 2.规格:JDG20 3.配置形式:综合考虑，含暗敷时凿槽修复 4.其他:未尽事项详见招标图纸、招标文件、国家相关规范 5.完成本项目清单所需的一切相关工作 | m |  | 232.3 | 13.19 |  | 3064.04
196 | 030411001136 | 配管 | 1.名称:配管 2.规格:JDG25 3.配置形式:综合考虑，含暗敷时凿槽修复 4.其他:未尽事项详见招标图纸、招标文件、国家相关规范 5.完成本项目清单所需的一切相关工作 | m |  | 207.78 | 18.22 |  | 3785.75
197 | 030413001005 | 铁构件 | 1.名称:支架、吊架、托架 2.刷油防腐:采用热浸镀锌等满足规范的防腐措施 3.其他:未尽事项详见招标图纸、招标文件、国家相关规范 4.完成本项目清单所需的一切相关工作 | kg |  | 719.14 | 28.76 |  | 20682.47
本页小计 | [8 empty] | 32847.26
注：为计取规费等的使用，可在表中增设其中：“定额人工费”。
表—08
分部分项工程和单价措施项目清单与计价表
工程名称：医疗专项-洁净区电气 |  |  |  |  | 标段： |  |  | 第 38 页 共 93 页
序号 | 项目编码 | 项目名称 | 项目特征描述 | 计量单位 |  | 工程量 | 金额（元）
[7 empty] | 综合单价 |  | 综合合价 | 其中
暂估价
|  | 四层手术室插座 | [6 empty] | 115975.35
198 | 030404035110 | 插座 | 1.名称:五孔插座 2.规格:250V/10A 3.安装方式:暗装 4.含接线盒安装 5.其他:未尽事项详见招标图纸、招标文件、国家相关规范 6.完成本项目清单所需的一切相关工作 | 个 |  | 112 | 29.68 |  | 3324.16
199 | 030404035111 | 插座 | 1.名称:五孔防水插座 2.规格:250V/10A 3.安装方式:暗装 4.含接线盒安装 5.其他:未尽事项详见招标图纸、招标文件、国家相关规范 6.完成本项目清单所需的一切相关工作 | 个 |  | 26 | 31.32 |  | 814.32
200 | 030404035112 | 插座 | 1.名称:插座组 2.规格:250V/10A 3.安装方式:设备带上安装 4.含接线盒安装 5.其他:未尽事项详见招标图纸、招标文件、国家相关规范 6.完成本项目清单所需的一切相关工作 | 个 |  | 17 | 29.68 |  | 504.56
201 | 030404035113 | 插座 | 1.名称:三孔插座 2.规格:250V/16A 3.安装方式:暗装 4.含接线盒安装 5.其他:未尽事项详见招标图纸、招标文件、国家相关规范 6.完成本项目清单所需的一切相关工作 | 个 |  | 11 | 28.65 |  | 315.15
202 | 030404035144 | 插座 | 1.名称:地插（手术床用） 2.含接线盒安装 3.其他:未尽事项详见招标图纸、招标文件、国家相关规范 4.完成本项目清单所需的一切相关工作 | 个 |  | 14 | 50.67 |  | 709.38
本页小计 | [8 empty] | 5667.57
注：为计取规费等的使用，可在表中增设其中：“定额人工费”。
表—08
分部分项工程和单价措施项目清单与计价表
工程名称：医疗专项-洁净区电气 |  |  |  |  | 标段： |  |  | 第 39 页 共 93 页
序号 | 项目编码 | 项目名称 | 项目特征描述 | 计量单位 |  | 工程量 | 金额（元）
[7 empty] | 综合单价 |  | 综合合价 | 其中
暂估价
203 | 030404035145 | 插座 | 1.名称:三相非治疗插座 2.含接线盒安装 3.其他:未尽事项详见招标图纸、招标文件、国家相关规范 4.完成本项目清单所需的一切相关工作 | 个 |  | 14 | 28.65 |  | 401.1
204 | 030404035146 | 插座 | 1.名称:摄像机插座 2.含接线盒安装 3.其他:未尽事项详见招标图纸、招标文件、国家相关规范 4.完成本项目清单所需的一切相关工作 | 个 |  | 14 | 29.68 |  | 415.52
205 | 030411004246 | 配线 | 1.名称:管内穿线 2.规格:WDUZC-BYJ-B1-4 3.其他:未尽事项详见招标图纸、招标文件、国家相关规范 4.完成本项目清单所需的一切相关工作 | m |  | 4127.85 | 4.85 |  | 20020.07
206 | 030411004247 | 配线 | 1.名称:线槽配线 2.规格:WDUZC-BYJ-B1-4 3.其他:未尽事项详见招标图纸、招标文件、国家相关规范 4.完成本项目清单所需的一切相关工作 | m |  | 3940.44 | 5.4 |  | 21278.38
207 | 030411004317 | 配线 | 1.名称:管内穿线 2.规格:WDZB1-BYJ-B1-4 3.其他:未尽事项详见招标图纸、招标文件、国家相关规范 4.完成本项目清单所需的一切相关工作 | m |  | 2235.45 | 4.88 |  | 10909
208 | 030411004318 | 配线 | 1.名称:线槽配线 2.规格:WDZB1-BYJ-B1-4 3.其他:未尽事项详见招标图纸、招标文件、国家相关规范 4.完成本项目清单所需的一切相关工作 | m |  | 2376.22 | 5.44 |  | 12926.64
209 | 030411004319 | 配线 | 1.名称:管内穿线 2.规格:WDZB1-BYJ-B1-2.5 3.其他:未尽事项详见招标图纸、招标文件、国家相关规范 4.完成本项目清单所需的一切相关工作 | m |  | 182.63 | 3.69 |  | 673.9
本页小计 | [8 empty] | 66624.61
注：为计取规费等的使用，可在表中增设其中：“定额人工费”。
表—08
分部分项工程和单价措施项目清单与计价表
工程名称：医疗专项-洁净区电气 |  |  |  |  | 标段： |  |  | 第 40 页 共 93 页
序号 | 项目编码 | 项目名称 | 项目特征描述 | 计量单位 |  | 工程量 | 金额（元）
[7 empty] | 综合单价 |  | 综合合价 | 其中
暂估价
210 | 030411004320 | 配线 | 1.名称:线槽配线 2.规格:WDZB1-BYJ-B1-2.5 3.其他:未尽事项详见招标图纸、招标文件、国家相关规范 4.完成本项目清单所需的一切相关工作 | m |  | 1002.68 | 3.76 |  | 3770.08
211 | 030411004321 | 配线 | 1.名称:线槽配线 2.规格:RVVP2x1.0 3.其他:未尽事项详见招标图纸、招标文件、国家相关规范 4.完成本项目清单所需的一切相关工作 | m |  | 210.28 | 6.01 |  | 1263.78
212 | 030411004322 | 配线 | 1.名称:线槽配线 2.规格:ZR-RVV-2X1.5 3.其他:未尽事项详见招标图纸、招标文件、国家相关规范 4.完成本项目清单所需的一切相关工作 | m |  | 210.28 | 5.34 |  | 1122.9
213 | 030411001137 | 配管 | 1.名称:配管 2.规格:JDG25 3.配置形式:综合考虑，含暗敷时凿槽修复 4.其他:未尽事项详见招标图纸、招标文件、国家相关规范 5.完成本项目清单所需的一切相关工作 | m |  | 2015.54 | 18.22 |  | 36723.14
214 | 030411001171 | 配管 | 1.名称:配管 2.规格:JDG20 3.配置形式:综合考虑，含暗敷时凿槽修复 4.其他:未尽事项详见招标图纸、招标文件、国家相关规范 5.完成本项目清单所需的一切相关工作 | m |  | 60.9 | 13.19 |  | 803.27
|  | 四层手术室照明 | [6 empty] | 175064.26
本页小计 | [8 empty] | 43683.17
注：为计取规费等的使用，可在表中增设其中：“定额人工费”。
表—08
分部分项工程和单价措施项目清单与计价表
工程名称：医疗专项-洁净区电气 |  |  |  |  | 标段： |  |  | 第 41 页 共 93 页
序号 | 项目编码 | 项目名称 | 项目特征描述 | 计量单位 |  | 工程量 | 金额（元）
[7 empty] | 综合单价 |  | 综合合价 | 其中
暂估价
215 | 030412004103 | 装饰灯 | 1.名称:洁净LED灯盘 2.规格:36W，600*600，2880LX 3.安装形式:综合考虑 4.含接线盒安装 5.其他:未尽事项详见招标图纸、招标文件、国家相关规范 6.完成本项目清单所需的一切相关工作 | 套 |  | 229 | 260.64 |  | 59686.56
216 | 030412004105 | 装饰灯 | 1.名称:手术室LED灯盘 2.规格:48W，1200*300，3840LX 3.安装形式:综合考虑 4.含接线盒安装 5.其他:未尽事项详见招标图纸、招标文件、国家相关规范 6.完成本项目清单所需的一切相关工作 | 套 |  | 174 | 196.62 |  | 34211.88
217 | 030412004106 | 装饰灯 | 1.名称:防水LED筒灯 (15W ) 2.安装形式:综合考虑 3.含接线盒安装 4.其他:未尽事项详见招标图纸、招标文件、国家相关规范 5.完成本项目清单所需的一切相关工作 | 套 |  | 18 | 108.28 |  | 1949.04
218 | 030412004126 | 装饰灯 | 1.名称:标志灯（手术中） 2.安装形式:综合考虑 3.含接线盒安装 4.其他:未尽事项详见招标图纸、招标文件、国家相关规范 5.完成本项目清单所需的一切相关工作 | 套 |  | 14 | 78.79 |  | 1103.06
219 | 030404034100 | 照明开关 | 1.名称:单联双控开关 2.规格:10A、250V 3.安装方式:综合考虑 4.含接线盒安装 5.其他:未尽事项详见招标图纸、招标文件、国家相关规范 6.完成本项目清单所需的一切相关工作 | 个 |  | 28 | 30.74 |  | 860.72
本页小计 | [8 empty] | 97811.26
注：为计取规费等的使用，可在表中增设其中：“定额人工费”。
表—08
分部分项工程和单价措施项目清单与计价表
工程名称：医疗专项-洁净区电气 |  |  |  |  | 标段： |  |  | 第 42 页 共 93 页
序号 | 项目编码 | 项目名称 | 项目特征描述 | 计量单位 |  | 工程量 | 金额（元）
[7 empty] | 综合单价 |  | 综合合价 | 其中
暂估价
220 | 030404034074 | 照明开关 | 1.名称:单联单控开关 2.规格:10A、250V 3.安装方式:综合考虑 4.含接线盒安装 5.其他:未尽事项详见招标图纸、招标文件、国家相关规范 6.完成本项目清单所需的一切相关工作 | 个 |  | 23 | 28.88 |  | 664.24
221 | 030404034075 | 照明开关 | 1.名称:双联单控开关 2.规格:10A、250V 3.安装方式:综合考虑 4.含接线盒安装 5.其他:未尽事项详见招标图纸、招标文件、国家相关规范 6.完成本项目清单所需的一切相关工作 | 个 |  | 25 | 31.01 |  | 775.25
222 | 030404034076 | 照明开关 | 1.名称:三联单控开关 2.规格:10A、250V 3.安装方式:综合考虑 4.含接线盒安装 5.其他:未尽事项详见招标图纸、招标文件、国家相关规范 6.完成本项目清单所需的一切相关工作 | 个 |  | 10 | 34.34 |  | 343.4
223 | 030404034077 | 照明开关 | 1.名称:双联双控开关 2.规格:10A、250V 3.安装方式:综合考虑 4.含接线盒安装 5.其他:未尽事项详见招标图纸、招标文件、国家相关规范 6.完成本项目清单所需的一切相关工作 | 个 |  | 24 | 33.01 |  | 792.24
224 | 030404019013 | 控制开关 | 1.名称:风机/水盘管控制开关 2.其他:未尽事项详见招标图纸、招标文件、国家相关规范 3.完成本项目清单所需的一切相关工作 | 个 |  | 42 | 200.75 |  | 8431.5
本页小计 | [8 empty] | 11006.63
注：为计取规费等的使用，可在表中增设其中：“定额人工费”。
表—08
分部分项工程和单价措施项目清单与计价表
工程名称：医疗专项-洁净区电气 |  |  |  |  | 标段： |  |  | 第 43 页 共 93 页
序号 | 项目编码 | 项目名称 | 项目特征描述 | 计量单位 |  | 工程量 | 金额（元）
[7 empty] | 综合单价 |  | 综合合价 | 其中
暂估价
225 | 030411004248 | 配线 | 1.名称:管内穿线 2.规格:WDUZC-BYJ-B1-2.5 3.其他:未尽事项详见招标图纸、招标文件、国家相关规范 4.完成本项目清单所需的一切相关工作 | m |  | 4548.86 | 3.68 |  | 16739.8
226 | 030411004250 | 配线 | 1.名称:线槽配线 2.规格:WDUZC-BYJ-B1-2.5 3.其他:未尽事项详见招标图纸、招标文件、国家相关规范 4.完成本项目清单所需的一切相关工作 | m |  | 817.45 | 3.75 |  | 3065.44
227 | 030411004323 | 配线 | 1.名称:管内穿线 2.规格:WDZB1-BYJ-B1-2.5 3.其他:未尽事项详见招标图纸、招标文件、国家相关规范 4.完成本项目清单所需的一切相关工作 | m |  | 2770.74 | 3.69 |  | 10224.03
228 | 030411004324 | 配线 | 1.名称:线槽配线 2.规格:WDZB1-BYJ-B1-2.5 3.其他:未尽事项详见招标图纸、招标文件、国家相关规范 4.完成本项目清单所需的一切相关工作 | m |  | 1955.31 | 3.76 |  | 7351.97
229 | 030411001138 | 配管 | 1.名称:配管 2.规格:JDG20 3.配置形式:综合考虑，含暗敷时凿槽修复 4.其他:未尽事项详见招标图纸、招标文件、国家相关规范 5.完成本项目清单所需的一切相关工作 | m |  | 2188.41 | 13.19 |  | 28865.13
|  | 四层ICU,血透 | [6 empty] | 391864.57
|  | 四层ICU,血透动力 | [6 empty] | 127802.98
本页小计 | [8 empty] | 66246.37
注：为计取规费等的使用，可在表中增设其中：“定额人工费”。
表—08
分部分项工程和单价措施项目清单与计价表
工程名称：医疗专项-洁净区电气 |  |  |  |  | 标段： |  |  | 第 44 页 共 93 页
序号 | 项目编码 | 项目名称 | 项目特征描述 | 计量单位 |  | 工程量 | 金额（元）
[7 empty] | 综合单价 |  | 综合合价 | 其中
暂估价
230 | 030404017598 | 配电箱 | 1.名称:配电箱 2.型号:B-4AT-ICU 3.安装方式:综合考虑，含配电箱安装附件及支架 4.其他:未尽事项详见招标图纸、招标文件、国家相关规范 5.完成本项目清单所需的一切相关工作 | 台 |  | 1 | 6479.92 |  | 6479.92
231 | 030404017599 | 配电箱 | 1.名称:配电箱 2.型号:IT-ICU1 3.安装方式:综合考虑，含配电箱安装附件及支架 4.其他:未尽事项详见招标图纸、招标文件、国家相关规范 5.完成本项目清单所需的一切相关工作 | 台 |  | 1 | 4855.45 |  | 4855.45
232 | 030404017600 | 配电箱 | 1.名称:配电箱 2.型号:IT-ICU2 3.安装方式:综合考虑，含配电箱安装附件及支架 4.其他:未尽事项详见招标图纸、招标文件、国家相关规范 5.完成本项目清单所需的一切相关工作 | 台 |  | 1 | 4855.45 |  | 4855.45
233 | 030404017601 | 配电箱 | 1.名称:配电箱 2.型号:4AL-ICU1 3.安装方式:综合考虑，含配电箱安装附件及支架 4.其他:未尽事项详见招标图纸、招标文件、国家相关规范 5.完成本项目清单所需的一切相关工作 | 台 |  | 1 | 2801.87 |  | 2801.87
234 | 030404017602 | 配电箱 | 1.名称:配电箱 2.型号:B-4AP-KT 3.安装方式:综合考虑，含配电箱安装附件及支架 4.其他:未尽事项详见招标图纸、招标文件、国家相关规范 5.完成本项目清单所需的一切相关工作 | 台 |  | 1 | 3028.07 |  | 3028.07
本页小计 | [8 empty] | 22020.76
注：为计取规费等的使用，可在表中增设其中：“定额人工费”。
表—08
分部分项工程和单价措施项目清单与计价表
工程名称：医疗专项-洁净区电气 |  |  |  |  | 标段： |  |  | 第 45 页 共 93 页
序号 | 项目编码 | 项目名称 | 项目特征描述 | 计量单位 |  | 工程量 | 金额（元）
[7 empty] | 综合单价 |  | 综合合价 | 其中
暂估价
235 | 030404017603 | 配电箱 | 1.名称:配电箱 2.型号:B-4AT-XT 3.安装方式:综合考虑，含配电箱安装附件及支架 4.其他:未尽事项详见招标图纸、招标文件、国家相关规范 5.完成本项目清单所需的一切相关工作 | 台 |  | 1 | 9989.23 |  | 9989.23
236 | 030404017604 | 配电箱 | 1.名称:配电箱 2.型号:4AL-XT1 3.安装方式:综合考虑，含配电箱安装附件及支架 4.其他:未尽事项详见招标图纸、招标文件、国家相关规范 5.完成本项目清单所需的一切相关工作 | 台 |  | 1 | 1744.97 |  | 1744.97
237 | 030404017605 | 配电箱 | 1.名称:配电箱 2.型号:4AL-XT2 3.安装方式:综合考虑，含配电箱安装附件及支架 4.其他:未尽事项详见招标图纸、招标文件、国家相关规范 5.完成本项目清单所需的一切相关工作 | 台 |  | 1 | 4679.13 |  | 4679.13
238 | 030404017606 | 配电箱 | 1.名称:配电箱 2.型号:4AP-XTCS 3.安装方式:综合考虑，含配电箱安装附件及支架 4.其他:未尽事项详见招标图纸、招标文件、国家相关规范 5.完成本项目清单所需的一切相关工作 | 台 |  | 1 | 5504.26 |  | 5504.26
239 | 030404017607 | 配电箱 | 1.名称:配电箱 2.型号:4AL-XT3 3.安装方式:综合考虑，含配电箱安装附件及支架 4.其他:未尽事项详见招标图纸、招标文件、国家相关规范 5.完成本项目清单所需的一切相关工作 | 台 |  | 1 | 4016.48 |  | 4016.48
本页小计 | [8 empty] | 25934.07
注：为计取规费等的使用，可在表中增设其中：“定额人工费”。
表—08
分部分项工程和单价措施项目清单与计价表
工程名称：医疗专项-洁净区电气 |  |  |  |  | 标段： |  |  | 第 46 页 共 93 页
序号 | 项目编码 | 项目名称 | 项目特征描述 | 计量单位 |  | 工程量 | 金额（元）
[7 empty] | 综合单价 |  | 综合合价 | 其中
暂估价
240 | 030404017608 | 配电箱 | 1.名称:配电箱 2.型号:4AL-XT4 3.安装方式:综合考虑，含配电箱安装附件及支架 4.其他:未尽事项详见招标图纸、招标文件、国家相关规范 5.完成本项目清单所需的一切相关工作 | 台 |  | 1 | 4016.48 |  | 4016.48
241 | 030411003091 | 桥架 | 1.名称:桥架 2.规格:CT-600x200 3.其他:未尽事项详见招标图纸、招标文件、国家相关规范 4.完成本项目清单所需的一切相关工作 | m |  | 9 | 308.49 |  | 2776.41
242 | 030411003093 | 桥架 | 1.名称:桥架 2.规格:CT-200x100 3.其他:未尽事项详见招标图纸、招标文件、国家相关规范 4.完成本项目清单所需的一切相关工作 | m |  | 318.39 | 86.39 |  | 27505.71
243 | 030411003095 | 桥架 | 1.名称:桥架 2.规格:CT-100x50 3.其他:未尽事项详见招标图纸、招标文件、国家相关规范 4.完成本项目清单所需的一切相关工作 | m |  | 30.87 | 63.78 |  | 1968.89
244 | 030408001194 | 电力电缆 | 1.名称:铜芯电缆 2.规格:WDUZA-YJY-B1-5x10 3.其他:未尽事项详见招标图纸、招标文件、国家相关规范 4.完成本项目清单所需的一切相关工作 | m |  | 13.4 | 52.25 |  | 700.15
245 | 030408001196 | 电力电缆 | 1.名称:铜芯电缆 2.规格:WDUZA-YJY-B1-5x6 3.其他:未尽事项详见招标图纸、招标文件、国家相关规范 4.完成本项目清单所需的一切相关工作 | m |  | 4.61 | 33.58 |  | 154.8
本页小计 | [8 empty] | 37122.44
注：为计取规费等的使用，可在表中增设其中：“定额人工费”。
表—08
分部分项工程和单价措施项目清单与计价表
工程名称：医疗专项-洁净区电气 |  |  |  |  | 标段： |  |  | 第 47 页 共 93 页
序号 | 项目编码 | 项目名称 | 项目特征描述 | 计量单位 |  | 工程量 | 金额（元）
[7 empty] | 综合单价 |  | 综合合价 | 其中
暂估价
246 | 030408001198 | 电力电缆 | 1.名称:铜芯电缆 2.规格:WDUZA-YJY-B1-5x4 3.其他:未尽事项详见招标图纸、招标文件、国家相关规范 4.完成本项目清单所需的一切相关工作 | m |  | 156.18 | 24.93 |  | 3893.57
247 | 030411004252 | 配线 | 1.名称:管内穿线 2.规格:WDUZC-BYJ-B1-2.5 3.其他:未尽事项详见招标图纸、招标文件、国家相关规范 4.完成本项目清单所需的一切相关工作 | m |  | 875.09 | 3.68 |  | 3220.33
248 | 030411004253 | 配线 | 1.名称:线槽配线 2.规格:WDUZC-BYJ-B1-2.5 3.其他:未尽事项详见招标图纸、招标文件、国家相关规范 4.完成本项目清单所需的一切相关工作 | m |  | 843.48 | 3.75 |  | 3163.05
249 | 030411004255 | 配线 | 1.名称:管内穿线 2.规格:WDUZC-RYYP-B1-7*1.0 3.其他:未尽事项详见招标图纸、招标文件、国家相关规范 4.完成本项目清单所需的一切相关工作 | m |  | 417 | 17.99 |  | 7501.83
250 | 030411001139 | 配管 | 1.名称:配管 2.规格:JDG20 3.配置形式:综合考虑，含暗敷时凿槽修复 4.其他:未尽事项详见招标图纸、招标文件、国家相关规范 5.完成本项目清单所需的一切相关工作 | m |  | 291.7 | 13.19 |  | 3847.52
251 | 030411001140 | 配管 | 1.名称:配管 2.规格:JDG25 3.配置形式:综合考虑，含暗敷时凿槽修复 4.其他:未尽事项详见招标图纸、招标文件、国家相关规范 5.完成本项目清单所需的一切相关工作 | m |  | 417 | 18.22 |  | 7597.74
本页小计 | [8 empty] | 29224.04
注：为计取规费等的使用，可在表中增设其中：“定额人工费”。
表—08
分部分项工程和单价措施项目清单与计价表
工程名称：医疗专项-洁净区电气 |  |  |  |  | 标段： |  |  | 第 48 页 共 93 页
序号 | 项目编码 | 项目名称 | 项目特征描述 | 计量单位 |  | 工程量 | 金额（元）
[7 empty] | 综合单价 |  | 综合合价 | 其中
暂估价
252 | 030413001006 | 铁构件 | 1.名称:支架、吊架、托架 2.刷油防腐:采用热浸镀锌等满足规范的防腐措施 3.其他:未尽事项详见招标图纸、招标文件、国家相关规范 4.完成本项目清单所需的一切相关工作 | kg |  | 469.46 | 28.76 |  | 13501.67
|  | 四层ICU,血透插座 | [6 empty] | 120759.2
253 | 030404035114 | 插座 | 1.名称:五孔插座 2.规格:250V/10A 3.安装方式:暗装 4.含接线盒安装 5.其他:未尽事项详见招标图纸、招标文件、国家相关规范 6.完成本项目清单所需的一切相关工作 | 个 |  | 140 | 29.68 |  | 4155.2
254 | 030404035116 | 插座 | 1.名称:五孔防水插座 2.规格:250V/10A 3.安装方式:暗装 4.含接线盒安装 5.其他:未尽事项详见招标图纸、招标文件、国家相关规范 6.完成本项目清单所需的一切相关工作 | 个 |  | 42 | 31.32 |  | 1315.44
255 | 030404035117 | 插座 | 1.名称:插座组 2.规格:250V/10A 3.安装方式:设备带上安装 4.含接线盒安装 5.其他:未尽事项详见招标图纸、招标文件、国家相关规范 6.完成本项目清单所需的一切相关工作 | 个 |  | 51 | 29.68 |  | 1513.68
256 | 030411004256 | 配线 | 1.名称:管内穿线 2.规格:WDUZC-BYJ-B1-4 3.其他:未尽事项详见招标图纸、招标文件、国家相关规范 4.完成本项目清单所需的一切相关工作 | m |  | 6020.35 | 4.85 |  | 29198.7
本页小计 | [8 empty] | 49684.69
注：为计取规费等的使用，可在表中增设其中：“定额人工费”。
表—08
分部分项工程和单价措施项目清单与计价表
工程名称：医疗专项-洁净区电气 |  |  |  |  | 标段： |  |  | 第 49 页 共 93 页
序号 | 项目编码 | 项目名称 | 项目特征描述 | 计量单位 |  | 工程量 | 金额（元）
[7 empty] | 综合单价 |  | 综合合价 | 其中
暂估价
257 | 030411004257 | 配线 | 1.名称:线槽配线 2.规格:WDUZC-BYJ-B1-4 3.其他:未尽事项详见招标图纸、招标文件、国家相关规范 4.完成本项目清单所需的一切相关工作 | m |  | 8898.62 | 5.4 |  | 48052.55
258 | 030411001142 | 配管 | 1.名称:配管 2.规格:JDG25 3.配置形式:综合考虑，含暗敷时凿槽修复 4.其他:未尽事项详见招标图纸、招标文件、国家相关规范 5.完成本项目清单所需的一切相关工作 | m |  | 2004.59 | 18.22 |  | 36523.63
|  | 四层ICU,血透照明 | [6 empty] | 143302.39
259 | 030412004107 | 装饰灯 | 1.名称:洁净LED灯盘 2.规格:36W，600*600，2880LX 3.安装形式:综合考虑 4.含接线盒安装 5.其他:未尽事项详见招标图纸、招标文件、国家相关规范 6.完成本项目清单所需的一切相关工作 | 套 |  | 326 | 260.64 |  | 84968.64
260 | 030412004108 | 装饰灯 | 1.名称:防水LED筒灯 (15W ) 2.安装形式:综合考虑 3.含接线盒安装 4.其他:未尽事项详见招标图纸、招标文件、国家相关规范 5.完成本项目清单所需的一切相关工作 | 套 |  | 16 | 108.28 |  | 1732.48
261 | 030412005039 | 荧光灯 | 1.名称:壁挂LED灯(24W) 2.安装形式:综合考虑 3.含接线盒安装 4.其他:未尽事项详见招标图纸、招标文件、国家相关规范 5.完成本项目清单所需的一切相关工作 | 套 |  | 2 | 109.83 |  | 219.66
本页小计 | [8 empty] | 171496.96
注：为计取规费等的使用，可在表中增设其中：“定额人工费”。
表—08
分部分项工程和单价措施项目清单与计价表
工程名称：医疗专项-洁净区电气 |  |  |  |  | 标段： |  |  | 第 50 页 共 93 页
序号 | 项目编码 | 项目名称 | 项目特征描述 | 计量单位 |  | 工程量 | 金额（元）
[7 empty] | 综合单价 |  | 综合合价 | 其中
暂估价
262 | 030404034079 | 照明开关 | 1.名称:单联单控开关 2.规格:10A、250V 3.安装方式:综合考虑 4.含接线盒安装 5.其他:未尽事项详见招标图纸、招标文件、国家相关规范 6.完成本项目清单所需的一切相关工作 | 个 |  | 58 | 28.88 |  | 1675.04
263 | 030404034080 | 照明开关 | 1.名称:双联单控开关 2.规格:10A、250V 3.安装方式:综合考虑 4.含接线盒安装 5.其他:未尽事项详见招标图纸、招标文件、国家相关规范 6.完成本项目清单所需的一切相关工作 | 个 |  | 49 | 31.01 |  | 1519.49
264 | 030404034081 | 照明开关 | 1.名称:三联单控开关 2.规格:10A、250V 3.安装方式:综合考虑 4.含接线盒安装 5.其他:未尽事项详见招标图纸、招标文件、国家相关规范 6.完成本项目清单所需的一切相关工作 | 个 |  | 10 | 34.34 |  | 343.4
265 | 030404034082 | 照明开关 | 1.名称:四联单控开关 2.规格:10A、250V 3.安装方式:综合考虑 4.含接线盒安装 5.其他:未尽事项详见招标图纸、招标文件、国家相关规范 6.完成本项目清单所需的一切相关工作 | 个 |  | 2 | 39.62 |  | 79.24
266 | 030404019014 | 控制开关 | 1.名称:风机/水盘管控制开关 2.其他:未尽事项详见招标图纸、招标文件、国家相关规范 3.完成本项目清单所需的一切相关工作 | 个 |  | 66 | 200.75 |  | 13249.5
本页小计 | [8 empty] | 16866.67
注：为计取规费等的使用，可在表中增设其中：“定额人工费”。
表—08
分部分项工程和单价措施项目清单与计价表
工程名称：医疗专项-洁净区电气 |  |  |  |  | 标段： |  |  | 第 51 页 共 93 页
序号 | 项目编码 | 项目名称 | 项目特征描述 | 计量单位 |  | 工程量 | 金额（元）
[7 empty] | 综合单价 |  | 综合合价 | 其中
暂估价
267 | 030411004258 | 配线 | 1.名称:管内穿线 2.规格:WDUZC-BYJ-B1-2.5 3.其他:未尽事项详见招标图纸、招标文件、国家相关规范 4.完成本项目清单所需的一切相关工作 | m |  | 4306.65 | 3.68 |  | 15848.47
268 | 030411004260 | 配线 | 1.名称:线槽配线 2.规格:WDUZC-BYJ-B1-2.5 3.其他:未尽事项详见招标图纸、招标文件、国家相关规范 4.完成本项目清单所需的一切相关工作 | m |  | 1402.02 | 3.75 |  | 5257.58
269 | 030411001143 | 配管 | 1.名称:配管 2.规格:JDG20 3.配置形式:综合考虑，含暗敷时凿槽修复 4.其他:未尽事项详见招标图纸、招标文件、国家相关规范 5.完成本项目清单所需的一切相关工作 | m |  | 1395.67 | 13.19 |  | 18408.89
|  | 五层病理科 | [6 empty] | 187023.04
|  | 五层病理科动力 | [6 empty] | 90381.25
270 | 030404017609 | 配电箱 | 1.名称:配电箱 2.型号:4AL-XT 3.安装方式:综合考虑，含配电箱安装附件及支架 4.其他:未尽事项详见招标图纸、招标文件、国家相关规范 5.完成本项目清单所需的一切相关工作 | 台 |  | 1 | 2343.91 |  | 2343.91
271 | 030404017610 | 配电箱 | 1.名称:配电箱 2.型号:A-5AT-BL 3.安装方式:综合考虑，含配电箱安装附件及支架 4.其他:未尽事项详见招标图纸、招标文件、国家相关规范 5.完成本项目清单所需的一切相关工作 | 台 |  | 1 | 6452.85 |  | 6452.85
本页小计 | [8 empty] | 48311.7
注：为计取规费等的使用，可在表中增设其中：“定额人工费”。
表—08
分部分项工程和单价措施项目清单与计价表
工程名称：医疗专项-洁净区电气 |  |  |  |  | 标段： |  |  | 第 52 页 共 93 页
序号 | 项目编码 | 项目名称 | 项目特征描述 | 计量单位 |  | 工程量 | 金额（元）
[7 empty] | 综合单价 |  | 综合合价 | 其中
暂估价
272 | 030404017611 | 配电箱 | 1.名称:配电箱 2.型号:5AL-BL1 3.安装方式:综合考虑，含配电箱安装附件及支架 4.其他:未尽事项详见招标图纸、招标文件、国家相关规范 5.完成本项目清单所需的一切相关工作 | 台 |  | 1 | 1712.31 |  | 1712.31
273 | 030404017612 | 配电箱 | 1.名称:配电箱 2.型号:A-5AP-BLKT 3.安装方式:综合考虑，含配电箱安装附件及支架 4.其他:未尽事项详见招标图纸、招标文件、国家相关规范 5.完成本项目清单所需的一切相关工作 | 台 |  | 1 | 3063.11 |  | 3063.11
274 | 030404017613 | 配电箱 | 1.名称:配电箱 2.型号:5AL-BL2 3.安装方式:综合考虑，含配电箱安装附件及支架 4.其他:未尽事项详见招标图纸、招标文件、国家相关规范 5.完成本项目清单所需的一切相关工作 | 台 |  | 1 | 2363.82 |  | 2363.82
275 | 030404017614 | 配电箱 | 1.名称:配电箱 2.型号:5AL-BL3 3.安装方式:综合考虑，含配电箱安装附件及支架 4.其他:未尽事项详见招标图纸、招标文件、国家相关规范 5.完成本项目清单所需的一切相关工作 | 台 |  | 1 | 3300.45 |  | 3300.45
276 | 030411003097 | 桥架 | 1.名称:桥架 2.规格:CT-300x100 3.其他:未尽事项详见招标图纸、招标文件、国家相关规范 4.完成本项目清单所需的一切相关工作 | m |  | 37.47 | 131.12 |  | 4913.07
本页小计 | [8 empty] | 15352.76
注：为计取规费等的使用，可在表中增设其中：“定额人工费”。
表—08
分部分项工程和单价措施项目清单与计价表
工程名称：医疗专项-洁净区电气 |  |  |  |  | 标段： |  |  | 第 53 页 共 93 页
序号 | 项目编码 | 项目名称 | 项目特征描述 | 计量单位 |  | 工程量 | 金额（元）
[7 empty] | 综合单价 |  | 综合合价 | 其中
暂估价
277 | 030411003098 | 桥架 | 1.名称:桥架 2.规格:CT-200x100 3.其他:未尽事项详见招标图纸、招标文件、国家相关规范 4.完成本项目清单所需的一切相关工作 | m |  | 92.69 | 86.39 |  | 8007.49
278 | 030411003100 | 桥架 | 1.名称:桥架 2.规格:CT-100x50 3.其他:未尽事项详见招标图纸、招标文件、国家相关规范 4.完成本项目清单所需的一切相关工作 | m |  | 111.99 | 63.78 |  | 7142.72
279 | 030408001199 | 电力电缆 | 1.名称:铜芯电缆 2.规格:WDUZA-YJY-B1-4x25+1x16 3.其他:未尽事项详见招标图纸、招标文件、国家相关规范 4.完成本项目清单所需的一切相关工作 | m |  | 105.79 | 112.92 |  | 11945.81
280 | 030408001200 | 电力电缆 | 1.名称:铜芯电缆 2.规格:WDUZA-YJY-B1-5x16 3.其他:未尽事项详见招标图纸、招标文件、国家相关规范 4.完成本项目清单所需的一切相关工作 | m |  | 52.74 | 82.48 |  | 4350
281 | 030408001201 | 电力电缆 | 1.名称:铜芯电缆 2.规格:WDUZA-YJY-B1-5x10 3.其他:未尽事项详见招标图纸、招标文件、国家相关规范 4.完成本项目清单所需的一切相关工作 | m |  | 231.32 | 52.25 |  | 12086.47
282 | 030408001203 | 电力电缆 | 1.名称:铜芯电缆 2.规格:WDUZA-YJY-B1-5x6 3.其他:未尽事项详见招标图纸、招标文件、国家相关规范 4.完成本项目清单所需的一切相关工作 | m |  | 66.03 | 33.58 |  | 2217.29
本页小计 | [8 empty] | 45749.78
注：为计取规费等的使用，可在表中增设其中：“定额人工费”。
表—08
分部分项工程和单价措施项目清单与计价表
工程名称：医疗专项-洁净区电气 |  |  |  |  | 标段： |  |  | 第 54 页 共 93 页
序号 | 项目编码 | 项目名称 | 项目特征描述 | 计量单位 |  | 工程量 | 金额（元）
[7 empty] | 综合单价 |  | 综合合价 | 其中
暂估价
283 | 030411004262 | 配线 | 1.名称:管内穿线 2.规格:WDUZC-BYJ-B1-2.5 3.其他:未尽事项详见招标图纸、招标文件、国家相关规范 4.完成本项目清单所需的一切相关工作 | m |  | 501.41 | 3.68 |  | 1845.19
284 | 030411004263 | 配线 | 1.名称:管内穿线 2.规格:WDUZC-RYYP-B1-7*1.0 3.其他:未尽事项详见招标图纸、招标文件、国家相关规范 4.完成本项目清单所需的一切相关工作 | m |  | 68.52 | 17.99 |  | 1232.67
285 | 030408006076 | 电力电缆头 | 1.名称:电缆终端头 2.规格:4x25+1x16 3.其他:未尽事项详见招标图纸、招标文件、国家相关规范 4.完成本项目清单所需的一切相关工作 | 个 |  | 12 | 162.74 |  | 1952.88
286 | 030408006077 | 电力电缆头 | 1.名称:电缆终端头 2.规格:5x16 3.其他:未尽事项详见招标图纸、招标文件、国家相关规范 4.完成本项目清单所需的一切相关工作 | 个 |  | 2 | 103.42 |  | 206.84
287 | 030411001144 | 配管 | 1.名称:配管 2.规格:JDG20 3.配置形式:综合考虑，含暗敷时凿槽修复 4.其他:未尽事项详见招标图纸、招标文件、国家相关规范 5.完成本项目清单所需的一切相关工作 | m |  | 163.54 | 13.19 |  | 2157.09
288 | 030411001145 | 配管 | 1.名称:配管 2.规格:JDG25 3.配置形式:综合考虑，含暗敷时凿槽修复 4.其他:未尽事项详见招标图纸、招标文件、国家相关规范 5.完成本项目清单所需的一切相关工作 | m |  | 236.27 | 18.22 |  | 4304.84
本页小计 | [8 empty] | 11699.51
注：为计取规费等的使用，可在表中增设其中：“定额人工费”。
表—08
分部分项工程和单价措施项目清单与计价表
工程名称：医疗专项-洁净区电气 |  |  |  |  | 标段： |  |  | 第 55 页 共 93 页
序号 | 项目编码 | 项目名称 | 项目特征描述 | 计量单位 |  | 工程量 | 金额（元）
[7 empty] | 综合单价 |  | 综合合价 | 其中
暂估价
289 | 030413001007 | 铁构件 | 1.名称:支架、吊架、托架 2.刷油防腐:采用热浸镀锌等满足规范的防腐措施 3.其他:未尽事项详见招标图纸、招标文件、国家相关规范 4.完成本项目清单所需的一切相关工作 | kg |  | 305.37 | 28.76 |  | 8782.44
|  | 五层病理科插座 | [6 empty] | 54543.15
290 | 030404035118 | 插座 | 1.名称:五孔插座 2.规格:250V/10A 3.安装方式:暗装 4.含接线盒安装 5.其他:未尽事项详见招标图纸、招标文件、国家相关规范 6.完成本项目清单所需的一切相关工作 | 个 |  | 83 | 29.68 |  | 2463.44
291 | 030404035120 | 插座 | 1.名称:五孔防水插座 2.规格:250V/10A 3.安装方式:暗装 4.含接线盒安装 5.其他:未尽事项详见招标图纸、招标文件、国家相关规范 6.完成本项目清单所需的一切相关工作 | 个 |  | 11 | 31.32 |  | 344.52
292 | 030411004264 | 配线 | 1.名称:管内穿线 2.规格:WDUZC-BYJ-B1-4 3.其他:未尽事项详见招标图纸、招标文件、国家相关规范 4.完成本项目清单所需的一切相关工作 | m |  | 3023.25 | 4.85 |  | 14662.76
293 | 030411004265 | 配线 | 1.名称:线槽配线 2.规格:WDUZC-BYJ-B1-4 3.其他:未尽事项详见招标图纸、招标文件、国家相关规范 4.完成本项目清单所需的一切相关工作 | m |  | 3465.04 | 5.4 |  | 18711.22
本页小计 | [8 empty] | 44964.38
注：为计取规费等的使用，可在表中增设其中：“定额人工费”。
表—08
分部分项工程和单价措施项目清单与计价表
工程名称：医疗专项-洁净区电气 |  |  |  |  | 标段： |  |  | 第 56 页 共 93 页
序号 | 项目编码 | 项目名称 | 项目特征描述 | 计量单位 |  | 工程量 | 金额（元）
[7 empty] | 综合单价 |  | 综合合价 | 其中
暂估价
294 | 030411001147 | 配管 | 1.名称:配管 2.规格:JDG25 3.配置形式:综合考虑，含暗敷时凿槽修复 4.其他:未尽事项详见招标图纸、招标文件、国家相关规范 5.完成本项目清单所需的一切相关工作 | m |  | 1007.75 | 18.22 |  | 18361.21
|  | 五层病理科照明 | [6 empty] | 42098.64
295 | 030412004110 | 装饰灯 | 1.名称:洁净LED灯盘 2.规格:36W，600*600，2880LX 3.安装形式:综合考虑 4.含接线盒安装 5.其他:未尽事项详见招标图纸、招标文件、国家相关规范 6.完成本项目清单所需的一切相关工作 | 套 |  | 98 | 260.64 |  | 25542.72
296 | 030412004111 | 装饰灯 | 1.名称:防水LED筒灯 (15W ) 2.安装形式:综合考虑 3.含接线盒安装 4.其他:未尽事项详见招标图纸、招标文件、国家相关规范 5.完成本项目清单所需的一切相关工作 | 套 |  | 3 | 108.28 |  | 324.84
297 | 030404034083 | 照明开关 | 1.名称:单联单控开关 2.规格:10A、250V 3.安装方式:综合考虑 4.含接线盒安装 5.其他:未尽事项详见招标图纸、招标文件、国家相关规范 6.完成本项目清单所需的一切相关工作 | 个 |  | 24 | 28.88 |  | 693.12
298 | 030404034084 | 照明开关 | 1.名称:双联单控开关 2.规格:10A、250V 3.安装方式:综合考虑 4.含接线盒安装 5.其他:未尽事项详见招标图纸、招标文件、国家相关规范 6.完成本项目清单所需的一切相关工作 | 个 |  | 16 | 31.01 |  | 496.16
本页小计 | [8 empty] | 45418.05
注：为计取规费等的使用，可在表中增设其中：“定额人工费”。
表—08
分部分项工程和单价措施项目清单与计价表
工程名称：医疗专项-洁净区电气 |  |  |  |  | 标段： |  |  | 第 57 页 共 93 页
序号 | 项目编码 | 项目名称 | 项目特征描述 | 计量单位 |  | 工程量 | 金额（元）
[7 empty] | 综合单价 |  | 综合合价 | 其中
暂估价
299 | 030404034085 | 照明开关 | 1.名称:三联单控开关 2.规格:10A、250V 3.安装方式:综合考虑 4.含接线盒安装 5.其他:未尽事项详见招标图纸、招标文件、国家相关规范 6.完成本项目清单所需的一切相关工作 | 个 |  | 2 | 34.34 |  | 68.68
300 | 030404034086 | 照明开关 | 1.名称:四联单控开关 2.规格:10A、250V 3.安装方式:综合考虑 4.含接线盒安装 5.其他:未尽事项详见招标图纸、招标文件、国家相关规范 6.完成本项目清单所需的一切相关工作 | 个 |  | 1 | 39.62 |  | 39.62
301 | 030404019015 | 控制开关 | 1.名称:风机/水盘管控制开关 2.其他:未尽事项详见招标图纸、招标文件、国家相关规范 3.完成本项目清单所需的一切相关工作 | 个 |  | 18 | 200.75 |  | 3613.5
302 | 030411004266 | 配线 | 1.名称:管内穿线 2.规格:WDUZC-BYJ-B1-2.5 3.其他:未尽事项详见招标图纸、招标文件、国家相关规范 4.完成本项目清单所需的一切相关工作 | m |  | 1396.62 | 3.68 |  | 5139.56
303 | 030411001148 | 配管 | 1.名称:配管 2.规格:JDG20 3.配置形式:综合考虑，含暗敷时凿槽修复 4.其他:未尽事项详见招标图纸、招标文件、国家相关规范 5.完成本项目清单所需的一切相关工作 | m |  | 468.57 | 13.19 |  | 6180.44
|  | 六层产科、NICU | [6 empty] | 247000.68
|  | 六层产科、NICU动力 | [6 empty] | 101923.52
本页小计 | [8 empty] | 15041.8
注：为计取规费等的使用，可在表中增设其中：“定额人工费”。
表—08
分部分项工程和单价措施项目清单与计价表
工程名称：医疗专项-洁净区电气 |  |  |  |  | 标段： |  |  | 第 58 页 共 93 页
序号 | 项目编码 | 项目名称 | 项目特征描述 | 计量单位 |  | 工程量 | 金额（元）
[7 empty] | 综合单价 |  | 综合合价 | 其中
暂估价
304 | 030404017615 | 配电箱 | 1.名称:配电箱 2.型号:A-6AT-CF1 3.安装方式:综合考虑，含配电箱安装附件及支架 4.其他:未尽事项详见招标图纸、招标文件、国家相关规范 5.完成本项目清单所需的一切相关工作 | 台 |  | 1 | 5071.78 |  | 5071.78
305 | 030404017616 | 配电箱 | 1.名称:配电箱 2.型号:6AL-CF1 3.安装方式:综合考虑，含配电箱安装附件及支架 4.其他:未尽事项详见招标图纸、招标文件、国家相关规范 5.完成本项目清单所需的一切相关工作 | 台 |  | 1 | 1803.11 |  | 1803.11
306 | 030404017617 | 配电箱 | 1.名称:配电箱 2.型号:6AL-CF3 3.安装方式:综合考虑，含配电箱安装附件及支架 4.其他:未尽事项详见招标图纸、招标文件、国家相关规范 5.完成本项目清单所需的一切相关工作 | 台 |  | 1 | 2714.26 |  | 2714.26
307 | 030404017618 | 配电箱 | 1.名称:配电箱 2.型号:A-6AT-CF2 3.安装方式:综合考虑，含配电箱安装附件及支架 4.其他:未尽事项详见招标图纸、招标文件、国家相关规范 5.完成本项目清单所需的一切相关工作 | 台 |  | 1 | 4382.05 |  | 4382.05
308 | 030404017619 | 配电箱 | 1.名称:配电箱 2.型号:A-6AP-KT 3.安装方式:综合考虑，含配电箱安装附件及支架 4.其他:未尽事项详见招标图纸、招标文件、国家相关规范 5.完成本项目清单所需的一切相关工作 | 台 |  | 1 | 7948.6 |  | 7948.6
本页小计 | [8 empty] | 21919.8
注：为计取规费等的使用，可在表中增设其中：“定额人工费”。
表—08
分部分项工程和单价措施项目清单与计价表
工程名称：医疗专项-洁净区电气 |  |  |  |  | 标段： |  |  | 第 59 页 共 93 页
序号 | 项目编码 | 项目名称 | 项目特征描述 | 计量单位 |  | 工程量 | 金额（元）
[7 empty] | 综合单价 |  | 综合合价 | 其中
暂估价
309 | 030404017620 | 配电箱 | 1.名称:配电箱 2.型号:A-6AT-NICU 3.安装方式:综合考虑，含配电箱安装附件及支架 4.其他:未尽事项详见招标图纸、招标文件、国家相关规范 5.完成本项目清单所需的一切相关工作 | 台 |  | 1 | 5071.78 |  | 5071.78
310 | 030404017621 | 配电箱 | 1.名称:配电箱 2.型号:6AL-NICU1 3.安装方式:综合考虑，含配电箱安装附件及支架 4.其他:未尽事项详见招标图纸、招标文件、国家相关规范 5.完成本项目清单所需的一切相关工作 | 台 |  | 1 | 2613.91 |  | 2613.91
311 | 030404017622 | 配电箱 | 1.名称:配电箱 2.型号:IT-NICU1 3.安装方式:综合考虑，含配电箱安装附件及支架 4.其他:未尽事项详见招标图纸、招标文件、国家相关规范 5.完成本项目清单所需的一切相关工作 | 台 |  | 1 | 4544.83 |  | 4544.83
312 | 030404017623 | 配电箱 | 1.名称:配电箱 2.型号:IT-CCU1 3.安装方式:综合考虑，含配电箱安装附件及支架 4.其他:未尽事项详见招标图纸、招标文件、国家相关规范 5.完成本项目清单所需的一切相关工作 | 台 |  | 1 | 4544.83 |  | 4544.83
本页小计 | [8 empty] | 16775.35
注：为计取规费等的使用，可在表中增设其中：“定额人工费”。
表—08
分部分项工程和单价措施项目清单与计价表
工程名称：医疗专项-洁净区电气 |  |  |  |  | 标段： |  |  | 第 60 页 共 93 页
序号 | 项目编码 | 项目名称 | 项目特征描述 | 计量单位 |  | 工程量 | 金额（元）
[7 empty] | 综合单价 |  | 综合合价 | 其中
暂估价
313 | 030404017640 | 配电箱 | 1.名称:配电箱 2.型号:OR1 3.安装方式:综合考虑，含隔离变压器、电流互感器、专用电源、6A熔断器、绝缘监视仪、IT电源、配电箱安装附件及支架 4.其他:未尽事项详见招标图纸、招标文件、国家相关规范 5.完成本项目清单所需的一切相关工作 | 台 |  | 1 | 13522.76 |  | 13522.76
314 | 030411003103 | 桥架 | 1.名称:桥架 2.规格:CT-200x100 3.其他:未尽事项详见招标图纸、招标文件、国家相关规范 4.完成本项目清单所需的一切相关工作 | m |  | 170.34 | 86.39 |  | 14715.67
315 | 030411003105 | 桥架 | 1.名称:桥架 2.规格:CT-100x50 3.其他:未尽事项详见招标图纸、招标文件、国家相关规范 4.完成本项目清单所需的一切相关工作 | m |  | 56.73 | 63.78 |  | 3618.24
316 | 030408001204 | 电力电缆 | 1.名称:铜芯电缆 2.规格:WDUZA-YJY-B1-5x16 3.其他:未尽事项详见招标图纸、招标文件、国家相关规范 4.完成本项目清单所需的一切相关工作 | m |  | 80.28 | 82.48 |  | 6621.49
317 | 030408001205 | 电力电缆 | 1.名称:铜芯电缆 2.规格:WDUZA-YJY-B1-5x10 3.其他:未尽事项详见招标图纸、招标文件、国家相关规范 4.完成本项目清单所需的一切相关工作 | m |  | 86.26 | 52.25 |  | 4507.09
318 | 030408001206 | 电力电缆 | 1.名称:铜芯电缆 2.规格:WDUZA-YJY-B1-5x4 3.其他:未尽事项详见招标图纸、招标文件、国家相关规范 4.完成本项目清单所需的一切相关工作 | m |  | 70.49 | 24.93 |  | 1757.32
本页小计 | [8 empty] | 44742.57
注：为计取规费等的使用，可在表中增设其中：“定额人工费”。
表—08
分部分项工程和单价措施项目清单与计价表
工程名称：医疗专项-洁净区电气 |  |  |  |  | 标段： |  |  | 第 61 页 共 93 页
序号 | 项目编码 | 项目名称 | 项目特征描述 | 计量单位 |  | 工程量 | 金额（元）
[7 empty] | 综合单价 |  | 综合合价 | 其中
暂估价
319 | 030411004267 | 配线 | 1.名称:管内穿线 2.规格:WDUZC-BYJ-B1-2.5 3.其他:未尽事项详见招标图纸、招标文件、国家相关规范 4.完成本项目清单所需的一切相关工作 | m |  | 620.73 | 3.68 |  | 2284.29
320 | 030411004268 | 配线 | 1.名称:线槽配线 2.规格:WDUZC-BYJ-B1-2.5 3.其他:未尽事项详见招标图纸、招标文件、国家相关规范 4.完成本项目清单所需的一切相关工作 | m |  | 363.3 | 3.75 |  | 1362.38
321 | 030411004269 | 配线 | 1.名称:管内穿线 2.规格:WDUZC-RYYP-B1-7*1.0 3.其他:未尽事项详见招标图纸、招标文件、国家相关规范 4.完成本项目清单所需的一切相关工作 | m |  | 84.77 | 17.99 |  | 1525.01
322 | 030408006078 | 电力电缆头 | 1.名称:电缆终端头 2.规格:5x16 3.其他:未尽事项详见招标图纸、招标文件、国家相关规范 4.完成本项目清单所需的一切相关工作 | 个 |  | 6 | 103.42 |  | 620.52
323 | 030411001149 | 配管 | 1.名称:配管 2.规格:JDG20 3.配置形式:综合考虑，含暗敷时凿槽修复 4.其他:未尽事项详见招标图纸、招标文件、国家相关规范 5.完成本项目清单所需的一切相关工作 | m |  | 235.53 | 13.19 |  | 3106.64
324 | 030411001150 | 配管 | 1.名称:配管 2.规格:JDG25 3.配置形式:综合考虑，含暗敷时凿槽修复 4.其他:未尽事项详见招标图纸、招标文件、国家相关规范 5.完成本项目清单所需的一切相关工作 | m |  | 84.77 | 18.22 |  | 1544.51
本页小计 | [8 empty] | 10443.35
注：为计取规费等的使用，可在表中增设其中：“定额人工费”。
表—08
分部分项工程和单价措施项目清单与计价表
工程名称：医疗专项-洁净区电气 |  |  |  |  | 标段： |  |  | 第 62 页 共 93 页
序号 | 项目编码 | 项目名称 | 项目特征描述 | 计量单位 |  | 工程量 | 金额（元）
[7 empty] | 综合单价 |  | 综合合价 | 其中
暂估价
325 | 030413001008 | 铁构件 | 1.名称:支架、吊架、托架 2.刷油防腐:采用热浸镀锌等满足规范的防腐措施 3.其他:未尽事项详见招标图纸、招标文件、国家相关规范 4.完成本项目清单所需的一切相关工作 | kg |  | 279.64 | 28.76 |  | 8042.45
|  | 六层产科、NICU插座 | [6 empty] | 65429.13
326 | 030404035121 | 插座 | 1.名称:五孔插座 2.规格:250V/10A 3.安装方式:暗装 4.含接线盒安装 5.其他:未尽事项详见招标图纸、招标文件、国家相关规范 6.完成本项目清单所需的一切相关工作 | 个 |  | 76 | 29.68 |  | 2255.68
327 | 030404035123 | 插座 | 1.名称:五孔防水插座 2.规格:250V/10A 3.安装方式:暗装 4.含接线盒安装 5.其他:未尽事项详见招标图纸、招标文件、国家相关规范 6.完成本项目清单所需的一切相关工作 | 个 |  | 32 | 31.32 |  | 1002.24
328 | 030404035124 | 插座 | 1.名称:插座组 2.规格:250V/10A 3.安装方式:设备带上安装 4.含接线盒安装 5.其他:未尽事项详见招标图纸、招标文件、国家相关规范 6.完成本项目清单所需的一切相关工作 | 个 |  | 12 | 29.68 |  | 356.16
329 | 030404035125 | 插座 | 1.名称:三孔插座 2.规格:250V/16A 3.安装方式:暗装 4.含接线盒安装 5.其他:未尽事项详见招标图纸、招标文件、国家相关规范 6.完成本项目清单所需的一切相关工作 | 个 |  | 5 | 28.65 |  | 143.25
本页小计 | [8 empty] | 11799.78
注：为计取规费等的使用，可在表中增设其中：“定额人工费”。
表—08
分部分项工程和单价措施项目清单与计价表
工程名称：医疗专项-洁净区电气 |  |  |  |  | 标段： |  |  | 第 63 页 共 93 页
序号 | 项目编码 | 项目名称 | 项目特征描述 | 计量单位 |  | 工程量 | 金额（元）
[7 empty] | 综合单价 |  | 综合合价 | 其中
暂估价
330 | 030404035147 | 插座 | 1.名称:地插（手术床用） 2.含接线盒安装 3.其他:未尽事项详见招标图纸、招标文件、国家相关规范 4.完成本项目清单所需的一切相关工作 | 个 |  | 1 | 50.67 |  | 50.67
331 | 030404035148 | 插座 | 1.名称:三相非治疗插座 2.含接线盒安装 3.其他:未尽事项详见招标图纸、招标文件、国家相关规范 4.完成本项目清单所需的一切相关工作 | 个 |  | 1 | 28.65 |  | 28.65
332 | 030404035149 | 插座 | 1.名称:摄像机插座 2.含接线盒安装 3.其他:未尽事项详见招标图纸、招标文件、国家相关规范 4.完成本项目清单所需的一切相关工作 | 个 |  | 1 | 29.68 |  | 29.68
333 | 030411004270 | 配线 | 1.名称:管内穿线 2.规格:WDUZC-BYJ-B1-4 3.其他:未尽事项详见招标图纸、招标文件、国家相关规范 4.完成本项目清单所需的一切相关工作 | m |  | 2851.94 | 4.85 |  | 13831.91
334 | 030411004271 | 配线 | 1.名称:线槽配线 2.规格:WDUZC-BYJ-B1-4 3.其他:未尽事项详见招标图纸、招标文件、国家相关规范 4.完成本项目清单所需的一切相关工作 | m |  | 5060.55 | 5.4 |  | 27326.97
335 | 030411004325 | 配线 | 1.名称:管内穿线 2.规格:WDZB1-BYJ-B1-4 3.其他:未尽事项详见招标图纸、招标文件、国家相关规范 4.完成本项目清单所需的一切相关工作 | m |  | 159.68 | 4.88 |  | 779.24
336 | 030411004326 | 配线 | 1.名称:线槽配线 2.规格:WDZB1-BYJ-B1-4 3.其他:未尽事项详见招标图纸、招标文件、国家相关规范 4.完成本项目清单所需的一切相关工作 | m |  | 169.73 | 5.44 |  | 923.33
本页小计 | [8 empty] | 42970.45
注：为计取规费等的使用，可在表中增设其中：“定额人工费”。
表—08
分部分项工程和单价措施项目清单与计价表
工程名称：医疗专项-洁净区电气 |  |  |  |  | 标段： |  |  | 第 64 页 共 93 页
序号 | 项目编码 | 项目名称 | 项目特征描述 | 计量单位 |  | 工程量 | 金额（元）
[7 empty] | 综合单价 |  | 综合合价 | 其中
暂估价
337 | 030411004327 | 配线 | 1.名称:管内穿线 2.规格:WDZB1-BYJ-B1-2.5 3.其他:未尽事项详见招标图纸、招标文件、国家相关规范 4.完成本项目清单所需的一切相关工作 | m |  | 13.05 | 3.69 |  | 48.15
338 | 030411004328 | 配线 | 1.名称:线槽配线 2.规格:WDZB1-BYJ-B1-2.5 3.其他:未尽事项详见招标图纸、招标文件、国家相关规范 4.完成本项目清单所需的一切相关工作 | m |  | 71.62 | 3.76 |  | 269.29
339 | 030411004329 | 配线 | 1.名称:线槽配线 2.规格:RVVP2x1.0 3.其他:未尽事项详见招标图纸、招标文件、国家相关规范 4.完成本项目清单所需的一切相关工作 | m |  | 15.02 | 6.01 |  | 90.27
340 | 030411004330 | 配线 | 1.名称:线槽配线 2.规格:ZR-RVV-2X1.5 3.其他:未尽事项详见招标图纸、招标文件、国家相关规范 4.完成本项目清单所需的一切相关工作 | m |  | 15.02 | 5.34 |  | 80.21
341 | 030411001152 | 配管 | 1.名称:配管 2.规格:JDG25 3.配置形式:综合考虑，含暗敷时凿槽修复 4.其他:未尽事项详见招标图纸、招标文件、国家相关规范 5.完成本项目清单所需的一切相关工作 | m |  | 996.49 | 18.22 |  | 18156.05
342 | 030411001172 | 配管 | 1.名称:配管 2.规格:JDG20 3.配置形式:综合考虑，含暗敷时凿槽修复 4.其他:未尽事项详见招标图纸、招标文件、国家相关规范 5.完成本项目清单所需的一切相关工作 | m |  | 4.35 | 13.19 |  | 57.38
|  | 六层产科、NICU照明 | [6 empty] | 79648.03
本页小计 | [8 empty] | 18701.35
注：为计取规费等的使用，可在表中增设其中：“定额人工费”。
表—08
分部分项工程和单价措施项目清单与计价表
工程名称：医疗专项-洁净区电气 |  |  |  |  | 标段： |  |  | 第 65 页 共 93 页
序号 | 项目编码 | 项目名称 | 项目特征描述 | 计量单位 |  | 工程量 | 金额（元）
[7 empty] | 综合单价 |  | 综合合价 | 其中
暂估价
343 | 030412004112 | 装饰灯 | 1.名称:洁净LED灯盘 2.规格:36W，600*600，2880LX 3.安装形式:综合考虑 4.含接线盒安装 5.其他:未尽事项详见招标图纸、招标文件、国家相关规范 6.完成本项目清单所需的一切相关工作 | 套 |  | 161 | 260.64 |  | 41963.04
344 | 030412004114 | 装饰灯 | 1.名称:手术室LED灯盘 2.规格:48W，1200*300，3840LX 3.安装形式:综合考虑 4.含接线盒安装 5.其他:未尽事项详见招标图纸、招标文件、国家相关规范 6.完成本项目清单所需的一切相关工作 | 套 |  | 12 | 196.62 |  | 2359.44
345 | 030412004115 | 装饰灯 | 1.名称:防水LED筒灯 (15W ) 2.安装形式:综合考虑 3.含接线盒安装 4.其他:未尽事项详见招标图纸、招标文件、国家相关规范 5.完成本项目清单所需的一切相关工作 | 套 |  | 17 | 108.28 |  | 1840.76
346 | 030412005040 | 荧光灯 | 1.名称:壁挂LED灯(24W) 2.安装形式:综合考虑 3.含接线盒安装 4.其他:未尽事项详见招标图纸、招标文件、国家相关规范 5.完成本项目清单所需的一切相关工作 | 套 |  | 5 | 109.83 |  | 549.15
347 | 030412004127 | 装饰灯 | 1.名称:标志灯（手术中） 2.安装形式:综合考虑 3.含接线盒安装 4.其他:未尽事项详见招标图纸、招标文件、国家相关规范 5.完成本项目清单所需的一切相关工作 | 套 |  | 1 | 78.79 |  | 78.79
本页小计 | [8 empty] | 46791.18
注：为计取规费等的使用，可在表中增设其中：“定额人工费”。
表—08
分部分项工程和单价措施项目清单与计价表
工程名称：医疗专项-洁净区电气 |  |  |  |  | 标段： |  |  | 第 66 页 共 93 页
序号 | 项目编码 | 项目名称 | 项目特征描述 | 计量单位 |  | 工程量 | 金额（元）
[7 empty] | 综合单价 |  | 综合合价 | 其中
暂估价
348 | 030404034101 | 照明开关 | 1.名称:单联双控开关 2.规格:10A、250V 3.安装方式:综合考虑 4.含接线盒安装 5.其他:未尽事项详见招标图纸、招标文件、国家相关规范 6.完成本项目清单所需的一切相关工作 | 个 |  | 2 | 30.74 |  | 61.48
349 | 030404034087 | 照明开关 | 1.名称:单联单控开关 2.规格:10A、250V 3.安装方式:综合考虑 4.含接线盒安装 5.其他:未尽事项详见招标图纸、招标文件、国家相关规范 6.完成本项目清单所需的一切相关工作 | 个 |  | 67 | 28.88 |  | 1934.96
350 | 030404034088 | 照明开关 | 1.名称:双联单控开关 2.规格:10A、250V 3.安装方式:综合考虑 4.含接线盒安装 5.其他:未尽事项详见招标图纸、招标文件、国家相关规范 6.完成本项目清单所需的一切相关工作 | 个 |  | 24 | 31.01 |  | 744.24
351 | 030404034089 | 照明开关 | 1.名称:三联单控开关 2.规格:10A、250V 3.安装方式:综合考虑 4.含接线盒安装 5.其他:未尽事项详见招标图纸、招标文件、国家相关规范 6.完成本项目清单所需的一切相关工作 | 个 |  | 6 | 34.34 |  | 206.04
352 | 030404019016 | 控制开关 | 1.名称:风机/水盘管控制开关 2.其他:未尽事项详见招标图纸、招标文件、国家相关规范 3.完成本项目清单所需的一切相关工作 | 个 |  | 22 | 200.75 |  | 4416.5
本页小计 | [8 empty] | 7363.22
注：为计取规费等的使用，可在表中增设其中：“定额人工费”。
表—08
分部分项工程和单价措施项目清单与计价表
工程名称：医疗专项-洁净区电气 |  |  |  |  | 标段： |  |  | 第 67 页 共 93 页
序号 | 项目编码 | 项目名称 | 项目特征描述 | 计量单位 |  | 工程量 | 金额（元）
[7 empty] | 综合单价 |  | 综合合价 | 其中
暂估价
353 | 030411004272 | 配线 | 1.名称:管内穿线 2.规格:WDUZC-BYJ-B1-2.5 3.其他:未尽事项详见招标图纸、招标文件、国家相关规范 4.完成本项目清单所需的一切相关工作 | m |  | 2381.69 | 3.68 |  | 8764.62
354 | 030411004274 | 配线 | 1.名称:线槽配线 2.规格:WDUZC-BYJ-B1-2.5 3.其他:未尽事项详见招标图纸、招标文件、国家相关规范 4.完成本项目清单所需的一切相关工作 | m |  | 1022.8 | 3.75 |  | 3835.5
355 | 030411004331 | 配线 | 1.名称:管内穿线 2.规格:WDZB1-BYJ-B1-2.5 3.其他:未尽事项详见招标图纸、招标文件、国家相关规范 4.完成本项目清单所需的一切相关工作 | m |  | 197.91 | 3.69 |  | 730.29
356 | 030411004332 | 配线 | 1.名称:线槽配线 2.规格:WDZB1-BYJ-B1-2.5 3.其他:未尽事项详见招标图纸、招标文件、国家相关规范 4.完成本项目清单所需的一切相关工作 | m |  | 139.67 | 3.76 |  | 525.16
357 | 030411001153 | 配管 | 1.名称:配管 2.规格:JDG20 3.配置形式:综合考虑，含暗敷时凿槽修复 4.其他:未尽事项详见招标图纸、招标文件、国家相关规范 5.完成本项目清单所需的一切相关工作 | m |  | 882.34 | 13.19 |  | 11638.06
|  | 九层妇科手术室 | [6 empty] | 45435.58
|  | 九层妇科手术室动力 | [6 empty] | 33379.77
本页小计 | [8 empty] | 25493.63
注：为计取规费等的使用，可在表中增设其中：“定额人工费”。
表—08
分部分项工程和单价措施项目清单与计价表
工程名称：医疗专项-洁净区电气 |  |  |  |  | 标段： |  |  | 第 68 页 共 93 页
序号 | 项目编码 | 项目名称 | 项目特征描述 | 计量单位 |  | 工程量 | 金额（元）
[7 empty] | 综合单价 |  | 综合合价 | 其中
暂估价
358 | 030404017624 | 配电箱 | 1.名称:配电箱 2.型号:A-9AT-SS 3.安装方式:综合考虑，含配电箱安装附件及支架 4.其他:未尽事项详见招标图纸、招标文件、国家相关规范 5.完成本项目清单所需的一切相关工作 | 台 |  | 1 | 4747.13 |  | 4747.13
359 | 030404017641 | 配电箱 | 1.名称:配电箱 2.型号:OR1 3.安装方式:综合考虑，含隔离变压器、电流互感器、专用电源、6A熔断器、绝缘监视仪、IT电源、配电箱安装附件及支架 4.其他:未尽事项详见招标图纸、招标文件、国家相关规范 5.完成本项目清单所需的一切相关工作 | 台 |  | 1 | 13522.76 |  | 13522.76
360 | 030411003106 | 桥架 | 1.名称:桥架 2.规格:CT-200x100 3.其他:未尽事项详见招标图纸、招标文件、国家相关规范 4.完成本项目清单所需的一切相关工作 | m |  | 65.84 | 86.39 |  | 5687.92
361 | 030408001207 | 电力电缆 | 1.名称:铜芯电缆 2.规格:WDUZA-YJY-B1-5x16 3.其他:未尽事项详见招标图纸、招标文件、国家相关规范 4.完成本项目清单所需的一切相关工作 | m |  | 12.78 | 82.48 |  | 1054.09
362 | 030408001208 | 电力电缆 | 1.名称:铜芯电缆 2.规格:WDUZA-YJY-B1-5x10 3.其他:未尽事项详见招标图纸、招标文件、国家相关规范 4.完成本项目清单所需的一切相关工作 | m |  | 73.39 | 52.25 |  | 3834.63
本页小计 | [8 empty] | 28846.53
注：为计取规费等的使用，可在表中增设其中：“定额人工费”。
表—08
分部分项工程和单价措施项目清单与计价表
工程名称：医疗专项-洁净区电气 |  |  |  |  | 标段： |  |  | 第 69 页 共 93 页
序号 | 项目编码 | 项目名称 | 项目特征描述 | 计量单位 |  | 工程量 | 金额（元）
[7 empty] | 综合单价 |  | 综合合价 | 其中
暂估价
363 | 030411004276 | 配线 | 1.名称:管内穿线 2.规格:WDUZC-BYJ-B1-2.5 3.其他:未尽事项详见招标图纸、招标文件、国家相关规范 4.完成本项目清单所需的一切相关工作 | m |  | 59.66 | 3.68 |  | 219.55
364 | 030411004277 | 配线 | 1.名称:线槽配线 2.规格:WDUZC-BYJ-B1-2.5 3.其他:未尽事项详见招标图纸、招标文件、国家相关规范 4.完成本项目清单所需的一切相关工作 | m |  | 172.69 | 3.75 |  | 647.59
365 | 030411004279 | 配线 | 1.名称:管内穿线 2.规格:WDUZC-RYYP-B1-7*1.0 3.其他:未尽事项详见招标图纸、招标文件、国家相关规范 4.完成本项目清单所需的一切相关工作 | m |  | 13.96 | 17.99 |  | 251.14
366 | 030408006079 | 电力电缆头 | 1.名称:电缆终端头 2.规格:5x16 3.其他:未尽事项详见招标图纸、招标文件、国家相关规范 4.完成本项目清单所需的一切相关工作 | 个 |  | 4 | 103.42 |  | 413.68
367 | 030411001154 | 配管 | 1.名称:配管 2.规格:JDG20 3.配置形式:综合考虑，含暗敷时凿槽修复 4.其他:未尽事项详见招标图纸、招标文件、国家相关规范 5.完成本项目清单所需的一切相关工作 | m |  | 19.89 | 13.19 |  | 262.35
368 | 030411001155 | 配管 | 1.名称:配管 2.规格:JDG25 3.配置形式:综合考虑，含暗敷时凿槽修复 4.其他:未尽事项详见招标图纸、招标文件、国家相关规范 5.完成本项目清单所需的一切相关工作 | m |  | 13.96 | 18.22 |  | 254.35
本页小计 | [8 empty] | 2048.66
注：为计取规费等的使用，可在表中增设其中：“定额人工费”。
表—08
分部分项工程和单价措施项目清单与计价表
工程名称：医疗专项-洁净区电气 |  |  |  |  | 标段： |  |  | 第 70 页 共 93 页
序号 | 项目编码 | 项目名称 | 项目特征描述 | 计量单位 |  | 工程量 | 金额（元）
[7 empty] | 综合单价 |  | 综合合价 | 其中
暂估价
369 | 030413001009 | 铁构件 | 1.名称:支架、吊架、托架 2.刷油防腐:采用热浸镀锌等满足规范的防腐措施 3.其他:未尽事项详见招标图纸、招标文件、国家相关规范 4.完成本项目清单所需的一切相关工作 | kg |  | 86.39 | 28.76 |  | 2484.58
|  | 九层妇科手术室插座 | [6 empty] | 6436.4
370 | 030404035126 | 插座 | 1.名称:五孔插座 2.规格:250V/10A 3.安装方式:暗装 4.含接线盒安装 5.其他:未尽事项详见招标图纸、招标文件、国家相关规范 6.完成本项目清单所需的一切相关工作 | 个 |  | 6 | 29.68 |  | 178.08
371 | 030404035128 | 插座 | 1.名称:五孔防水插座 2.规格:250V/10A 3.安装方式:暗装 4.含接线盒安装 5.其他:未尽事项详见招标图纸、招标文件、国家相关规范 6.完成本项目清单所需的一切相关工作 | 个 |  | 1 | 31.32 |  | 31.32
372 | 030404035130 | 插座 | 1.名称:三孔插座 2.规格:250V/16A 3.安装方式:暗装 4.含接线盒安装 5.其他:未尽事项详见招标图纸、招标文件、国家相关规范 6.完成本项目清单所需的一切相关工作 | 个 |  | 1 | 28.65 |  | 28.65
373 | 030404035150 | 插座 | 1.名称:地插（手术床用） 2.含接线盒安装 3.其他:未尽事项详见招标图纸、招标文件、国家相关规范 4.完成本项目清单所需的一切相关工作 | 个 |  | 1 | 50.67 |  | 50.67
本页小计 | [8 empty] | 2773.3
注：为计取规费等的使用，可在表中增设其中：“定额人工费”。
表—08
分部分项工程和单价措施项目清单与计价表
工程名称：医疗专项-洁净区电气 |  |  |  |  | 标段： |  |  | 第 71 页 共 93 页
序号 | 项目编码 | 项目名称 | 项目特征描述 | 计量单位 |  | 工程量 | 金额（元）
[7 empty] | 综合单价 |  | 综合合价 | 其中
暂估价
374 | 030404035151 | 插座 | 1.名称:三相非治疗插座 2.含接线盒安装 3.其他:未尽事项详见招标图纸、招标文件、国家相关规范 4.完成本项目清单所需的一切相关工作 | 个 |  | 1 | 28.65 |  | 28.65
375 | 030404035152 | 插座 | 1.名称:摄像机插座 2.含接线盒安装 3.其他:未尽事项详见招标图纸、招标文件、国家相关规范 4.完成本项目清单所需的一切相关工作 | 个 |  | 1 | 29.68 |  | 29.68
376 | 030411004280 | 配线 | 1.名称:管内穿线 2.规格:WDUZC-BYJ-B1-4 3.其他:未尽事项详见招标图纸、招标文件、国家相关规范 4.完成本项目清单所需的一切相关工作 | m |  | 98.4 | 4.85 |  | 477.24
377 | 030411004281 | 配线 | 1.名称:线槽配线 2.规格:WDUZC-BYJ-B1-4 3.其他:未尽事项详见招标图纸、招标文件、国家相关规范 4.完成本项目清单所需的一切相关工作 | m |  | 357.67 | 5.4 |  | 1931.42
378 | 030411004333 | 配线 | 1.名称:管内穿线 2.规格:WDZB1-BYJ-B1-4 3.其他:未尽事项详见招标图纸、招标文件、国家相关规范 4.完成本项目清单所需的一切相关工作 | m |  | 159.68 | 4.88 |  | 779.24
379 | 030411004334 | 配线 | 1.名称:线槽配线 2.规格:WDZB1-BYJ-B1-4 3.其他:未尽事项详见招标图纸、招标文件、国家相关规范 4.完成本项目清单所需的一切相关工作 | m |  | 169.73 | 5.44 |  | 923.33
380 | 030411004335 | 配线 | 1.名称:管内穿线 2.规格:WDZB1-BYJ-B1-2.5 3.其他:未尽事项详见招标图纸、招标文件、国家相关规范 4.完成本项目清单所需的一切相关工作 | m |  | 13.05 | 3.69 |  | 48.15
本页小计 | [8 empty] | 4217.71
注：为计取规费等的使用，可在表中增设其中：“定额人工费”。
表—08
分部分项工程和单价措施项目清单与计价表
工程名称：医疗专项-洁净区电气 |  |  |  |  | 标段： |  |  | 第 72 页 共 93 页
序号 | 项目编码 | 项目名称 | 项目特征描述 | 计量单位 |  | 工程量 | 金额（元）
[7 empty] | 综合单价 |  | 综合合价 | 其中
暂估价
381 | 030411004336 | 配线 | 1.名称:线槽配线 2.规格:WDZB1-BYJ-B1-2.5 3.其他:未尽事项详见招标图纸、招标文件、国家相关规范 4.完成本项目清单所需的一切相关工作 | m |  | 71.62 | 3.76 |  | 269.29
382 | 030411004337 | 配线 | 1.名称:线槽配线 2.规格:RVVP2x1.0 3.其他:未尽事项详见招标图纸、招标文件、国家相关规范 4.完成本项目清单所需的一切相关工作 | m |  | 15.02 | 6.01 |  | 90.27
383 | 030411004338 | 配线 | 1.名称:线槽配线 2.规格:ZR-RVV-2X1.5 3.其他:未尽事项详见招标图纸、招标文件、国家相关规范 4.完成本项目清单所需的一切相关工作 | m |  | 15.02 | 5.34 |  | 80.21
384 | 030411001157 | 配管 | 1.名称:配管 2.规格:JDG25 3.配置形式:综合考虑，含暗敷时凿槽修复 4.其他:未尽事项详见招标图纸、招标文件、国家相关规范 5.完成本项目清单所需的一切相关工作 | m |  | 78.64 | 18.22 |  | 1432.82
385 | 030411001173 | 配管 | 1.名称:配管 2.规格:JDG20 3.配置形式:综合考虑，含暗敷时凿槽修复 4.其他:未尽事项详见招标图纸、招标文件、国家相关规范 5.完成本项目清单所需的一切相关工作 | m |  | 4.35 | 13.19 |  | 57.38
|  | 九层妇科手术室照明 | [6 empty] | 5619.41
本页小计 | [8 empty] | 1929.97
注：为计取规费等的使用，可在表中增设其中：“定额人工费”。
表—08
分部分项工程和单价措施项目清单与计价表
工程名称：医疗专项-洁净区电气 |  |  |  |  | 标段： |  |  | 第 73 页 共 93 页
序号 | 项目编码 | 项目名称 | 项目特征描述 | 计量单位 |  | 工程量 | 金额（元）
[7 empty] | 综合单价 |  | 综合合价 | 其中
暂估价
386 | 030412004117 | 装饰灯 | 1.名称:洁净LED灯盘 2.规格:36W，600*600，2880LX 3.安装形式:综合考虑 4.含接线盒安装 5.其他:未尽事项详见招标图纸、招标文件、国家相关规范 6.完成本项目清单所需的一切相关工作 | 套 |  | 4 | 260.64 |  | 1042.56
387 | 030412004118 | 装饰灯 | 1.名称:防水LED筒灯 (15W ) 2.安装形式:综合考虑 3.含接线盒安装 4.其他:未尽事项详见招标图纸、招标文件、国家相关规范 5.完成本项目清单所需的一切相关工作 | 套 |  | 1 | 108.28 |  | 108.28
388 | 030412004128 | 装饰灯 | 1.名称:标志灯（手术中） 2.安装形式:综合考虑 3.含接线盒安装 4.其他:未尽事项详见招标图纸、招标文件、国家相关规范 5.完成本项目清单所需的一切相关工作 | 套 |  | 1 | 78.79 |  | 78.79
389 | 030404034102 | 照明开关 | 1.名称:单联双控开关 2.规格:10A、250V 3.安装方式:综合考虑 4.含接线盒安装 5.其他:未尽事项详见招标图纸、招标文件、国家相关规范 6.完成本项目清单所需的一切相关工作 | 个 |  | 2 | 30.74 |  | 61.48
390 | 030404034090 | 照明开关 | 1.名称:单联单控开关 2.规格:10A、250V 3.安装方式:综合考虑 4.含接线盒安装 5.其他:未尽事项详见招标图纸、招标文件、国家相关规范 6.完成本项目清单所需的一切相关工作 | 个 |  | 1 | 28.88 |  | 28.88
本页小计 | [8 empty] | 1319.99
注：为计取规费等的使用，可在表中增设其中：“定额人工费”。
表—08
分部分项工程和单价措施项目清单与计价表
工程名称：医疗专项-洁净区电气 |  |  |  |  | 标段： |  |  | 第 74 页 共 93 页
序号 | 项目编码 | 项目名称 | 项目特征描述 | 计量单位 |  | 工程量 | 金额（元）
[7 empty] | 综合单价 |  | 综合合价 | 其中
暂估价
391 | 030404034091 | 照明开关 | 1.名称:双联单控开关 2.规格:10A、250V 3.安装方式:综合考虑 4.含接线盒安装 5.其他:未尽事项详见招标图纸、招标文件、国家相关规范 6.完成本项目清单所需的一切相关工作 | 个 |  | 3 | 31.01 |  | 93.03
392 | 030404019017 | 控制开关 | 1.名称:风机/水盘管控制开关 2.其他:未尽事项详见招标图纸、招标文件、国家相关规范 3.完成本项目清单所需的一切相关工作 | 个 |  | 4 | 200.75 |  | 803
393 | 030411004282 | 配线 | 1.名称:管内穿线 2.规格:WDUZC-BYJ-B1-2.5 3.其他:未尽事项详见招标图纸、招标文件、国家相关规范 4.完成本项目清单所需的一切相关工作 | m |  | 78.08 | 3.68 |  | 287.33
394 | 030411004284 | 配线 | 1.名称:线槽配线 2.规格:WDUZC-BYJ-B1-2.5 3.其他:未尽事项详见招标图纸、招标文件、国家相关规范 4.完成本项目清单所需的一切相关工作 | m |  | 173.06 | 3.75 |  | 648.98
395 | 030411004339 | 配线 | 1.名称:管内穿线 2.规格:WDZB1-BYJ-B1-2.5 3.其他:未尽事项详见招标图纸、招标文件、国家相关规范 4.完成本项目清单所需的一切相关工作 | m |  | 197.91 | 3.69 |  | 730.29
396 | 030411004340 | 配线 | 1.名称:线槽配线 2.规格:WDZB1-BYJ-B1-2.5 3.其他:未尽事项详见招标图纸、招标文件、国家相关规范 4.完成本项目清单所需的一切相关工作 | m |  | 139.67 | 3.76 |  | 525.16
本页小计 | [8 empty] | 3087.79
注：为计取规费等的使用，可在表中增设其中：“定额人工费”。
表—08
分部分项工程和单价措施项目清单与计价表
工程名称：医疗专项-洁净区电气 |  |  |  |  | 标段： |  |  | 第 75 页 共 93 页
序号 | 项目编码 | 项目名称 | 项目特征描述 | 计量单位 |  | 工程量 | 金额（元）
[7 empty] | 综合单价 |  | 综合合价 | 其中
暂估价
397 | 030411001158 | 配管 | 1.名称:配管 2.规格:JDG20 3.配置形式:综合考虑，含暗敷时凿槽修复 4.其他:未尽事项详见招标图纸、招标文件、国家相关规范 5.完成本项目清单所需的一切相关工作 | m |  | 91.86 | 13.19 |  | 1211.63
|  | 实验室 | [6 empty] | 149888.58
|  | 实验室动力 | [6 empty] | 45058.96
398 | 030404017625 | 配电箱 | 1.名称:配电箱 2.型号:B-6AT-SYS 3.安装方式:综合考虑，含配电箱安装附件及支架 4.其他:未尽事项详见招标图纸、招标文件、国家相关规范 5.完成本项目清单所需的一切相关工作 | 台 |  | 1 | 6989.97 |  | 6989.97
399 | 030404017626 | 配电箱 | 1.名称:配电箱 2.型号:6AL-SY1 3.安装方式:综合考虑，含配电箱安装附件及支架 4.其他:未尽事项详见招标图纸、招标文件、国家相关规范 5.完成本项目清单所需的一切相关工作 | 台 |  | 1 | 1712.31 |  | 1712.31
400 | 030404017627 | 配电箱 | 1.名称:配电箱 2.型号:6AL-SY2 3.安装方式:综合考虑，含配电箱安装附件及支架 4.其他:未尽事项详见招标图纸、招标文件、国家相关规范 5.完成本项目清单所需的一切相关工作 | 台 |  | 1 | 3284.53 |  | 3284.53
本页小计 | [8 empty] | 13198.44
注：为计取规费等的使用，可在表中增设其中：“定额人工费”。
表—08
分部分项工程和单价措施项目清单与计价表
工程名称：医疗专项-洁净区电气 |  |  |  |  | 标段： |  |  | 第 76 页 共 93 页
序号 | 项目编码 | 项目名称 | 项目特征描述 | 计量单位 |  | 工程量 | 金额（元）
[7 empty] | 综合单价 |  | 综合合价 | 其中
暂估价
401 | 030404017628 | 配电箱 | 1.名称:配电箱 2.型号:6AL-SY3 3.安装方式:综合考虑，含配电箱安装附件及支架 4.其他:未尽事项详见招标图纸、招标文件、国家相关规范 5.完成本项目清单所需的一切相关工作 | 台 |  | 1 | 3284.53 |  | 3284.53
402 | 030404017629 | 配电箱 | 1.名称:配电箱 2.型号:B-6AP-SYSKT 3.安装方式:综合考虑，含配电箱安装附件及支架 4.其他:未尽事项详见招标图纸、招标文件、国家相关规范 5.完成本项目清单所需的一切相关工作 | 台 |  | 1 | 8559.48 |  | 8559.48
403 | 030411003107 | 桥架 | 1.名称:桥架 2.规格:CT-200x100 3.其他:未尽事项详见招标图纸、招标文件、国家相关规范 4.完成本项目清单所需的一切相关工作 | m |  | 68.06 | 86.39 |  | 5879.7
404 | 030411003109 | 桥架 | 1.名称:桥架 2.规格:CT-100x50 3.其他:未尽事项详见招标图纸、招标文件、国家相关规范 4.完成本项目清单所需的一切相关工作 | m |  | 17.18 | 63.78 |  | 1095.74
405 | 030408001209 | 电力电缆 | 1.名称:铜芯电缆 2.规格:WDUZA-YJY-B1-4x35+1x16 3.其他:未尽事项详见招标图纸、招标文件、国家相关规范 4.完成本项目清单所需的一切相关工作 | m |  | 18.9 | 140.92 |  | 2663.39
406 | 030408001210 | 电力电缆 | 1.名称:铜芯电缆 2.规格:WDUZA-YJY-B1-4x25+1x16 3.其他:未尽事项详见招标图纸、招标文件、国家相关规范 4.完成本项目清单所需的一切相关工作 | m |  | 21.53 | 112.92 |  | 2431.17
本页小计 | [8 empty] | 23914.01
注：为计取规费等的使用，可在表中增设其中：“定额人工费”。
表—08
分部分项工程和单价措施项目清单与计价表
工程名称：医疗专项-洁净区电气 |  |  |  |  | 标段： |  |  | 第 77 页 共 93 页
序号 | 项目编码 | 项目名称 | 项目特征描述 | 计量单位 |  | 工程量 | 金额（元）
[7 empty] | 综合单价 |  | 综合合价 | 其中
暂估价
407 | 030408001211 | 电力电缆 | 1.名称:铜芯电缆 2.规格:WDUZA-YJY-B1-5x6 3.其他:未尽事项详见招标图纸、招标文件、国家相关规范 4.完成本项目清单所需的一切相关工作 | m |  | 33.91 | 33.58 |  | 1138.7
408 | 030411004286 | 配线 | 1.名称:管内穿线 2.规格:WDUZC-BYJ-B1-2.5 3.其他:未尽事项详见招标图纸、招标文件、国家相关规范 4.完成本项目清单所需的一切相关工作 | m |  | 171.4 | 3.68 |  | 630.75
409 | 030411004287 | 配线 | 1.名称:线槽配线 2.规格:WDUZC-BYJ-B1-2.5 3.其他:未尽事项详见招标图纸、招标文件、国家相关规范 4.完成本项目清单所需的一切相关工作 | m |  | 137.25 | 3.75 |  | 514.69
410 | 030411004289 | 配线 | 1.名称:管内穿线 2.规格:WDUZC-RYYP-B1-7*1.0 3.其他:未尽事项详见招标图纸、招标文件、国家相关规范 4.完成本项目清单所需的一切相关工作 | m |  | 66.62 | 17.99 |  | 1198.49
411 | 030408006080 | 电力电缆头 | 1.名称:电缆终端头 2.规格:4x35+1x16 3.其他:未尽事项详见招标图纸、招标文件、国家相关规范 4.完成本项目清单所需的一切相关工作 | 个 |  | 2 | 162.74 |  | 325.48
412 | 030408006081 | 电力电缆头 | 1.名称:电缆终端头 2.规格:4x25+1x16 3.其他:未尽事项详见招标图纸、招标文件、国家相关规范 4.完成本项目清单所需的一切相关工作 | 个 |  | 2 | 162.74 |  | 325.48
本页小计 | [8 empty] | 4133.59
注：为计取规费等的使用，可在表中增设其中：“定额人工费”。
表—08
分部分项工程和单价措施项目清单与计价表
工程名称：医疗专项-洁净区电气 |  |  |  |  | 标段： |  |  | 第 78 页 共 93 页
序号 | 项目编码 | 项目名称 | 项目特征描述 | 计量单位 |  | 工程量 | 金额（元）
[7 empty] | 综合单价 |  | 综合合价 | 其中
暂估价
413 | 030411001159 | 配管 | 1.名称:配管 2.规格:JDG20 3.配置形式:综合考虑，含暗敷时凿槽修复 4.其他:未尽事项详见招标图纸、招标文件、国家相关规范 5.完成本项目清单所需的一切相关工作 | m |  | 57.13 | 13.19 |  | 753.54
414 | 030411001160 | 配管 | 1.名称:配管 2.规格:JDG25 3.配置形式:综合考虑，含暗敷时凿槽修复 4.其他:未尽事项详见招标图纸、招标文件、国家相关规范 5.完成本项目清单所需的一切相关工作 | m |  | 66.62 | 18.22 |  | 1213.82
415 | 030413001010 | 铁构件 | 1.名称:支架、吊架、托架 2.刷油防腐:采用热浸镀锌等满足规范的防腐措施 3.其他:未尽事项详见招标图纸、招标文件、国家相关规范 4.完成本项目清单所需的一切相关工作 | kg |  | 106.3 | 28.76 |  | 3057.19
|  | 实验室插座 | [6 empty] | 41477.89
416 | 030404035131 | 插座 | 1.名称:五孔插座 2.规格:250V/10A 3.安装方式:暗装 4.含接线盒安装 5.其他:未尽事项详见招标图纸、招标文件、国家相关规范 6.完成本项目清单所需的一切相关工作 | 个 |  | 97 | 29.68 |  | 2878.96
417 | 030404035133 | 插座 | 1.名称:五孔防水插座 2.规格:250V/10A 3.安装方式:暗装 4.含接线盒安装 5.其他:未尽事项详见招标图纸、招标文件、国家相关规范 6.完成本项目清单所需的一切相关工作 | 个 |  | 9 | 31.32 |  | 281.88
本页小计 | [8 empty] | 8185.39
注：为计取规费等的使用，可在表中增设其中：“定额人工费”。
表—08
分部分项工程和单价措施项目清单与计价表
工程名称：医疗专项-洁净区电气 |  |  |  |  | 标段： |  |  | 第 79 页 共 93 页
序号 | 项目编码 | 项目名称 | 项目特征描述 | 计量单位 |  | 工程量 | 金额（元）
[7 empty] | 综合单价 |  | 综合合价 | 其中
暂估价
418 | 030411004290 | 配线 | 1.名称:管内穿线 2.规格:WDUZC-BYJ-B1-4 3.其他:未尽事项详见招标图纸、招标文件、国家相关规范 4.完成本项目清单所需的一切相关工作 | m |  | 2710.68 | 4.85 |  | 13146.8
419 | 030411004291 | 配线 | 1.名称:线槽配线 2.规格:WDUZC-BYJ-B1-4 3.其他:未尽事项详见招标图纸、招标文件、国家相关规范 4.完成本项目清单所需的一切相关工作 | m |  | 1612.48 | 5.4 |  | 8707.39
420 | 030411001162 | 配管 | 1.名称:配管 2.规格:JDG25 3.配置形式:综合考虑，含暗敷时凿槽修复 4.其他:未尽事项详见招标图纸、招标文件、国家相关规范 5.完成本项目清单所需的一切相关工作 | m |  | 903.56 | 18.22 |  | 16462.86
|  | 实验室照明 | [6 empty] | 63351.73
421 | 030412004119 | 装饰灯 | 1.名称:洁净LED灯盘 2.规格:36W，600*600，2880LX 3.安装形式:综合考虑 4.含接线盒安装 5.其他:未尽事项详见招标图纸、招标文件、国家相关规范 6.完成本项目清单所需的一切相关工作 | 套 |  | 99 | 260.64 |  | 25803.36
422 | 030412004120 | 装饰灯 | 1.名称:防水LED筒灯 (15W ) 2.安装形式:综合考虑 3.含接线盒安装 4.其他:未尽事项详见招标图纸、招标文件、国家相关规范 5.完成本项目清单所需的一切相关工作 | 套 |  | 10 | 108.28 |  | 1082.8
本页小计 | [8 empty] | 65203.21
注：为计取规费等的使用，可在表中增设其中：“定额人工费”。
表—08
分部分项工程和单价措施项目清单与计价表
工程名称：医疗专项-洁净区电气 |  |  |  |  | 标段： |  |  | 第 80 页 共 93 页
序号 | 项目编码 | 项目名称 | 项目特征描述 | 计量单位 |  | 工程量 | 金额（元）
[7 empty] | 综合单价 |  | 综合合价 | 其中
暂估价
423 | 030412005042 | 荧光灯 | 1.名称:壁挂LED灯(24W) 2.安装形式:综合考虑 3.含接线盒安装 4.其他:未尽事项详见招标图纸、招标文件、国家相关规范 5.完成本项目清单所需的一切相关工作 | 套 |  | 4 | 109.83 |  | 439.32
424 | 030404034092 | 照明开关 | 1.名称:单联单控开关 2.规格:10A、250V 3.安装方式:综合考虑 4.含接线盒安装 5.其他:未尽事项详见招标图纸、招标文件、国家相关规范 6.完成本项目清单所需的一切相关工作 | 个 |  | 25 | 28.88 |  | 722
425 | 030404034093 | 照明开关 | 1.名称:双联单控开关 2.规格:10A、250V 3.安装方式:综合考虑 4.含接线盒安装 5.其他:未尽事项详见招标图纸、招标文件、国家相关规范 6.完成本项目清单所需的一切相关工作 | 个 |  | 17 | 31.01 |  | 527.17
426 | 030404034094 | 照明开关 | 1.名称:三联单控开关 2.规格:10A、250V 3.安装方式:综合考虑 4.含接线盒安装 5.其他:未尽事项详见招标图纸、招标文件、国家相关规范 6.完成本项目清单所需的一切相关工作 | 个 |  | 8 | 34.34 |  | 274.72
427 | 030404019018 | 控制开关 | 1.名称:风机/水盘管控制开关 2.其他:未尽事项详见招标图纸、招标文件、国家相关规范 3.完成本项目清单所需的一切相关工作 | 个 |  | 15 | 200.75 |  | 3011.25
428 | 030411004292 | 配线 | 1.名称:管内穿线 2.规格:WDUZC-BYJ-B1-2.5 3.其他:未尽事项详见招标图纸、招标文件、国家相关规范 4.完成本项目清单所需的一切相关工作 | m |  | 1466.15 | 3.68 |  | 5395.43
本页小计 | [8 empty] | 10369.89
注：为计取规费等的使用，可在表中增设其中：“定额人工费”。
表—08
分部分项工程和单价措施项目清单与计价表
工程名称：医疗专项-洁净区电气 |  |  |  |  | 标段： |  |  | 第 81 页 共 93 页
序号 | 项目编码 | 项目名称 | 项目特征描述 | 计量单位 |  | 工程量 | 金额（元）
[7 empty] | 综合单价 |  | 综合合价 | 其中
暂估价
429 | 030411004294 | 配线 | 1.名称:线槽配线 2.规格:WDUZC-BYJ-B1-2.5 3.其他:未尽事项详见招标图纸、招标文件、国家相关规范 4.完成本项目清单所需的一切相关工作 | m |  | 398.88 | 3.75 |  | 1495.8
430 | 030411001163 | 配管 | 1.名称:配管 2.规格:JDG20 3.配置形式:综合考虑，含暗敷时凿槽修复 4.其他:未尽事项详见招标图纸、招标文件、国家相关规范 5.完成本项目清单所需的一切相关工作 | m |  | 1865.04 | 13.19 |  | 24599.88
|  | 十四层、十六~九层CCU | [6 empty] | 136482.84
|  | 十四层、十六~九层CCU动力 | [6 empty] | 84154.38
431 | 030404017630 | 配电箱 | 1.名称:配电箱 2.型号:A-14AT-CCU、A-16~19AT-CCU 3.安装方式:综合考虑，含配电箱安装附件及支架 4.其他:未尽事项详见招标图纸、招标文件、国家相关规范 5.完成本项目清单所需的一切相关工作 | 台 |  | 5 | 4198.86 |  | 20994.3
432 | 030411003110 | 桥架 | 1.名称:桥架 2.规格:CT-200x100 3.其他:未尽事项详见招标图纸、招标文件、国家相关规范 4.完成本项目清单所需的一切相关工作 | m |  | 188.03 | 86.39 |  | 16243.91
433 | 030411003112 | 桥架 | 1.名称:桥架 2.规格:CT-100x50 3.其他:未尽事项详见招标图纸、招标文件、国家相关规范 4.完成本项目清单所需的一切相关工作 | m |  | 15.77 | 63.78 |  | 1005.81
本页小计 | [8 empty] | 64339.7
注：为计取规费等的使用，可在表中增设其中：“定额人工费”。
表—08
分部分项工程和单价措施项目清单与计价表
工程名称：医疗专项-洁净区电气 |  |  |  |  | 标段： |  |  | 第 82 页 共 93 页
序号 | 项目编码 | 项目名称 | 项目特征描述 | 计量单位 |  | 工程量 | 金额（元）
[7 empty] | 综合单价 |  | 综合合价 | 其中
暂估价
434 | 030408001212 | 电力电缆 | 1.名称:铜芯电缆 2.规格:WDUZA-YJY-B1-5x16 3.其他:未尽事项详见招标图纸、招标文件、国家相关规范 4.完成本项目清单所需的一切相关工作 | m |  | 302.03 | 82.48 |  | 24911.43
435 | 030408001213 | 电力电缆 | 1.名称:铜芯电缆 2.规格:WDUZA-YJY-B1-5x10 3.其他:未尽事项详见招标图纸、招标文件、国家相关规范 4.完成本项目清单所需的一切相关工作 | m |  | 49.38 | 52.25 |  | 2580.11
436 | 030411004296 | 配线 | 1.名称:管内穿线 2.规格:WDUZC-BYJ-B1-2.5 3.其他:未尽事项详见招标图纸、招标文件、国家相关规范 4.完成本项目清单所需的一切相关工作 | m |  | 585.21 | 3.68 |  | 2153.57
437 | 030411004297 | 配线 | 1.名称:管内穿线 2.规格:WDUZC-RYYP-B1-7*1.0 3.其他:未尽事项详见招标图纸、招标文件、国家相关规范 4.完成本项目清单所需的一切相关工作 | m |  | 141.22 | 17.99 |  | 2540.55
438 | 030408006083 | 电力电缆头 | 1.名称:电缆终端头 2.规格:5x16 3.其他:未尽事项详见招标图纸、招标文件、国家相关规范 4.完成本项目清单所需的一切相关工作 | 个 |  | 10 | 103.42 |  | 1034.2
439 | 030411001164 | 配管 | 1.名称:配管 2.规格:JDG20 3.配置形式:综合考虑，含暗敷时凿槽修复 4.其他:未尽事项详见招标图纸、招标文件、国家相关规范 5.完成本项目清单所需的一切相关工作 | m |  | 195.07 | 13.19 |  | 2572.97
本页小计 | [8 empty] | 35792.83
注：为计取规费等的使用，可在表中增设其中：“定额人工费”。
表—08
分部分项工程和单价措施项目清单与计价表
工程名称：医疗专项-洁净区电气 |  |  |  |  | 标段： |  |  | 第 83 页 共 93 页
序号 | 项目编码 | 项目名称 | 项目特征描述 | 计量单位 |  | 工程量 | 金额（元）
[7 empty] | 综合单价 |  | 综合合价 | 其中
暂估价
440 | 030411001165 | 配管 | 1.名称:配管 2.规格:JDG25 3.配置形式:综合考虑，含暗敷时凿槽修复 4.其他:未尽事项详见招标图纸、招标文件、国家相关规范 5.完成本项目清单所需的一切相关工作 | m |  | 141.23 | 18.22 |  | 2573.21
441 | 030413001011 | 铁构件 | 1.名称:支架、吊架、托架 2.刷油防腐:采用热浸镀锌等满足规范的防腐措施 3.其他:未尽事项详见招标图纸、招标文件、国家相关规范 4.完成本项目清单所需的一切相关工作 | kg |  | 262.32 | 28.76 |  | 7544.32
|  | 十四层、十六~九层CCU插座 | [6 empty] | 28087.21
442 | 030404035134 | 插座 | 1.名称:五孔插座 2.规格:250V/10A 3.安装方式:暗装 4.含接线盒安装 5.其他:未尽事项详见招标图纸、招标文件、国家相关规范 6.完成本项目清单所需的一切相关工作 | 个 |  | 30 | 29.68 |  | 890.4
443 | 030404035136 | 插座 | 1.名称:五孔防水插座 2.规格:250V/10A 3.安装方式:暗装 4.含接线盒安装 5.其他:未尽事项详见招标图纸、招标文件、国家相关规范 6.完成本项目清单所需的一切相关工作 | 个 |  | 20 | 31.32 |  | 626.4
444 | 030404035137 | 插座 | 1.名称:插座组 2.规格:250V/10A 3.安装方式:设备带上安装 4.含接线盒安装 5.其他:未尽事项详见招标图纸、招标文件、国家相关规范 6.完成本项目清单所需的一切相关工作 | 个 |  | 20 | 29.68 |  | 593.6
本页小计 | [8 empty] | 12227.93
注：为计取规费等的使用，可在表中增设其中：“定额人工费”。
表—08
分部分项工程和单价措施项目清单与计价表
工程名称：医疗专项-洁净区电气 |  |  |  |  | 标段： |  |  | 第 84 页 共 93 页
序号 | 项目编码 | 项目名称 | 项目特征描述 | 计量单位 |  | 工程量 | 金额（元）
[7 empty] | 综合单价 |  | 综合合价 | 其中
暂估价
445 | 030411004298 | 配线 | 1.名称:管内穿线 2.规格:WDUZC-BYJ-B1-4 3.其他:未尽事项详见招标图纸、招标文件、国家相关规范 4.完成本项目清单所需的一切相关工作 | m |  | 1511.81 | 4.85 |  | 7332.28
446 | 030411004299 | 配线 | 1.名称:线槽配线 2.规格:WDUZC-BYJ-B1-4 3.其他:未尽事项详见招标图纸、招标文件、国家相关规范 4.完成本项目清单所需的一切相关工作 | m |  | 1752.36 | 5.4 |  | 9462.74
447 | 030411001167 | 配管 | 1.名称:配管 2.规格:JDG25 3.配置形式:综合考虑，含暗敷时凿槽修复 4.其他:未尽事项详见招标图纸、招标文件、国家相关规范 5.完成本项目清单所需的一切相关工作 | m |  | 503.94 | 18.22 |  | 9181.79
|  | 十四层、十六~九层CCU照明 | [6 empty] | 24241.25
448 | 030412004122 | 装饰灯 | 1.名称:洁净LED灯盘 2.规格:36W，600*600，2880LX 3.安装形式:综合考虑 4.含接线盒安装 5.其他:未尽事项详见招标图纸、招标文件、国家相关规范 6.完成本项目清单所需的一切相关工作 | 套 |  | 25 | 260.64 |  | 6516
449 | 030412004123 | 装饰灯 | 1.名称:防水LED筒灯 (15W ) 2.安装形式:综合考虑 3.含接线盒安装 4.其他:未尽事项详见招标图纸、招标文件、国家相关规范 5.完成本项目清单所需的一切相关工作 | 套 |  | 15 | 108.28 |  | 1624.2
本页小计 | [8 empty] | 34117.01
注：为计取规费等的使用，可在表中增设其中：“定额人工费”。
表—08
分部分项工程和单价措施项目清单与计价表
工程名称：医疗专项-洁净区电气 |  |  |  |  | 标段： |  |  | 第 85 页 共 93 页
序号 | 项目编码 | 项目名称 | 项目特征描述 | 计量单位 |  | 工程量 | 金额（元）
[7 empty] | 综合单价 |  | 综合合价 | 其中
暂估价
450 | 030404034095 | 照明开关 | 1.名称:单联单控开关 2.规格:10A、250V 3.安装方式:综合考虑 4.含接线盒安装 5.其他:未尽事项详见招标图纸、招标文件、国家相关规范 6.完成本项目清单所需的一切相关工作 | 个 |  | 29 | 28.88 |  | 837.52
451 | 030404034096 | 照明开关 | 1.名称:双联单控开关 2.规格:10A、250V 3.安装方式:综合考虑 4.含接线盒安装 5.其他:未尽事项详见招标图纸、招标文件、国家相关规范 6.完成本项目清单所需的一切相关工作 | 个 |  | 5 | 31.01 |  | 155.05
452 | 030404034097 | 照明开关 | 1.名称:三联单控开关 2.规格:10A、250V 3.安装方式:综合考虑 4.含接线盒安装 5.其他:未尽事项详见招标图纸、招标文件、国家相关规范 6.完成本项目清单所需的一切相关工作 | 个 |  | 10 | 34.34 |  | 343.4
453 | 030404019019 | 控制开关 | 1.名称:风机/水盘管控制开关 2.其他:未尽事项详见招标图纸、招标文件、国家相关规范 3.完成本项目清单所需的一切相关工作 | 个 |  | 25 | 200.75 |  | 5018.75
454 | 030411004300 | 配线 | 1.名称:管内穿线 2.规格:WDUZC-BYJ-B1-2.5 3.其他:未尽事项详见招标图纸、招标文件、国家相关规范 4.完成本项目清单所需的一切相关工作 | m |  | 1230.75 | 3.68 |  | 4529.16
本页小计 | [8 empty] | 10883.88
注：为计取规费等的使用，可在表中增设其中：“定额人工费”。
表—08
分部分项工程和单价措施项目清单与计价表
工程名称：医疗专项-洁净区电气 |  |  |  |  | 标段： |  |  | 第 86 页 共 93 页
序号 | 项目编码 | 项目名称 | 项目特征描述 | 计量单位 |  | 工程量 | 金额（元）
[7 empty] | 综合单价 |  | 综合合价 | 其中
暂估价
455 | 030411001168 | 配管 | 1.名称:配管 2.规格:JDG20 3.配置形式:综合考虑，含暗敷时凿槽修复 4.其他:未尽事项详见招标图纸、招标文件、国家相关规范 5.完成本项目清单所需的一切相关工作 | m |  | 395.54 | 13.19 |  | 5217.17
|  | 屋面动力 | [6 empty] | 254720.94
456 | 030404017631 | 配电箱 | 1.名称:配电箱 2.型号:A-4AT-LRY1、A-4AT-LRY2 3.安装方式:综合考虑，含配电箱安装附件及支架 4.其他:未尽事项详见招标图纸、招标文件、国家相关规范 5.完成本项目清单所需的一切相关工作 | 台 |  | 2 | 13032.72 |  | 26065.44
457 | 030404017632 | 配电箱 | 1.名称:配电箱 2.型号:A-4AT-LRY3 3.安装方式:综合考虑，含配电箱安装附件及支架 4.其他:未尽事项详见招标图纸、招标文件、国家相关规范 5.完成本项目清单所需的一切相关工作 | 台 |  | 1 | 31653.36 |  | 31653.36
458 | 030404017633 | 配电箱 | 1.名称:配电箱 2.型号:A-4AT-SB1 3.安装方式:综合考虑，含配电箱安装附件及支架 4.其他:未尽事项详见招标图纸、招标文件、国家相关规范 5.完成本项目清单所需的一切相关工作 | 台 |  | 1 | 10240.13 |  | 10240.13
459 | 030404017634 | 配电箱 | 1.名称:配电箱 2.型号:A-4AT-SB2 3.安装方式:综合考虑，含配电箱安装附件及支架 4.其他:未尽事项详见招标图纸、招标文件、国家相关规范 5.完成本项目清单所需的一切相关工作 | 台 |  | 1 | 8939.4 |  | 8939.4
本页小计 | [8 empty] | 82115.5
注：为计取规费等的使用，可在表中增设其中：“定额人工费”。
表—08
分部分项工程和单价措施项目清单与计价表
工程名称：医疗专项-洁净区电气 |  |  |  |  | 标段： |  |  | 第 87 页 共 93 页
序号 | 项目编码 | 项目名称 | 项目特征描述 | 计量单位 |  | 工程量 | 金额（元）
[7 empty] | 综合单价 |  | 综合合价 | 其中
暂估价
460 | 030404017635 | 配电箱 | 1.名称:配电箱 2.型号:WDAP-KT1 3.安装方式:综合考虑，含配电箱安装附件及支架 4.其他:未尽事项详见招标图纸、招标文件、国家相关规范 5.完成本项目清单所需的一切相关工作 | 台 |  | 1 | 12989.39 |  | 12989.39
461 | 030404017636 | 配电箱 | 1.名称:配电箱 2.型号:WDAP-JHKT1 3.安装方式:综合考虑，含配电箱安装附件及支架 4.其他:未尽事项详见招标图纸、招标文件、国家相关规范 5.完成本项目清单所需的一切相关工作 | 台 |  | 1 | 14912.05 |  | 14912.05
462 | 030411003114 | 桥架 | 1.名称:防水防践踏桥架 2.规格:CT-600x200 3.其他:未尽事项详见招标图纸、招标文件、国家相关规范 4.完成本项目清单所需的一切相关工作 | m |  | 21.9 | 308.49 |  | 6755.93
463 | 030411003115 | 桥架 | 1.名称:桥架 2.规格:CT-300x100 3.其他:未尽事项详见招标图纸、招标文件、国家相关规范 4.完成本项目清单所需的一切相关工作 | m |  | 22.9 | 131.12 |  | 3002.65
464 | 030411003118 | 桥架 | 1.名称:防水防践踏桥架 2.规格:CT-300x200 3.其他:未尽事项详见招标图纸、招标文件、国家相关规范 4.完成本项目清单所需的一切相关工作 | m |  | 25.62 | 148.74 |  | 3810.72
465 | 030411003117 | 桥架 | 1.名称:桥架 2.规格:CT-100x50 3.其他:未尽事项详见招标图纸、招标文件、国家相关规范 4.完成本项目清单所需的一切相关工作 | m |  | 130.14 | 63.78 |  | 8300.33
本页小计 | [8 empty] | 49771.07
注：为计取规费等的使用，可在表中增设其中：“定额人工费”。
表—08
分部分项工程和单价措施项目清单与计价表
工程名称：医疗专项-洁净区电气 |  |  |  |  | 标段： |  |  | 第 88 页 共 93 页
序号 | 项目编码 | 项目名称 | 项目特征描述 | 计量单位 |  | 工程量 | 金额（元）
[7 empty] | 综合单价 |  | 综合合价 | 其中
暂估价
466 | 030408001214 | 电力电缆 | 1.名称:铜芯电缆 2.规格:WDZ-YJY-4x240+1x120 3.其他:未尽事项详见招标图纸、招标文件、国家相关规范 4.完成本项目清单所需的一切相关工作 | m |  | 92.49 | 882.77 |  | 81647.4
467 | 030408001215 | 电力电缆 | 1.名称:铜芯电缆 2.规格:WDZ-YJY-4x150+1x70 3.其他:未尽事项详见招标图纸、招标文件、国家相关规范 4.完成本项目清单所需的一切相关工作 | m |  | 7.87 | 549.67 |  | 4325.9
468 | 030408001217 | 电力电缆 | 1.名称:铜芯电缆 2.规格:WDZ-YJY-4x120+1x70 3.其他:未尽事项详见招标图纸、招标文件、国家相关规范 4.完成本项目清单所需的一切相关工作 | m |  | 7.64 | 452.39 |  | 3456.26
469 | 030408001218 | 电力电缆 | 1.名称:铜芯电缆 2.规格:WDUZA-YJY-B1-4x50+1x25 3.其他:未尽事项详见招标图纸、招标文件、国家相关规范 4.完成本项目清单所需的一切相关工作 | m |  | 23.37 | 194.75 |  | 4551.31
470 | 030408001219 | 电力电缆 | 1.名称:铜芯电缆 2.规格:WDUZA-YJY-B1-4x35+1x16 3.其他:未尽事项详见招标图纸、招标文件、国家相关规范 4.完成本项目清单所需的一切相关工作 | m |  | 83.2 | 140.92 |  | 11724.54
471 | 030408001220 | 电力电缆 | 1.名称:铜芯电缆 2.规格:WDUZA-YJY-B1-4x25+1x16 3.其他:未尽事项详见招标图纸、招标文件、国家相关规范 4.完成本项目清单所需的一切相关工作 | m |  | 62.76 | 112.92 |  | 7086.86
本页小计 | [8 empty] | 112792.27
注：为计取规费等的使用，可在表中增设其中：“定额人工费”。
表—08
分部分项工程和单价措施项目清单与计价表
工程名称：医疗专项-洁净区电气 |  |  |  |  | 标段： |  |  | 第 89 页 共 93 页
序号 | 项目编码 | 项目名称 | 项目特征描述 | 计量单位 |  | 工程量 | 金额（元）
[7 empty] | 综合单价 |  | 综合合价 | 其中
暂估价
472 | 030408001222 | 电力电缆 | 1.名称:铜芯电缆 2.规格:WDUZA-YJY-B1-5x10 3.其他:未尽事项详见招标图纸、招标文件、国家相关规范 4.完成本项目清单所需的一切相关工作 | m |  | 93.13 | 52.25 |  | 4866.04
473 | 030408001223 | 电力电缆 | 1.名称:铜芯电缆 2.规格:WDUZA-YJY-B1-5x4 3.其他:未尽事项详见招标图纸、招标文件、国家相关规范 4.完成本项目清单所需的一切相关工作 | m |  | 61.17 | 24.93 |  | 1524.97
474 | 030408006084 | 电力电缆头 | 1.名称:电缆终端头 2.规格:4x240+1x120 3.其他:未尽事项详见招标图纸、招标文件、国家相关规范 4.完成本项目清单所需的一切相关工作 | 个 |  | 4 | 397.13 |  | 1588.52
475 | 030408006086 | 电力电缆头 | 1.名称:电缆终端头 2.规格:4x150+1x70 3.其他:未尽事项详见招标图纸、招标文件、国家相关规范 4.完成本项目清单所需的一切相关工作 | 个 |  | 2 | 321.06 |  | 642.12
476 | 030408006087 | 电力电缆头 | 1.名称:电缆终端头 2.规格:4x120+1x70 3.其他:未尽事项详见招标图纸、招标文件、国家相关规范 4.完成本项目清单所需的一切相关工作 | 个 |  | 2 | 270.72 |  | 541.44
477 | 030408006088 | 电力电缆头 | 1.名称:电缆终端头 2.规格:4x50+1x25 3.其他:未尽事项详见招标图纸、招标文件、国家相关规范 4.完成本项目清单所需的一切相关工作 | 个 |  | 2 | 210.98 |  | 421.96
478 | 030408006089 | 电力电缆头 | 1.名称:电缆终端头 2.规格:4x35+1x16 3.其他:未尽事项详见招标图纸、招标文件、国家相关规范 4.完成本项目清单所需的一切相关工作 | 个 |  | 8 | 162.74 |  | 1301.92
本页小计 | [8 empty] | 10886.97
注：为计取规费等的使用，可在表中增设其中：“定额人工费”。
表—08
分部分项工程和单价措施项目清单与计价表
工程名称：医疗专项-洁净区电气 |  |  |  |  | 标段： |  |  | 第 90 页 共 93 页
序号 | 项目编码 | 项目名称 | 项目特征描述 | 计量单位 |  | 工程量 | 金额（元）
[7 empty] | 综合单价 |  | 综合合价 | 其中
暂估价
479 | 030408006090 | 电力电缆头 | 1.名称:电缆终端头 2.规格:4x25+1x16 3.其他:未尽事项详见招标图纸、招标文件、国家相关规范 4.完成本项目清单所需的一切相关工作 | 个 |  | 2 | 162.74 |  | 325.48
480 | 030413001012 | 铁构件 | 1.名称:支架、吊架、托架 2.刷油防腐:采用热浸镀锌等满足规范的防腐措施 3.其他:未尽事项详见招标图纸、招标文件、国家相关规范 4.完成本项目清单所需的一切相关工作 | kg |  | 140.71 | 28.76 |  | 4046.82
|  | UPS不间断电源 | [6 empty] | 1526020.48
481 | 080608003001 | UPS电源(配置隔离变压器) | 1.名称:UPS电源(配置隔离变压器) 2.规格:15KVA在线式，t>30min 3.含配套电池、电池柜、电池架等 4.其他:未尽事项详见招标图纸、招标文件、国家相关规范 5.完成本项目清单所需的一切相关工作 | 台 |  | 1 | 28648.76 |  | 28648.76
482 | 080608003002 | UPS电源(配置隔离变压器) | 1.名称:UPS电源(配置隔离变压器) 2.规格:30KVA在线式，t>30min 3.含配套电池、电池柜、电池架等 4.其他:未尽事项详见招标图纸、招标文件、国家相关规范 5.完成本项目清单所需的一切相关工作 | 台 |  | 1 | 50346.72 |  | 50346.72
本页小计 | [8 empty] | 83367.78
注：为计取规费等的使用，可在表中增设其中：“定额人工费”。
表—08
分部分项工程和单价措施项目清单与计价表
工程名称：医疗专项-洁净区电气 |  |  |  |  | 标段： |  |  | 第 91 页 共 93 页
序号 | 项目编码 | 项目名称 | 项目特征描述 | 计量单位 |  | 工程量 | 金额（元）
[7 empty] | 综合单价 |  | 综合合价 | 其中
暂估价
483 | 080608003003 | UPS电源(配置隔离变压器) | 1.名称:UPS电源(配置隔离变压器) 2.规格:40KVA在线式，t>30min 3.含配套电池、电池柜、电池架等 4.其他:未尽事项详见招标图纸、招标文件、国家相关规范 5.完成本项目清单所需的一切相关工作 | 台 |  | 1 | 63702.85 |  | 63702.85
484 | 080608003004 | UPS电源(配置隔离变压器) | 1.名称:UPS电源(配置隔离变压器) 2.规格:50KVA在线式，t>30min 3.含配套电池、电池柜、电池架等 4.其他:未尽事项详见招标图纸、招标文件、国家相关规范 5.完成本项目清单所需的一切相关工作 | 台 |  | 5 | 72740.45 |  | 363702.25
485 | 080608003005 | UPS电源(配置隔离变压器) | 1.名称:UPS电源(配置隔离变压器) 2.规格:80KVA在线式，t>30min 3.含配套电池、电池柜、电池架等 4.其他:未尽事项详见招标图纸、招标文件、国家相关规范 5.完成本项目清单所需的一切相关工作 | 台 |  | 1 | 101892.7 |  | 101892.7
486 | 080608003006 | UPS电源(配置隔离变压器) | 1.名称:UPS电源(配置隔离变压器) 2.规格:100KVA在线式，t>30min 3.含配套电池、电池柜、电池架等 4.其他:未尽事项详见招标图纸、招标文件、国家相关规范 5.完成本项目清单所需的一切相关工作 | 台 |  | 1 | 188355.61 |  | 188355.61
本页小计 | [8 empty] | 717653.41
注：为计取规费等的使用，可在表中增设其中：“定额人工费”。
表—08
分部分项工程和单价措施项目清单与计价表
工程名称：医疗专项-洁净区电气 |  |  |  |  | 标段： |  |  | 第 92 页 共 93 页
序号 | 项目编码 | 项目名称 | 项目特征描述 | 计量单位 |  | 工程量 | 金额（元）
[7 empty] | 综合单价 |  | 综合合价 | 其中
暂估价
487 | 080608003007 | UPS电源(配置隔离变压器) | 1.名称:UPS电源(配置隔离变压器) 2.规格:160KVA在线式，t>30min 3.含配套电池、电池柜、电池架等 4.其他:未尽事项详见招标图纸、招标文件、国家相关规范 5.完成本项目清单所需的一切相关工作 | 台 |  | 1 | 189948.29 |  | 189948.29
488 | 080608003008 | UPS电源(配置隔离变压器) | 1.名称:UPS电源(配置隔离变压器) 2.规格:200KVA在线式，t>30min 3.含配套电池、电池柜、电池架等 4.其他:未尽事项详见招标图纸、招标文件、国家相关规范 5.完成本项目清单所需的一切相关工作 | 台 |  | 1 | 192953.19 |  | 192953.19
489 | 080608003009 | UPS电源(配置隔离变压器) | 1.名称:UPS电源(配置隔离变压器) 2.规格:250KVA在线式，t>30min 3.含配套电池、电池柜、电池架等 4.其他:未尽事项详见招标图纸、招标文件、国家相关规范 5.完成本项目清单所需的一切相关工作 | 台 |  | 1 | 221978.19 |  | 221978.19
490 | 080608003010 | 不间断电源调试 | 1.名称:不间断电源调试 2.规格:不间断电源容量(kV·A以下) 30 3.其他:未尽事项详见招标图纸、招标文件、国家相关规范 4.完成本项目清单所需的一切相关工作 | 台 |  | 2 | 4637.28 |  | 9274.56
本页小计 | [8 empty] | 614154.23
注：为计取规费等的使用，可在表中增设其中：“定额人工费”。
表—08
分部分项工程和单价措施项目清单与计价表
工程名称：医疗专项-洁净区电气 |  |  |  |  | 标段： |  |  | 第 93 页 共 93 页
序号 | 项目编码 | 项目名称 | 项目特征描述 | 计量单位 |  | 工程量 | 金额（元）
[7 empty] | 综合单价 |  | 综合合价 | 其中
暂估价
491 | 080608003011 | 不间断电源调试 | 1.名称:不间断电源调试 2.规格:不间断电源容量(kV·A以下) 60 3.其他:未尽事项详见招标图纸、招标文件、国家相关规范 4.完成本项目清单所需的一切相关工作 | 台 |  | 6 | 8320.64 |  | 49923.84
492 | 080608003012 | 不间断电源调试 | 1.名称:不间断电源调试 2.规格:不间断电源容量(kV·A以下) 100 3.其他:未尽事项详见招标图纸、招标文件、国家相关规范 4.完成本项目清单所需的一切相关工作 | 台 |  | 2 | 10196.2 |  | 20392.4
493 | 080608003013 | 不间断电源调试 | 1.名称:不间断电源调试 2.规格:不间断电源容量(kV·A以下) 300 3.其他:未尽事项详见招标图纸、招标文件、国家相关规范 4.完成本项目清单所需的一切相关工作 | 台 |  | 3 | 14967.04 |  | 44901.12
|  | 措施项目 | [6 empty] | 128853.31
494 | 031302007008 | 高层施工增加 |  | 项 |  | 1 | 103082.65 |  | 103082.65
495 | 031301017008 | 脚手架搭拆费 |  | 项 |  | 1 | 25770.66 |  | 25770.66
本页小计 | [8 empty] | 244070.67
合 计 | [8 empty] | 4776492.89
注：为计取规费等的使用，可在表中增设其中：“定额人工费”。
表—08

## 表-11 总价措施项目清单与计价表
总价措施项目清单与计价表
工程名称：医疗专项-洁净区电气 | [5 empty] | 标段： |  | 第 1 页 共 1 页
序号 | 项目编码 | 项目名称 | 计算基础 | 费率 (%) | 金额 (元) |  | 调整 费率(%) |  | 调整后 金额(元) | 备注
1 | LSSGCSF00008 | 绿色施工安全防护措施费 | 分部分项人工费+分部分项机具费 | 35.77 | 236525.35 |  |  |  |  | 以分部分项的人工费与施工机具费之和为计算基础，费率35.77%
合 计 |  |  |  |  | 236525.35
表-11

## 表-12 其他项目清单与计价汇总表
其他项目清单与计价汇总表
工程名称：医疗专项-洁净区电气 |  |  | 标段： |  | 第 1 页 共 1 页
序号 | 项目名称 | 金额（元） |  | 结算金额（元） |  | 备注
1 | 暂列金额 | 464763.96 |  |  |  | 明细详见表-12-1
2 | 暂估价
2.1 | 材料暂估价 | — |  |  |  | 明细详见表-12-2
2.2 | 专业工程暂估价 |  |  |  |  | 明细详见表-12-3
3 | 计日工 |  |  |  |  | 明细详见表-12-4
4 | 总承包服务费 |  |  |  |  | 明细详见表-12-5
5 | 预算包干费 | 66123.95
6 | 工程优质费
7 | 概算幅度差
8 | 现场签证费用
9 | 索赔费用
10 | 其他费用
| 合 计 | 530887.91 |  |  |  | —
注：材料（工程设备）暂估单价进入清单项目综合单价，此处不汇总。
表—12

## 表-12-1 暂列金额表
暂列金额明细表
工程名称：医疗专项-洁净区电气 |  |  | 标段： |  | 第 1 页 共 1 页
序号 | 名称 | 计量单位 |  | 暂定金额（元） |  | 备注
1 | 暂列金额 |  |  | 464763.96
合 计 |  |  |  | 464763.96 |  | —
注：此表由招标人填写，如不能详列，也可只列暂列金额总额，投标人应将上述暂列金额计入投标总价中。
表—12—1

## 表-13 规费、税金项目清单与计价表
规费、税金项目清单与计价表
工程名称：医疗专项-洁净区电气 |  |  | 标段： |  |  | 第 1 页 共 1 页
序号 | 项目名称 | 计算基础 |  | 计算基数 | 计算费率 (%) |  | 金额(元)
1 | 增值税销项税额 | 分部分项合计+措施合计+其他项目 |  | 5543906.15 | 9 |  | 498951.55
合 计 | [6 empty] | 498951.55
表—13