## 表-04 单位工程招标控制价汇总表
单位工程造价汇总表
工程名称：地下室电气 |  |  | 标段： | 第 1 页 共 1 页
序号 | 汇总内容 | 金额:(元) |  |  | 其中：暂估价(元)
1 | 分部分项合计 | 18317244.56
1.1 | 动力系统 | 16170001.42
1.2 | 插座系统 | 250798.20
1.3 | 照明系统 | 1341588.18
1.4 | 应急照明系统 | 554856.76
2 | 措施合计 | 1279473.11
2.1 | 绿色施工安全防护措施费 | 671123.57
2.2 | 其他措施费 | 608349.54
3 | 其他项目 | 2019346.37 |  |  | －
3.1 | 暂列金额 | 1831724.46
3.2 | 暂估价
3.3 | 计日工
3.4 | 总承包服务费
3.5 | 预算包干费 | 187621.91
3.6 | 工程优质费
3.7 | 概算幅度差
3.8 | 索赔费用
3.9 | 现场签证费用
3.10 | 其他费用
4 | 税前工程造价 | 21616064.04
5 | 增值税销项税额 | 1945445.76 |  |  | －
6 | 总造价 | 23561509.80
7 | 人工费 | 1861003.75
合计=1+2+3+5 |  | 23,561,509.80 |  |  | 0.00
表—04

## 表-08 分部分项工程和单价措施项目清单与计价表
分部分项工程和单价措施项目清单与计价表
工程名称：地下室电气 |  |  |  |  | 标段： |  |  | 第 1 页 共 97 页
序号 | 项目编码 | 项目名称 | 项目特征描述 | 计量单位 |  | 工程量 | 金额（元）
[7 empty] | 综合单价 |  | 综合合价 | 其中
暂估价
|  | 动力系统 | [6 empty] | 16170001.42
1 | 030404017001 | 配电箱 | 1.名称:配电箱 2.型号:B1-APE-XFB1 3.安装方式:综合考虑，含配电箱安装附件及支架 4.其他:未尽事项详见招标图纸、招标文件、国家相关规范 5.完成本项目清单所需的一切相关工作 | 台 |  | 1 | 10096.43 |  | 10096.43
2 | 030404017002 | 配电箱 | 1.名称:配电箱 2.型号:B1-APE-XFB2 3.安装方式:综合考虑，含配电箱安装附件及支架 4.其他:未尽事项详见招标图纸、招标文件、国家相关规范 5.完成本项目清单所需的一切相关工作 | 台 |  | 1 | 17191.29 |  | 17191.29
3 | 030404017003 | 配电箱 | 1.名称:配电箱 2.型号:B1-ZXAP1 3.安装方式:综合考虑，含配电箱安装附件及支架 4.其他:未尽事项详见招标图纸、招标文件、国家相关规范 5.完成本项目清单所需的一切相关工作 | 台 |  | 1 | 5503.92 |  | 5503.92
4 | 030404017004 | 配电箱 | 1.名称:配电箱 2.型号:B1-ZXAPB1 3.安装方式:综合考虑，含配电箱安装附件及支架 4.其他:未尽事项详见招标图纸、招标文件、国家相关规范 5.完成本项目清单所需的一切相关工作 | 台 |  | 1 | 5503.92 |  | 5503.92
5 | 030404017005 | 配电箱 | 1.名称:配电箱 2.型号:B1-ZXAP2 3.安装方式:综合考虑，含配电箱安装附件及支架 4.其他:未尽事项详见招标图纸、招标文件、国家相关规范 5.完成本项目清单所需的一切相关工作 | 台 |  | 1 | 5281.7 |  | 5281.7
本页小计 | [8 empty] | 43577.26
注：为计取规费等的使用，可在表中增设其中：“定额人工费”。
表—08
分部分项工程和单价措施项目清单与计价表
工程名称：地下室电气 |  |  |  |  | 标段： |  |  | 第 2 页 共 97 页
序号 | 项目编码 | 项目名称 | 项目特征描述 | 计量单位 |  | 工程量 | 金额（元）
[7 empty] | 综合单价 |  | 综合合价 | 其中
暂估价
6 | 030404017006 | 配电箱 | 1.名称:配电箱 2.型号:B1-ZXAPB2 3.安装方式:综合考虑，含配电箱安装附件及支架 4.其他:未尽事项详见招标图纸、招标文件、国家相关规范 5.完成本项目清单所需的一切相关工作 | 台 |  | 1 | 5281.7 |  | 5281.7
7 | 030404017007 | 配电箱 | 1.名称:配电箱 2.型号:B1-ZXAP3 3.安装方式:综合考虑，含配电箱安装附件及支架 4.其他:未尽事项详见招标图纸、招标文件、国家相关规范 5.完成本项目清单所需的一切相关工作 | 台 |  | 1 | 2976.75 |  | 2976.75
8 | 030404017008 | 配电箱 | 1.名称:配电箱 2.型号:B1-ZXAPB3 3.安装方式:综合考虑，含配电箱安装附件及支架 4.其他:未尽事项详见招标图纸、招标文件、国家相关规范 5.完成本项目清单所需的一切相关工作 | 台 |  | 1 | 2976.75 |  | 2976.75
9 | 030404017009 | 配电箱 | 1.名称:配电箱 2.型号:B1-ZXAP4 3.安装方式:综合考虑，含配电箱安装附件及支架 4.其他:未尽事项详见招标图纸、招标文件、国家相关规范 5.完成本项目清单所需的一切相关工作 | 台 |  | 1 | 4107.72 |  | 4107.72
10 | 030404017010 | 配电箱 | 1.名称:配电箱 2.型号:B1-ZXAPB4 3.安装方式:综合考虑，含配电箱安装附件及支架 4.其他:未尽事项详见招标图纸、招标文件、国家相关规范 5.完成本项目清单所需的一切相关工作 | 台 |  | 1 | 4107.72 |  | 4107.72
本页小计 | [8 empty] | 19450.64
注：为计取规费等的使用，可在表中增设其中：“定额人工费”。
表—08
分部分项工程和单价措施项目清单与计价表
工程名称：地下室电气 |  |  |  |  | 标段： |  |  | 第 3 页 共 97 页
序号 | 项目编码 | 项目名称 | 项目特征描述 | 计量单位 |  | 工程量 | 金额（元）
[7 empty] | 综合单价 |  | 综合合价 | 其中
暂估价
11 | 030404017011 | 配电箱 | 1.名称:配电箱 2.型号:B1-1XAP 3.安装方式:综合考虑，含配电箱安装附件及支架 4.其他:未尽事项详见招标图纸、招标文件、国家相关规范 5.完成本项目清单所需的一切相关工作 | 台 |  | 1 | 3610.73 |  | 3610.73
12 | 030404017012 | 配电箱 | 1.名称:配电箱 2.型号:B1-2XAP 3.安装方式:综合考虑，含配电箱安装附件及支架 4.其他:未尽事项详见招标图纸、招标文件、国家相关规范 5.完成本项目清单所需的一切相关工作 | 台 |  | 1 | 6580.73 |  | 6580.73
13 | 030404017013 | 配电箱 | 1.名称:配电箱 2.型号:B1-3XAP 3.安装方式:综合考虑，含配电箱安装附件及支架 4.其他:未尽事项详见招标图纸、招标文件、国家相关规范 5.完成本项目清单所需的一切相关工作 | 台 |  | 1 | 5420.29 |  | 5420.29
14 | 030404017014 | 配电箱 | 1.名称:配电箱 2.型号:B1-4XAP 3.安装方式:综合考虑，含配电箱安装附件及支架 4.其他:未尽事项详见招标图纸、招标文件、国家相关规范 5.完成本项目清单所需的一切相关工作 | 台 |  | 1 | 5968.25 |  | 5968.25
15 | 030404017015 | 配电箱 | 1.名称:配电箱 2.型号:B1-5XAP 3.安装方式:综合考虑，含配电箱安装附件及支架 4.其他:未尽事项详见招标图纸、招标文件、国家相关规范 5.完成本项目清单所需的一切相关工作 | 台 |  | 1 | 6001.7 |  | 6001.7
本页小计 | [8 empty] | 27581.7
注：为计取规费等的使用，可在表中增设其中：“定额人工费”。
表—08
分部分项工程和单价措施项目清单与计价表
工程名称：地下室电气 |  |  |  |  | 标段： |  |  | 第 4 页 共 97 页
序号 | 项目编码 | 项目名称 | 项目特征描述 | 计量单位 |  | 工程量 | 金额（元）
[7 empty] | 综合单价 |  | 综合合价 | 其中
暂估价
16 | 030404017016 | 配电箱 | 1.名称:配电箱 2.型号:B1-6XAP 3.安装方式:综合考虑，含配电箱安装附件及支架 4.其他:未尽事项详见招标图纸、招标文件、国家相关规范 5.完成本项目清单所需的一切相关工作 | 台 |  | 1 | 2989.49 |  | 2989.49
17 | 030404017017 | 配电箱 | 1.名称:配电箱 2.型号:B1-7XAP 3.安装方式:综合考虑，含配电箱安装附件及支架 4.其他:未尽事项详见招标图纸、招标文件、国家相关规范 5.完成本项目清单所需的一切相关工作 | 台 |  | 1 | 2989.49 |  | 2989.49
18 | 030404017018 | 配电箱 | 1.名称:配电箱 2.型号:B1-8XAP 3.安装方式:综合考虑，含配电箱安装附件及支架 4.其他:未尽事项详见招标图纸、招标文件、国家相关规范 5.完成本项目清单所需的一切相关工作 | 台 |  | 1 | 4926.48 |  | 4926.48
19 | 030404017019 | 配电箱 | 1.名称:配电箱 2.型号:B1-9XAP 3.安装方式:综合考虑，含配电箱安装附件及支架 4.其他:未尽事项详见招标图纸、招标文件、国家相关规范 5.完成本项目清单所需的一切相关工作 | 台 |  | 1 | 4926.48 |  | 4926.48
20 | 030404017020 | 配电箱 | 1.名称:配电箱 2.型号:B1-10XAP 3.安装方式:综合考虑，含配电箱安装附件及支架 4.其他:未尽事项详见招标图纸、招标文件、国家相关规范 5.完成本项目清单所需的一切相关工作 | 台 |  | 1 | 3428.34 |  | 3428.34
本页小计 | [8 empty] | 19260.28
注：为计取规费等的使用，可在表中增设其中：“定额人工费”。
表—08
分部分项工程和单价措施项目清单与计价表
工程名称：地下室电气 |  |  |  |  | 标段： |  |  | 第 5 页 共 97 页
序号 | 项目编码 | 项目名称 | 项目特征描述 | 计量单位 |  | 工程量 | 金额（元）
[7 empty] | 综合单价 |  | 综合合价 | 其中
暂估价
21 | 030404017021 | 配电箱 | 1.名称:配电箱 2.型号:B1-11XAP 3.安装方式:综合考虑，含配电箱安装附件及支架 4.其他:未尽事项详见招标图纸、招标文件、国家相关规范 5.完成本项目清单所需的一切相关工作 | 台 |  | 1 | 2979.14 |  | 2979.14
22 | 030404017022 | 配电箱 | 1.名称:配电箱 2.型号:B1-12XAP 3.安装方式:综合考虑，含配电箱安装附件及支架 4.其他:未尽事项详见招标图纸、招标文件、国家相关规范 5.完成本项目清单所需的一切相关工作 | 台 |  | 1 | 2344.36 |  | 2344.36
23 | 030404017023 | 配电箱 | 1.名称:配电箱 2.型号:B1-13XAP 3.安装方式:综合考虑，含配电箱安装附件及支架 4.其他:未尽事项详见招标图纸、招标文件、国家相关规范 5.完成本项目清单所需的一切相关工作 | 台 |  | 1 | 4374.53 |  | 4374.53
24 | 030404016001 | 控制箱 | 1.名称:控制箱 2.型号:B1-1XFJ1、B1-6XFJ1、B1-7XFJ1、B1-9XFJ2、B1-10XFJ1、B1-13XFJ3 3.安装方式:综合考虑，含配电箱安装附件及支架 4.其他:未尽事项详见招标图纸、招标文件、国家相关规范 5.完成本项目清单所需的一切相关工作 | 台 |  | 6 | 1122.93 |  | 6737.58
本页小计 | [8 empty] | 16435.61
注：为计取规费等的使用，可在表中增设其中：“定额人工费”。
表—08
分部分项工程和单价措施项目清单与计价表
工程名称：地下室电气 |  |  |  |  | 标段： |  |  | 第 6 页 共 97 页
序号 | 项目编码 | 项目名称 | 项目特征描述 | 计量单位 |  | 工程量 | 金额（元）
[7 empty] | 综合单价 |  | 综合合价 | 其中
暂估价
25 | 030404016002 | 控制箱 | 1.名称:控制箱 2.型号:B1-2XFJ1、B1-3XFJ1、B1-3XFJ2、B1-4XFJ1、B1-4XFJ2、B1-5XFJ2、B1-5XFJ3、B2-4XFJ1、B2-4XFJ2 3.安装方式:综合考虑，含配电箱安装附件及支架 4.其他:未尽事项详见招标图纸、招标文件、国家相关规范 5.完成本项目清单所需的一切相关工作 | 台 |  | 9 | 1930.89 |  | 17378.01
26 | 030404016003 | 控制箱 | 1.名称:控制箱 2.型号:B1-1XFJ2、B1-2XFJ2 3.安装方式:综合考虑，含配电箱安装附件及支架 4.其他:未尽事项详见招标图纸、招标文件、国家相关规范 5.完成本项目清单所需的一切相关工作 | 台 |  | 2 | 1083.1 |  | 2166.2
27 | 030404016004 | 控制箱 | 1.名称:控制箱 2.型号:B1-8XFJ4、B1-9XFJ1、B1-10XFJ2、B1-13XFJ1 3.安装方式:综合考虑，含配电箱安装附件及支架 4.其他:未尽事项详见招标图纸、招标文件、国家相关规范 5.完成本项目清单所需的一切相关工作 | 台 |  | 4 | 1083.1 |  | 4332.4
28 | 030404016005 | 控制箱 | 1.名称:控制箱 2.型号:B1-2XFJ3、B1-2XFJ4、B1-5XFJ1、B1-8XFJ1、B1-8XFJ3、B1-9XFJ4、B1-11XFJ1、B1-13XFJ2 3.安装方式:综合考虑，含配电箱安装附件及支架 4.其他:未尽事项详见招标图纸、招标文件、国家相关规范 5.完成本项目清单所需的一切相关工作 | 台 |  | 8 | 1072.48 |  | 8579.84
本页小计 | [8 empty] | 32456.45
注：为计取规费等的使用，可在表中增设其中：“定额人工费”。
表—08
分部分项工程和单价措施项目清单与计价表
工程名称：地下室电气 |  |  |  |  | 标段： |  |  | 第 7 页 共 97 页
序号 | 项目编码 | 项目名称 | 项目特征描述 | 计量单位 |  | 工程量 | 金额（元）
[7 empty] | 综合单价 |  | 综合合价 | 其中
暂估价
29 | 030404016006 | 控制箱 | 1.名称:控制箱 2.型号:B1-2XFJ5、B1-8XFJ2、B1-9XFJ3 3.安装方式:综合考虑，含配电箱安装附件及支架 4.其他:未尽事项详见招标图纸、招标文件、国家相关规范 5.完成本项目清单所需的一切相关工作 | 台 |  | 3 | 1122.93 |  | 3368.79
30 | 030404017024 | 配电箱 | 1.名称:配电箱 2.型号:B1-AP-RES1 3.安装方式:综合考虑，含配电箱安装附件及支架 4.其他:未尽事项详见招标图纸、招标文件、国家相关规范 5.完成本项目清单所需的一切相关工作 | 台 |  | 1 | 7832.76 |  | 7832.76
31 | 030404017025 | 配电箱 | 1.名称:配电箱 2.型号:B1-AP-RES2 3.安装方式:综合考虑，含配电箱安装附件及支架 4.其他:未尽事项详见招标图纸、招标文件、国家相关规范 5.完成本项目清单所需的一切相关工作 | 台 |  | 1 | 8029.49 |  | 8029.49
32 | 030404017026 | 配电箱 | 1.名称:配电箱 2.型号:B1-AP-RES3 3.安装方式:综合考虑，含配电箱安装附件及支架 4.其他:未尽事项详见招标图纸、招标文件、国家相关规范 5.完成本项目清单所需的一切相关工作 | 台 |  | 1 | 4263.03 |  | 4263.03
33 | 030404017027 | 配电箱 | 1.名称:配电箱 2.型号:B1-AP-RES4 3.安装方式:综合考虑，含配电箱安装附件及支架 4.其他:未尽事项详见招标图纸、招标文件、国家相关规范 5.完成本项目清单所需的一切相关工作 | 台 |  | 1 | 1977.99 |  | 1977.99
本页小计 | [8 empty] | 25472.06
注：为计取规费等的使用，可在表中增设其中：“定额人工费”。
表—08
分部分项工程和单价措施项目清单与计价表
工程名称：地下室电气 |  |  |  |  | 标段： |  |  | 第 8 页 共 97 页
序号 | 项目编码 | 项目名称 | 项目特征描述 | 计量单位 |  | 工程量 | 金额（元）
[7 empty] | 综合单价 |  | 综合合价 | 其中
暂估价
34 | 030404017028 | 配电箱 | 1.名称:配电箱 2.型号:CFKG1(IP55) 3.安装方式:综合考虑，含配电箱安装附件及支架 4.其他:未尽事项详见招标图纸、招标文件、国家相关规范 5.完成本项目清单所需的一切相关工作 | 台 |  | 1 | 587.37 |  | 587.37
35 | 030404017029 | 配电箱 | 1.名称:配电箱 2.型号:CFKG2(IP55) 3.安装方式:综合考虑，含配电箱安装附件及支架 4.其他:未尽事项详见招标图纸、招标文件、国家相关规范 5.完成本项目清单所需的一切相关工作 | 台 |  | 1 | 584.97 |  | 584.97
36 | 030404017030 | 配电箱 | 1.名称:配电箱 2.型号:CFKG3(IP55) 3.安装方式:综合考虑，含配电箱安装附件及支架 4.其他:未尽事项详见招标图纸、招标文件、国家相关规范 5.完成本项目清单所需的一切相关工作 | 台 |  | 1 | 672.59 |  | 672.59
37 | 030404017031 | 配电箱 | 1.名称:配电箱 2.型号:CFKG4(IP55) 3.安装方式:综合考虑，含配电箱安装附件及支架 4.其他:未尽事项详见招标图纸、招标文件、国家相关规范 5.完成本项目清单所需的一切相关工作 | 台 |  | 1 | 902.76 |  | 902.76
38 | 030404017032 | 配电箱 | 1.名称:配电箱 2.型号:B1-AP-6KT 3.安装方式:综合考虑，含配电箱安装附件及支架 4.其他:未尽事项详见招标图纸、招标文件、国家相关规范 5.完成本项目清单所需的一切相关工作 | 台 |  | 1 | 2095.12 |  | 2095.12
本页小计 | [8 empty] | 4842.81
注：为计取规费等的使用，可在表中增设其中：“定额人工费”。
表—08
分部分项工程和单价措施项目清单与计价表
工程名称：地下室电气 |  |  |  |  | 标段： |  |  | 第 9 页 共 97 页
序号 | 项目编码 | 项目名称 | 项目特征描述 | 计量单位 |  | 工程量 | 金额（元）
[7 empty] | 综合单价 |  | 综合合价 | 其中
暂估价
39 | 030404017033 | 配电箱 | 1.名称:配电箱 2.型号:B1-AP-12KT 3.安装方式:综合考虑，含配电箱安装附件及支架 4.其他:未尽事项详见招标图纸、招标文件、国家相关规范 5.完成本项目清单所需的一切相关工作 | 台 |  | 1 | 1499.35 |  | 1499.35
40 | 030404017034 | 配电箱 | 1.名称:配电箱 2.型号:B1-AP-KC1 3.安装方式:综合考虑，含配电箱安装附件及支架 4.其他:未尽事项详见招标图纸、招标文件、国家相关规范 5.完成本项目清单所需的一切相关工作 | 台 |  | 1 | 7839.14 |  | 7839.14
41 | 030404017035 | 配电箱 | 1.名称:配电箱 2.型号:B1-AP-KC2 3.安装方式:综合考虑，含配电箱安装附件及支架 4.其他:未尽事项详见招标图纸、招标文件、国家相关规范 5.完成本项目清单所需的一切相关工作 | 台 |  | 1 | 6631.7 |  | 6631.7
42 | 030404017036 | 配电箱 | 1.名称:配电箱 2.型号:B1-AP-KCB 3.安装方式:综合考虑，含配电箱安装附件及支架 4.其他:未尽事项详见招标图纸、招标文件、国家相关规范 5.完成本项目清单所需的一切相关工作 | 台 |  | 1 | 4696.31 |  | 4696.31
43 | 030404017037 | 配电箱 | 1.名称:配电箱 2.型号:B1-AP-KC3 3.安装方式:综合考虑，含配电箱安装附件及支架 4.其他:未尽事项详见招标图纸、招标文件、国家相关规范 5.完成本项目清单所需的一切相关工作 | 台 |  | 1 | 8567.1 |  | 8567.1
本页小计 | [8 empty] | 29233.6
注：为计取规费等的使用，可在表中增设其中：“定额人工费”。
表—08
分部分项工程和单价措施项目清单与计价表
工程名称：地下室电气 |  |  |  |  | 标段： |  |  | 第 10 页 共 97 页
序号 | 项目编码 | 项目名称 | 项目特征描述 | 计量单位 |  | 工程量 | 金额（元）
[7 empty] | 综合单价 |  | 综合合价 | 其中
暂估价
44 | 030404017038 | 配电箱 | 1.名称:配电箱 2.型号:B1-AP-KC4 3.安装方式:综合考虑，含配电箱安装附件及支架 4.其他:未尽事项详见招标图纸、招标文件、国家相关规范 5.完成本项目清单所需的一切相关工作 | 台 |  | 1 | 3881.53 |  | 3881.53
45 | 030404017039 | 配电箱 | 1.名称:配电箱 2.型号:B1-AP-13KT 3.安装方式:综合考虑，含配电箱安装附件及支架 4.其他:未尽事项详见招标图纸、招标文件、国家相关规范 5.完成本项目清单所需的一切相关工作 | 台 |  | 1 | 1558.93 |  | 1558.93
46 | 030404017040 | 配电箱 | 1.名称:配电箱 2.型号:B1-AP-11KT 3.安装方式:综合考虑，含配电箱安装附件及支架 4.其他:未尽事项详见招标图纸、招标文件、国家相关规范 5.完成本项目清单所需的一切相关工作 | 台 |  | 1 | 1558.93 |  | 1558.93
47 | 030404017041 | 配电箱 | 1.名称:配电箱 2.型号:B1-AP-9KT 3.安装方式:综合考虑，含配电箱安装附件及支架 4.其他:未尽事项详见招标图纸、招标文件、国家相关规范 5.完成本项目清单所需的一切相关工作 | 台 |  | 1 | 1499.35 |  | 1499.35
48 | 030404017042 | 配电箱 | 1.名称:配电箱 2.型号:B1-AP-10KT 3.安装方式:综合考虑，含配电箱安装附件及支架 4.其他:未尽事项详见招标图纸、招标文件、国家相关规范 5.完成本项目清单所需的一切相关工作 | 台 |  | 1 | 1558.93 |  | 1558.93
本页小计 | [8 empty] | 10057.67
注：为计取规费等的使用，可在表中增设其中：“定额人工费”。
表—08
分部分项工程和单价措施项目清单与计价表
工程名称：地下室电气 |  |  |  |  | 标段： |  |  | 第 11 页 共 97 页
序号 | 项目编码 | 项目名称 | 项目特征描述 | 计量单位 |  | 工程量 | 金额（元）
[7 empty] | 综合单价 |  | 综合合价 | 其中
暂估价
49 | 030404017043 | 配电箱 | 1.名称:配电箱 2.型号:B1-AP-8KT 3.安装方式:综合考虑，含配电箱安装附件及支架 4.其他:未尽事项详见招标图纸、招标文件、国家相关规范 5.完成本项目清单所需的一切相关工作 | 台 |  | 1 | 1558.93 |  | 1558.93
50 | 030404017044 | 配电箱 | 1.名称:配电箱 2.型号:B1-AT-CT1 3.安装方式:综合考虑，含配电箱安装附件及支架 4.其他:未尽事项详见招标图纸、招标文件、国家相关规范 5.完成本项目清单所需的一切相关工作 | 台 |  | 1 | 8721.61 |  | 8721.61
51 | 030404017045 | 配电箱 | 1.名称:配电箱 2.型号:B1-AT-MR1 3.安装方式:综合考虑，含配电箱安装附件及支架 4.其他:未尽事项详见招标图纸、招标文件、国家相关规范 5.完成本项目清单所需的一切相关工作 | 台 |  | 1 | 9119.05 |  | 9119.05
52 | 030404017046 | 配电箱 | 1.名称:配电箱 2.型号:B1-AT-MR2 3.安装方式:综合考虑，含配电箱安装附件及支架 4.其他:未尽事项详见招标图纸、招标文件、国家相关规范 5.完成本项目清单所需的一切相关工作 | 台 |  | 1 | 8813.21 |  | 8813.21
53 | 030404017047 | 配电箱 | 1.名称:配电箱 2.型号:B1-AT-PETCT1 3.安装方式:综合考虑，含配电箱安装附件及支架 4.其他:未尽事项详见招标图纸、招标文件、国家相关规范 5.完成本项目清单所需的一切相关工作 | 台 |  | 1 | 10329.31 |  | 10329.31
本页小计 | [8 empty] | 38542.11
注：为计取规费等的使用，可在表中增设其中：“定额人工费”。
表—08
分部分项工程和单价措施项目清单与计价表
工程名称：地下室电气 |  |  |  |  | 标段： |  |  | 第 12 页 共 97 页
序号 | 项目编码 | 项目名称 | 项目特征描述 | 计量单位 |  | 工程量 | 金额（元）
[7 empty] | 综合单价 |  | 综合合价 | 其中
暂估价
54 | 030404017048 | 配电箱 | 1.名称:配电箱 2.型号:B1-AT-PETCT2 3.安装方式:综合考虑 4.其他:未尽事项详见招标图纸、招标文件、国家相关规范 5.完成本项目清单所需的一切相关工作 | 台 |  | 1 | 12834.69 |  | 12834.69
55 | 030404017049 | 配电箱 | 1.名称:配电箱 2.型号:B1-AT-ECT1 3.安装方式:综合考虑，含配电箱安装附件及支架 4.其他:未尽事项详见招标图纸、招标文件、国家相关规范 5.完成本项目清单所需的一切相关工作 | 台 |  | 1 | 4760.82 |  | 4760.82
56 | 030404017050 | 配电箱 | 1.名称:配电箱 2.型号:B1-AT-ZJ1 3.安装方式:综合考虑，含配电箱安装附件及支架 4.其他:未尽事项详见招标图纸、招标文件、国家相关规范 5.完成本项目清单所需的一切相关工作 | 台 |  | 1 | 9369.34 |  | 9369.34
57 | 030404017051 | 配电箱 | 1.名称:配电箱 2.型号:B1-AT-ZJ2 3.安装方式:综合考虑，含配电箱安装附件及支架 4.其他:未尽事项详见招标图纸、招标文件、国家相关规范 5.完成本项目清单所需的一切相关工作 | 台 |  | 1 | 5984.97 |  | 5984.97
58 | 030404017052 | 配电箱 | 1.名称:配电箱 2.型号:B1-AT-ZJ3 3.安装方式:综合考虑，含配电箱安装附件及支架 4.其他:未尽事项详见招标图纸、招标文件、国家相关规范 5.完成本项目清单所需的一切相关工作 | 台 |  | 1 | 4236.75 |  | 4236.75
本页小计 | [8 empty] | 37186.57
注：为计取规费等的使用，可在表中增设其中：“定额人工费”。
表—08
分部分项工程和单价措施项目清单与计价表
工程名称：地下室电气 |  |  |  |  | 标段： |  |  | 第 13 页 共 97 页
序号 | 项目编码 | 项目名称 | 项目特征描述 | 计量单位 |  | 工程量 | 金额（元）
[7 empty] | 综合单价 |  | 综合合价 | 其中
暂估价
59 | 030404017054 | 配电箱 | 1.名称:配电箱 2.型号:B1-AT-ZJ3 3.安装方式:综合考虑，含配电箱安装附件及支架 4.其他:未尽事项详见招标图纸、招标文件、国家相关规范 5.完成本项目清单所需的一切相关工作 | 台 |  | 1 | 4236.75 |  | 4236.75
60 | 030404017055 | 配电箱 | 1.名称:配电箱 2.型号:B1-ZAL1、B1-ZALB1 3.安装方式:综合考虑，含配电箱安装附件及支架 4.其他:未尽事项详见招标图纸、招标文件、国家相关规范 5.完成本项目清单所需的一切相关工作 | 台 |  | 2 | 2382.59 |  | 4765.18
61 | 030404017056 | 配电箱 | 1.名称:配电箱 2.型号:B1-ZAL3、B1-ZALB3 3.安装方式:综合考虑，含配电箱安装附件及支架 4.其他:未尽事项详见招标图纸、招标文件、国家相关规范 5.完成本项目清单所需的一切相关工作 | 台 |  | 2 | 2326.83 |  | 4653.66
62 | 030404017057 | 配电箱 | 1.名称:配电箱 2.型号:B1-ZAL4 3.安装方式:综合考虑，含配电箱安装附件及支架 4.其他:未尽事项详见招标图纸、招标文件、国家相关规范 5.完成本项目清单所需的一切相关工作 | 台 |  | 1 | 2617.54 |  | 2617.54
63 | 030404017058 | 配电箱 | 1.名称:配电箱 2.型号:B1-ZAL5 3.安装方式:综合考虑，含配电箱安装附件及支架 4.其他:未尽事项详见招标图纸、招标文件、国家相关规范 5.完成本项目清单所需的一切相关工作 | 台 |  | 1 | 5840.02 |  | 5840.02
本页小计 | [8 empty] | 22113.15
注：为计取规费等的使用，可在表中增设其中：“定额人工费”。
表—08
分部分项工程和单价措施项目清单与计价表
工程名称：地下室电气 |  |  |  |  | 标段： |  |  | 第 14 页 共 97 页
序号 | 项目编码 | 项目名称 | 项目特征描述 | 计量单位 |  | 工程量 | 金额（元）
[7 empty] | 综合单价 |  | 综合合价 | 其中
暂估价
64 | 030404017059 | 配电箱 | 1.名称:配电箱 2.型号:B1-ZAL2、B1-ZALB2 3.安装方式:综合考虑，含配电箱安装附件及支架 4.其他:未尽事项详见招标图纸、招标文件、国家相关规范 5.完成本项目清单所需的一切相关工作 | 台 |  | 2 | 2482.94 |  | 4965.88
65 | 030404017060 | 配电箱 | 1.名称:配电箱 2.型号:B1-AT-YQ 3.安装方式:综合考虑，含配电箱安装附件及支架 4.其他:未尽事项详见招标图纸、招标文件、国家相关规范 5.完成本项目清单所需的一切相关工作 | 台 |  | 1 | 4587.99 |  | 4587.99
66 | 030404017061 | 配电箱 | 1.名称:配电箱 2.型号:B1AP-FY 3.安装方式:综合考虑，含配电箱安装附件及支架 4.其他:未尽事项详见招标图纸、招标文件、国家相关规范 5.完成本项目清单所需的一切相关工作 | 台 |  | 1 | 1672.94 |  | 1672.94
67 | 030404017062 | 配电箱 | 1.名称:配电箱 2.型号:B1-3AL 3.含智能照明开关控制模块、电源模块、电源开关、通信协议转换模块 4.安装方式:综合考虑，含配电箱安装附件及支架 5.其他:未尽事项详见招标图纸、招标文件、国家相关规范 6.完成本项目清单所需的一切相关工作 | 台 |  | 1 | 6425.58 |  | 6425.58
本页小计 | [8 empty] | 17652.39
注：为计取规费等的使用，可在表中增设其中：“定额人工费”。
表—08
分部分项工程和单价措施项目清单与计价表
工程名称：地下室电气 |  |  |  |  | 标段： |  |  | 第 15 页 共 97 页
序号 | 项目编码 | 项目名称 | 项目特征描述 | 计量单位 |  | 工程量 | 金额（元）
[7 empty] | 综合单价 |  | 综合合价 | 其中
暂估价
68 | 030404017063 | 配电箱 | 1.名称:配电箱 2.型号:B1-2AL 3.含智能照明开关控制模块、电源模块、电源开关、通信协议转换模块 4.安装方式:综合考虑，含配电箱安装附件及支架 5.其他:未尽事项详见招标图纸、招标文件、国家相关规范 6.完成本项目清单所需的一切相关工作 | 台 |  | 1 | 4789.02 |  | 4789.02
69 | 030404017064 | 配电箱 | 1.名称:配电箱 2.型号:B1-4AL 3.含智能照明开关控制模块、电源模块、电源开关、通信协议转换模块 4.安装方式:综合考虑，含配电箱安装附件及支架 5.其他:未尽事项详见招标图纸、招标文件、国家相关规范 6.完成本项目清单所需的一切相关工作 | 台 |  | 1 | 6425.58 |  | 6425.58
70 | 030404017065 | 配电箱 | 1.名称:配电箱 2.型号:B1-1AL 3.含智能照明开关控制模块、电源模块、电源开关、通信协议转换模块 4.安装方式:综合考虑，含配电箱安装附件及支架 5.其他:未尽事项详见招标图纸、招标文件、国家相关规范 6.完成本项目清单所需的一切相关工作 | 台 |  | 1 | 4027.44 |  | 4027.44
本页小计 | [8 empty] | 15242.04
注：为计取规费等的使用，可在表中增设其中：“定额人工费”。
表—08
分部分项工程和单价措施项目清单与计价表
工程名称：地下室电气 |  |  |  |  | 标段： |  |  | 第 16 页 共 97 页
序号 | 项目编码 | 项目名称 | 项目特征描述 | 计量单位 |  | 工程量 | 金额（元）
[7 empty] | 综合单价 |  | 综合合价 | 其中
暂估价
71 | 030404017066 | 配电箱 | 1.名称:配电箱 2.型号:B1-5AL 3.含智能照明开关控制模块、电源模块、电源开关、通信协议转换模块 4.安装方式:综合考虑，含配电箱安装附件及支架 5.其他:未尽事项详见招标图纸、招标文件、国家相关规范 6.完成本项目清单所需的一切相关工作 | 台 |  | 1 | 6425.58 |  | 6425.58
72 | 030404017067 | 配电箱 | 1.名称:配电箱 2.型号:B1-6AL 3.安装方式:综合考虑，含配电箱安装附件及支架 4.其他:未尽事项详见招标图纸、招标文件、国家相关规范 5.完成本项目清单所需的一切相关工作 | 台 |  | 1 | 3078.69 |  | 3078.69
73 | 030404017068 | 配电箱 | 1.名称:配电箱 2.型号:B1-7AL 3.安装方式:综合考虑，含配电箱安装附件及支架 4.其他:未尽事项详见招标图纸、招标文件、国家相关规范 5.完成本项目清单所需的一切相关工作 | 台 |  | 1 | 3078.69 |  | 3078.69
74 | 030404017069 | 配电箱 | 1.名称:配电箱 2.型号:B1-11AL1 3.含智能照明开关控制模块、电源模块、电源开关、通信协议转换模块 4.安装方式:综合考虑，含配电箱安装附件及支架 5.其他:未尽事项详见招标图纸、招标文件、国家相关规范 6.完成本项目清单所需的一切相关工作 | 台 |  | 1 | 5009.63 |  | 5009.63
本页小计 | [8 empty] | 17592.59
注：为计取规费等的使用，可在表中增设其中：“定额人工费”。
表—08
分部分项工程和单价措施项目清单与计价表
工程名称：地下室电气 |  |  |  |  | 标段： |  |  | 第 17 页 共 97 页
序号 | 项目编码 | 项目名称 | 项目特征描述 | 计量单位 |  | 工程量 | 金额（元）
[7 empty] | 综合单价 |  | 综合合价 | 其中
暂估价
75 | 030404017070 | 配电箱 | 1.名称:配电箱 2.型号:B1-13AL3 3.含智能照明开关控制模块、电源模块、电源开关、通信协议转换模块 4.安装方式:综合考虑，含配电箱安装附件及支架 5.其他:未尽事项详见招标图纸、招标文件、国家相关规范 6.完成本项目清单所需的一切相关工作 | 台 |  | 1 | 4027.44 |  | 4027.44
76 | 030404017071 | 配电箱 | 1.名称:配电箱 2.型号:B1-12AL1 3.含智能照明开关控制模块、电源模块、电源开关、通信协议转换模块 4.安装方式:综合考虑，含配电箱安装附件及支架 5.其他:未尽事项详见招标图纸、招标文件、国家相关规范 6.完成本项目清单所需的一切相关工作 | 台 |  | 1 | 4789.02 |  | 4789.02
77 | 030404017072 | 配电箱 | 1.名称:配电箱 2.型号:B1-10AL4 3.含智能照明开关控制模块、电源模块、电源开关、通信协议转换模块 4.安装方式:综合考虑，含配电箱安装附件及支架 5.其他:未尽事项详见招标图纸、招标文件、国家相关规范 6.完成本项目清单所需的一切相关工作 | 台 |  | 1 | 3024.06 |  | 3024.06
本页小计 | [8 empty] | 11840.52
注：为计取规费等的使用，可在表中增设其中：“定额人工费”。
表—08
分部分项工程和单价措施项目清单与计价表
工程名称：地下室电气 |  |  |  |  | 标段： |  |  | 第 18 页 共 97 页
序号 | 项目编码 | 项目名称 | 项目特征描述 | 计量单位 |  | 工程量 | 金额（元）
[7 empty] | 综合单价 |  | 综合合价 | 其中
暂估价
78 | 030404017073 | 配电箱 | 1.名称:配电箱 2.型号:B1-13AL1 3.含智能照明开关控制模块、电源模块、电源开关、通信协议转换模块 4.安装方式:综合考虑，含配电箱安装附件及支架 5.其他:未尽事项详见招标图纸、招标文件、国家相关规范 6.完成本项目清单所需的一切相关工作 | 台 |  | 1 | 6787.17 |  | 6787.17
79 | 030404017074 | 配电箱 | 1.名称:配电箱 2.型号:B1-8AL1 3.安装方式:综合考虑，含配电箱安装附件及支架 4.其他:未尽事项详见招标图纸、招标文件、国家相关规范 5.完成本项目清单所需的一切相关工作 | 台 |  | 1 | 2502.86 |  | 2502.86
80 | 030404017075 | 配电箱 | 1.名称:配电箱 2.型号:B1-10AL1 3.安装方式:综合考虑，含配电箱安装附件及支架 4.其他:未尽事项详见招标图纸、招标文件、国家相关规范 5.完成本项目清单所需的一切相关工作 | 台 |  | 1 | 2502.86 |  | 2502.86
81 | 030404017076 | 配电箱 | 1.名称:配电箱 2.型号:B1-9AL2 3.安装方式:综合考虑，含配电箱安装附件及支架 4.其他:未尽事项详见招标图纸、招标文件、国家相关规范 5.完成本项目清单所需的一切相关工作 | 台 |  | 1 | 913.12 |  | 913.12
本页小计 | [8 empty] | 12706.01
注：为计取规费等的使用，可在表中增设其中：“定额人工费”。
表—08
分部分项工程和单价措施项目清单与计价表
工程名称：地下室电气 |  |  |  |  | 标段： |  |  | 第 19 页 共 97 页
序号 | 项目编码 | 项目名称 | 项目特征描述 | 计量单位 |  | 工程量 | 金额（元）
[7 empty] | 综合单价 |  | 综合合价 | 其中
暂估价
82 | 030404017077 | 配电箱 | 1.名称:配电箱 2.型号:B1-8AL2 3.含智能照明开关控制模块、电源模块、电源开关、通信协议转换模块 4.安装方式:综合考虑，含配电箱安装附件及支架 5.其他:未尽事项详见招标图纸、招标文件、国家相关规范 6.完成本项目清单所需的一切相关工作 | 台 |  | 1 | 3081.4 |  | 3081.4
83 | 030404017078 | 配电箱 | 1.名称:配电箱 2.型号:B1-9AL1 3.含智能照明开关控制模块、电源模块、电源开关、通信协议转换模块 4.安装方式:综合考虑，含配电箱安装附件及支架 5.其他:未尽事项详见招标图纸、招标文件、国家相关规范 6.完成本项目清单所需的一切相关工作 | 台 |  | 1 | 4789.02 |  | 4789.02
84 | 030404017079 | 配电箱 | 1.名称:配电箱 2.型号:B1-10AL2 3.含智能照明开关控制模块、电源模块、电源开关、通信协议转换模块 4.安装方式:综合考虑，含配电箱安装附件及支架 5.其他:未尽事项详见招标图纸、招标文件、国家相关规范 6.完成本项目清单所需的一切相关工作 | 台 |  | 1 | 3024.06 |  | 3024.06
本页小计 | [8 empty] | 10894.48
注：为计取规费等的使用，可在表中增设其中：“定额人工费”。
表—08
分部分项工程和单价措施项目清单与计价表
工程名称：地下室电气 |  |  |  |  | 标段： |  |  | 第 20 页 共 97 页
序号 | 项目编码 | 项目名称 | 项目特征描述 | 计量单位 |  | 工程量 | 金额（元）
[7 empty] | 综合单价 |  | 综合合价 | 其中
暂估价
85 | 030404017080 | 配电箱 | 1.名称:配电箱 2.型号:B1-9AL3 3.含智能照明开关控制模块、电源模块、电源开关、通信协议转换模块 4.安装方式:综合考虑，含配电箱安装附件及支架 5.其他:未尽事项详见招标图纸、招标文件、国家相关规范 6.完成本项目清单所需的一切相关工作 | 台 |  | 1 | 2844.86 |  | 2844.86
86 | 030404017081 | 配电箱 | 1.名称:配电箱 2.型号:B1-10AL3 3.安装方式:综合考虑，含配电箱安装附件及支架 4.其他:未尽事项详见招标图纸、招标文件、国家相关规范 5.完成本项目清单所需的一切相关工作 | 台 |  | 1 | 835.87 |  | 835.87
87 | 030404017082 | 配电箱 | 1.名称:配电箱 2.型号:B1-11AL2 3.安装方式:综合考虑，含配电箱安装附件及支架 4.其他:未尽事项详见招标图纸、招标文件、国家相关规范 5.完成本项目清单所需的一切相关工作 | 台 |  | 1 | 3100.19 |  | 3100.19
88 | 030404017083 | 配电箱 | 1.名称:配电箱 2.型号:B1-12AL2 3.安装方式:综合考虑，含配电箱安装附件及支架 4.其他:未尽事项详见招标图纸、招标文件、国家相关规范 5.完成本项目清单所需的一切相关工作 | 台 |  | 1 | 5659.23 |  | 5659.23
本页小计 | [8 empty] | 12440.15
注：为计取规费等的使用，可在表中增设其中：“定额人工费”。
表—08
分部分项工程和单价措施项目清单与计价表
工程名称：地下室电气 |  |  |  |  | 标段： |  |  | 第 21 页 共 97 页
序号 | 项目编码 | 项目名称 | 项目特征描述 | 计量单位 |  | 工程量 | 金额（元）
[7 empty] | 综合单价 |  | 综合合价 | 其中
暂估价
89 | 030404017084 | 配电箱 | 1.名称:配电箱 2.型号:B1-12AL3 3.含智能照明开关控制模块、电源模块、电源开关、通信协议转换模块 4.安装方式:综合考虑，含配电箱安装附件及支架 5.其他:未尽事项详见招标图纸、招标文件、国家相关规范 6.完成本项目清单所需的一切相关工作 | 台 |  | 1 | 4027.44 |  | 4027.44
90 | 030404017085 | 配电箱 | 1.名称:配电箱 2.型号:B1-11AL3 3.含智能照明开关控制模块、电源模块、电源开关、通信协议转换模块 4.安装方式:综合考虑，含配电箱安装附件及支架 5.其他:未尽事项详见招标图纸、招标文件、国家相关规范 6.完成本项目清单所需的一切相关工作 | 台 |  | 1 | 5317.38 |  | 5317.38
91 | 030404017086 | 配电箱 | 1.名称:配电箱 2.型号:B1-13AL2 3.安装方式:综合考虑，含配电箱安装附件及支架 4.其他:未尽事项详见招标图纸、招标文件、国家相关规范 5.完成本项目清单所需的一切相关工作 | 台 |  | 1 | 1848.16 |  | 1848.16
92 | 030404017087 | 配电箱 | 1.名称:配电箱 2.型号:B1-1FJ1 3.安装方式:综合考虑，含配电箱安装附件及支架 4.其他:未尽事项详见招标图纸、招标文件、国家相关规范 5.完成本项目清单所需的一切相关工作 | 台 |  | 1 | 1445.42 |  | 1445.42
本页小计 | [8 empty] | 12638.4
注：为计取规费等的使用，可在表中增设其中：“定额人工费”。
表—08
分部分项工程和单价措施项目清单与计价表
工程名称：地下室电气 |  |  |  |  | 标段： |  |  | 第 22 页 共 97 页
序号 | 项目编码 | 项目名称 | 项目特征描述 | 计量单位 |  | 工程量 | 金额（元）
[7 empty] | 综合单价 |  | 综合合价 | 其中
暂估价
93 | 030404017088 | 配电箱 | 1.名称:配电箱 2.型号:B1-1FJ2 3.安装方式:综合考虑，含配电箱安装附件及支架 4.其他:未尽事项详见招标图纸、招标文件、国家相关规范 5.完成本项目清单所需的一切相关工作 | 台 |  | 1 | 2058.43 |  | 2058.43
94 | 030404017089 | 配电箱 | 1.名称:配电箱 2.型号:B1-1FJ3 3.安装方式:综合考虑，含配电箱安装附件及支架 4.其他:未尽事项详见招标图纸、招标文件、国家相关规范 5.完成本项目清单所需的一切相关工作 | 台 |  | 1 | 1445.42 |  | 1445.42
95 | 030404017090 | 配电箱 | 1.名称:配电箱 2.型号:B1-7FJ2 3.安装方式:综合考虑，含配电箱安装附件及支架 4.其他:未尽事项详见招标图纸、招标文件、国家相关规范 5.完成本项目清单所需的一切相关工作 | 台 |  | 1 | 853.61 |  | 853.61
96 | 030404017091 | 配电箱 | 1.名称:配电箱 2.型号:B1-9FJ1 3.安装方式:综合考虑，含配电箱安装附件及支架 4.其他:未尽事项详见招标图纸、招标文件、国家相关规范 5.完成本项目清单所需的一切相关工作 | 台 |  | 1 | 2354.41 |  | 2354.41
97 | 030404017092 | 配电箱 | 1.名称:配电箱 2.型号:B1-7FJ1 3.安装方式:综合考虑，含配电箱安装附件及支架 4.其他:未尽事项详见招标图纸、招标文件、国家相关规范 5.完成本项目清单所需的一切相关工作 | 台 |  | 1 | 990.06 |  | 990.06
本页小计 | [8 empty] | 7701.93
注：为计取规费等的使用，可在表中增设其中：“定额人工费”。
表—08
分部分项工程和单价措施项目清单与计价表
工程名称：地下室电气 |  |  |  |  | 标段： |  |  | 第 23 页 共 97 页
序号 | 项目编码 | 项目名称 | 项目特征描述 | 计量单位 |  | 工程量 | 金额（元）
[7 empty] | 综合单价 |  | 综合合价 | 其中
暂估价
98 | 030404017093 | 配电箱 | 1.名称:配电箱 2.型号:B1-6FJ1、B1-5FJ1 3.安装方式:综合考虑，含配电箱安装附件及支架 4.其他:未尽事项详见招标图纸、招标文件、国家相关规范 5.完成本项目清单所需的一切相关工作 | 台 |  | 2 | 1058.28 |  | 2116.56
99 | 030404017094 | 配电箱 | 1.名称:配电箱 2.型号:B1-13FJ1 3.安装方式:综合考虑，含配电箱安装附件及支架 4.其他:未尽事项详见招标图纸、招标文件、国家相关规范 5.完成本项目清单所需的一切相关工作 | 台 |  | 1 | 1445.42 |  | 1445.42
100 | 030404017095 | 配电箱 | 1.名称:配电箱 2.型号:B1-9FJ2 3.安装方式:综合考虑，含配电箱安装附件及支架 4.其他:未尽事项详见招标图纸、招标文件、国家相关规范 5.完成本项目清单所需的一切相关工作 | 台 |  | 1 | 990.01 |  | 990.01
101 | 030404017096 | 配电箱 | 1.名称:配电箱 2.型号:B1-3KT1、B1-6FJ2 3.安装方式:综合考虑，含配电箱安装附件及支架 4.其他:未尽事项详见招标图纸、招标文件、国家相关规范 5.完成本项目清单所需的一切相关工作 | 台 |  | 2 | 990.06 |  | 1980.12
102 | 030404017097 | 配电箱 | 1.名称:配电箱 2.型号:h-AL7 3.安装方式:综合考虑，含配电箱安装附件及支架 4.其他:未尽事项详见招标图纸、招标文件、国家相关规范 5.完成本项目清单所需的一切相关工作 | 台 |  | 1 | 2790.78 |  | 2790.78
本页小计 | [8 empty] | 9322.89
注：为计取规费等的使用，可在表中增设其中：“定额人工费”。
表—08
分部分项工程和单价措施项目清单与计价表
工程名称：地下室电气 |  |  |  |  | 标段： |  |  | 第 24 页 共 97 页
序号 | 项目编码 | 项目名称 | 项目特征描述 | 计量单位 |  | 工程量 | 金额（元）
[7 empty] | 综合单价 |  | 综合合价 | 其中
暂估价
103 | 030404017098 | 配电箱 | 1.名称:配电箱 2.型号:h-AL1 3.安装方式:综合考虑，含配电箱安装附件及支架 4.其他:未尽事项详见招标图纸、招标文件、国家相关规范 5.完成本项目清单所需的一切相关工作 | 台 |  | 3 | 2790.78 |  | 8372.34
104 | 030404017099 | 配电箱 | 1.名称:配电箱 2.型号:h-AL2 3.安装方式:综合考虑，含配电箱安装附件及支架 4.其他:未尽事项详见招标图纸、招标文件、国家相关规范 5.完成本项目清单所需的一切相关工作 | 台 |  | 1 | 2314.89 |  | 2314.89
105 | 030404017100 | 配电箱 | 1.名称:配电箱 2.型号:h-AL3 3.安装方式:综合考虑，含配电箱安装附件及支架 4.其他:未尽事项详见招标图纸、招标文件、国家相关规范 5.完成本项目清单所需的一切相关工作 | 台 |  | 8 | 1763.34 |  | 14106.72
106 | 030404017101 | 配电箱 | 1.名称:配电箱 2.型号:h-AL4 3.安装方式:综合考虑，含配电箱安装附件及支架 4.其他:未尽事项详见招标图纸、招标文件、国家相关规范 5.完成本项目清单所需的一切相关工作 | 台 |  | 2 | 2790.78 |  | 5581.56
107 | 030404017102 | 配电箱 | 1.名称:配电箱 2.型号:h-AL5 3.安装方式:综合考虑，含配电箱安装附件及支架 4.其他:未尽事项详见招标图纸、招标文件、国家相关规范 5.完成本项目清单所需的一切相关工作 | 台 |  | 1 | 2567.76 |  | 2567.76
本页小计 | [8 empty] | 32943.27
注：为计取规费等的使用，可在表中增设其中：“定额人工费”。
表—08
分部分项工程和单价措施项目清单与计价表
工程名称：地下室电气 |  |  |  |  | 标段： |  |  | 第 25 页 共 97 页
序号 | 项目编码 | 项目名称 | 项目特征描述 | 计量单位 |  | 工程量 | 金额（元）
[7 empty] | 综合单价 |  | 综合合价 | 其中
暂估价
108 | 030404017103 | 配电箱 | 1.名称:配电箱 2.型号:h-AL6 3.安装方式:综合考虑，含配电箱安装附件及支架 4.其他:未尽事项详见招标图纸、招标文件、国家相关规范 5.完成本项目清单所需的一切相关工作 | 台 |  | 1 | 2790.78 |  | 2790.78
109 | 030404017104 | 配电箱 | 1.名称:配电箱 2.型号:B1-ALWL 3.安装方式:综合考虑，含配电箱安装附件及支架 4.其他:未尽事项详见招标图纸、招标文件、国家相关规范 5.完成本项目清单所需的一切相关工作 | 台 |  | 1 | 2460.24 |  | 2460.24
110 | 030404017105 | 配电箱 | 1.名称:配电箱 2.型号:yAL1 3.安装方式:综合考虑，含配电箱安装附件及支架 4.其他:未尽事项详见招标图纸、招标文件、国家相关规范 5.完成本项目清单所需的一切相关工作 | 台 |  | 1 | 2344.75 |  | 2344.75
111 | 030404017106 | 配电箱 | 1.名称:配电箱 2.型号:yAL2 3.安装方式:综合考虑，含配电箱安装附件及支架 4.其他:未尽事项详见招标图纸、招标文件、国家相关规范 5.完成本项目清单所需的一切相关工作 | 台 |  | 1 | 2344.75 |  | 2344.75
112 | 030404017107 | 配电箱 | 1.名称:配电箱 2.型号:yAL3 3.安装方式:综合考虑，含配电箱安装附件及支架 4.其他:未尽事项详见招标图纸、招标文件、国家相关规范 5.完成本项目清单所需的一切相关工作 | 台 |  | 1 | 2121.75 |  | 2121.75
本页小计 | [8 empty] | 12062.27
注：为计取规费等的使用，可在表中增设其中：“定额人工费”。
表—08
分部分项工程和单价措施项目清单与计价表
工程名称：地下室电气 |  |  |  |  | 标段： |  |  | 第 26 页 共 97 页
序号 | 项目编码 | 项目名称 | 项目特征描述 | 计量单位 |  | 工程量 | 金额（元）
[7 empty] | 综合单价 |  | 综合合价 | 其中
暂估价
113 | 030404017108 | 配电箱 | 1.名称:配电箱 2.型号:h-AL8 3.安装方式:综合考虑，含配电箱安装附件及支架 4.其他:未尽事项详见招标图纸、招标文件、国家相关规范 5.完成本项目清单所需的一切相关工作 | 台 |  | 1 | 1986.35 |  | 1986.35
114 | 030404017109 | 配电箱 | 1.名称:配电箱 2.型号:B1-13AL2 3.安装方式:综合考虑 4.其他:未尽事项详见招标图纸、招标文件、国家相关规范 5.完成本项目清单所需的一切相关工作 | 台 |  | 1 | 1848.16 |  | 1848.16
115 | 030404016007 | 控制箱 | 1.名称:控制箱 2.型号:KTKZX1 3.安装方式:综合考虑，含配电箱安装附件及支架 4.其他:未尽事项详见招标图纸、招标文件、国家相关规范 5.完成本项目清单所需的一切相关工作 | 台 |  | 1 | 7257.44 |  | 7257.44
116 | 030404017110 | 配电箱 | 1.名称:配电箱 2.型号:F-1AP-KT 3.安装方式:综合考虑，含配电箱安装附件及支架 4.其他:未尽事项详见招标图纸、招标文件、国家相关规范 5.完成本项目清单所需的一切相关工作 | 台 |  | 1 | 2579.31 |  | 2579.31
117 | 030404017111 | 配电箱 | 1.名称:配电箱 2.型号:F-1AP-LS1 3.规格:800x2200x800 4.安装方式:综合考虑，含配电箱安装附件及支架 5.其他:未尽事项详见招标图纸、招标文件、国家相关规范 6.完成本项目清单所需的一切相关工作 | 台 |  | 1 | 19240.99 |  | 19240.99
本页小计 | [8 empty] | 32912.25
注：为计取规费等的使用，可在表中增设其中：“定额人工费”。
表—08
分部分项工程和单价措施项目清单与计价表
工程名称：地下室电气 |  |  |  |  | 标段： |  |  | 第 27 页 共 97 页
序号 | 项目编码 | 项目名称 | 项目特征描述 | 计量单位 |  | 工程量 | 金额（元）
[7 empty] | 综合单价 |  | 综合合价 | 其中
暂估价
118 | 030404017112 | 配电箱 | 1.名称:配电箱 2.型号:F-1AP-LS2 3.规格:800x2200x800 4.安装方式:综合考虑，含配电箱安装附件及支架 5.其他:未尽事项详见招标图纸、招标文件、国家相关规范 6.完成本项目清单所需的一切相关工作 | 台 |  | 1 | 19240.99 |  | 19240.99
119 | 030404017113 | 配电箱 | 1.名称:配电箱 2.型号:F-1AP-LS3 3.规格:800x2200x800 4.安装方式:综合考虑，含配电箱安装附件及支架 5.其他:未尽事项详见招标图纸、招标文件、国家相关规范 6.完成本项目清单所需的一切相关工作 | 台 |  | 1 | 7332.45 |  | 7332.45
120 | 030404017114 | 配电箱 | 1.名称:配电箱 2.型号:F-1AP-LS4 3.规格:800x2200x800 4.安装方式:综合考虑，含配电箱安装附件及支架 5.其他:未尽事项详见招标图纸、招标文件、国家相关规范 6.完成本项目清单所需的一切相关工作 | 台 |  | 1 | 7332.45 |  | 7332.45
121 | 030404017115 | 配电箱 | 1.名称:配电箱 2.型号:F-1AP-LD 3.规格:800x2200x800 4.安装方式:综合考虑，含配电箱安装附件及支架 5.其他:未尽事项详见招标图纸、招标文件、国家相关规范 6.完成本项目清单所需的一切相关工作 | 台 |  | 1 | 8805.1 |  | 8805.1
本页小计 | [8 empty] | 42710.99
注：为计取规费等的使用，可在表中增设其中：“定额人工费”。
表—08
分部分项工程和单价措施项目清单与计价表
工程名称：地下室电气 |  |  |  |  | 标段： |  |  | 第 28 页 共 97 页
序号 | 项目编码 | 项目名称 | 项目特征描述 | 计量单位 |  | 工程量 | 金额（元）
[7 empty] | 综合单价 |  | 综合合价 | 其中
暂估价
122 | 030404016008 | 控制箱 | 1.名称:控制箱 2.型号:LD1 3.规格:800x2200x800 4.安装方式:综合考虑，含配电箱安装附件及支架 5.其他:未尽事项详见招标图纸、招标文件、国家相关规范 6.完成本项目清单所需的一切相关工作 | 台 |  | 1 | 36094.51 |  | 36094.51
123 | 030404016009 | 控制箱 | 1.名称:控制箱 2.型号:LD2 3.规格:800x2200x800 4.安装方式:综合考虑，含配电箱安装附件及支架 5.其他:未尽事项详见招标图纸、招标文件、国家相关规范 6.完成本项目清单所需的一切相关工作 | 台 |  | 1 | 28584.78 |  | 28584.78
124 | 030404016010 | 控制箱 | 1.名称:控制箱 2.型号:LD3 3.规格:800x2200x800 4.安装方式:综合考虑，含配电箱安装附件及支架 5.其他:未尽事项详见招标图纸、招标文件、国家相关规范 6.完成本项目清单所需的一切相关工作 | 台 |  | 1 | 21190.09 |  | 21190.09
125 | 030404016011 | 控制箱 | 1.名称:控制箱 2.型号:LD4 3.规格:800x2200x800 4.安装方式:综合考虑，含配电箱安装附件及支架 5.其他:未尽事项详见招标图纸、招标文件、国家相关规范 6.完成本项目清单所需的一切相关工作 | 台 |  | 1 | 18616.64 |  | 18616.64
本页小计 | [8 empty] | 104486.02
注：为计取规费等的使用，可在表中增设其中：“定额人工费”。
表—08
分部分项工程和单价措施项目清单与计价表
工程名称：地下室电气 |  |  |  |  | 标段： |  |  | 第 29 页 共 97 页
序号 | 项目编码 | 项目名称 | 项目特征描述 | 计量单位 |  | 工程量 | 金额（元）
[7 empty] | 综合单价 |  | 综合合价 | 其中
暂估价
126 | 030404017116 | 配电箱 | 1.名称:配电箱 2.型号:F-1AP-LQ 3.规格:800x2200x800 4.安装方式:综合考虑，含配电箱安装附件及支架 5.其他:未尽事项详见招标图纸、招标文件、国家相关规范 6.完成本项目清单所需的一切相关工作 | 台 |  | 1 | 15742.98 |  | 15742.98
127 | 030404016012 | 控制箱 | 1.名称:控制箱 2.型号:LQ1 3.规格:800x2200x600 4.安装方式:综合考虑，含配电箱安装附件及支架 5.其他:未尽事项详见招标图纸、招标文件、国家相关规范 6.完成本项目清单所需的一切相关工作 | 台 |  | 1 | 24603.36 |  | 24603.36
128 | 030404016013 | 控制箱 | 1.名称:控制箱 2.型号:LQ2 3.规格:800x2200x600 4.安装方式:综合考虑，含配电箱安装附件及支架 5.其他:未尽事项详见招标图纸、招标文件、国家相关规范 6.完成本项目清单所需的一切相关工作 | 台 |  | 1 | 20466.19 |  | 20466.19
129 | 030404016014 | 控制箱 | 1.名称:控制箱 2.型号:LQ3 3.规格:800x2200x600 4.安装方式:综合考虑，含配电箱安装附件及支架 5.其他:未尽事项详见招标图纸、招标文件、国家相关规范 6.完成本项目清单所需的一切相关工作 | 台 |  | 1 | 15034.33 |  | 15034.33
本页小计 | [8 empty] | 75846.86
注：为计取规费等的使用，可在表中增设其中：“定额人工费”。
表—08
分部分项工程和单价措施项目清单与计价表
工程名称：地下室电气 |  |  |  |  | 标段： |  |  | 第 30 页 共 97 页
序号 | 项目编码 | 项目名称 | 项目特征描述 | 计量单位 |  | 工程量 | 金额（元）
[7 empty] | 综合单价 |  | 综合合价 | 其中
暂估价
130 | 030404016015 | 控制箱 | 1.名称:控制箱 2.型号:LQ4 3.规格:800x2200x600 4.安装方式:综合考虑，含配电箱安装附件及支架 5.其他:未尽事项详见招标图纸、招标文件、国家相关规范 6.完成本项目清单所需的一切相关工作 | 台 |  | 1 | 17029.91 |  | 17029.91
131 | 030404016016 | 控制箱 | 1.名称:控制箱 2.型号:LQ5 3.规格:800x2200x600 4.安装方式:综合考虑，含配电箱安装附件及支架 5.其他:未尽事项详见招标图纸、招标文件、国家相关规范 6.完成本项目清单所需的一切相关工作 | 台 |  | 1 | 17029.91 |  | 17029.91
132 | 030404017117 | 配电箱 | 1.名称:配电箱 2.型号:B2-ZXAP1 3.安装方式:综合考虑，含配电箱安装附件及支架 4.其他:未尽事项详见招标图纸、招标文件、国家相关规范 5.完成本项目清单所需的一切相关工作 | 台 |  | 1 | 5333.47 |  | 5333.47
133 | 030404017118 | 配电箱 | 1.名称:配电箱 2.型号:B2-ZXAPB1 3.安装方式:综合考虑，含配电箱安装附件及支架 4.其他:未尽事项详见招标图纸、招标文件、国家相关规范 5.完成本项目清单所需的一切相关工作 | 台 |  | 1 | 5333.47 |  | 5333.47
134 | 030404017119 | 配电箱 | 1.名称:配电箱 2.型号:B2-ZXAP2 3.安装方式:综合考虑，含配电箱安装附件及支架 4.其他:未尽事项详见招标图纸、招标文件、国家相关规范 5.完成本项目清单所需的一切相关工作 | 台 |  | 1 | 6661.17 |  | 6661.17
本页小计 | [8 empty] | 51387.93
注：为计取规费等的使用，可在表中增设其中：“定额人工费”。
表—08
分部分项工程和单价措施项目清单与计价表
工程名称：地下室电气 |  |  |  |  | 标段： |  |  | 第 31 页 共 97 页
序号 | 项目编码 | 项目名称 | 项目特征描述 | 计量单位 |  | 工程量 | 金额（元）
[7 empty] | 综合单价 |  | 综合合价 | 其中
暂估价
135 | 030404017120 | 配电箱 | 1.名称:配电箱 2.型号:B2-ZXAPB2 3.安装方式:综合考虑，含配电箱安装附件及支架 4.其他:未尽事项详见招标图纸、招标文件、国家相关规范 5.完成本项目清单所需的一切相关工作 | 台 |  | 1 | 6661.17 |  | 6661.17
136 | 030404017121 | 配电箱 | 1.名称:配电箱 2.型号:B3-ZXAP1 3.安装方式:综合考虑，含配电箱安装附件及支架 4.其他:未尽事项详见招标图纸、招标文件、国家相关规范 5.完成本项目清单所需的一切相关工作 | 台 |  | 1 | 7105.6 |  | 7105.6
137 | 030404017122 | 配电箱 | 1.名称:配电箱 2.型号:B3-ZXAPB1 3.安装方式:综合考虑，含配电箱安装附件及支架 4.其他:未尽事项详见招标图纸、招标文件、国家相关规范 5.完成本项目清单所需的一切相关工作 | 台 |  | 1 | 7105.6 |  | 7105.6
138 | 030404017123 | 配电箱 | 1.名称:配电箱 2.型号:B3-ZXAP2 3.安装方式:综合考虑，含配电箱安装附件及支架 4.其他:未尽事项详见招标图纸、招标文件、国家相关规范 5.完成本项目清单所需的一切相关工作 | 台 |  | 1 | 6822.86 |  | 6822.86
139 | 030404017124 | 配电箱 | 1.名称:配电箱 2.型号:B3-ZXAPB2 3.安装方式:综合考虑，含配电箱安装附件及支架 4.其他:未尽事项详见招标图纸、招标文件、国家相关规范 5.完成本项目清单所需的一切相关工作 | 台 |  | 1 | 6822.86 |  | 6822.86
本页小计 | [8 empty] | 34518.09
注：为计取规费等的使用，可在表中增设其中：“定额人工费”。
表—08
分部分项工程和单价措施项目清单与计价表
工程名称：地下室电气 |  |  |  |  | 标段： |  |  | 第 32 页 共 97 页
序号 | 项目编码 | 项目名称 | 项目特征描述 | 计量单位 |  | 工程量 | 金额（元）
[7 empty] | 综合单价 |  | 综合合价 | 其中
暂估价
140 | 030404017125 | 配电箱 | 1.名称:配电箱 2.型号:B2-1XAP 3.安装方式:综合考虑，含配电箱安装附件及支架 4.其他:未尽事项详见招标图纸、招标文件、国家相关规范 5.完成本项目清单所需的一切相关工作 | 台 |  | 1 | 7205.95 |  | 7205.95
141 | 030404017126 | 配电箱 | 1.名称:配电箱 2.型号:B2-2XAP 3.安装方式:综合考虑，含配电箱安装附件及支架 4.其他:未尽事项详见招标图纸、招标文件、国家相关规范 5.完成本项目清单所需的一切相关工作 | 台 |  | 1 | 8573.47 |  | 8573.47
142 | 030404017127 | 配电箱 | 1.名称:配电箱 2.型号:B2-7XAP 3.安装方式:综合考虑，含配电箱安装附件及支架 4.其他:未尽事项详见招标图纸、招标文件、国家相关规范 5.完成本项目清单所需的一切相关工作 | 台 |  | 1 | 4791.88 |  | 4791.88
143 | 030404017128 | 配电箱 | 1.名称:配电箱 2.型号:B2-3XAP 3.安装方式:综合考虑，含配电箱安装附件及支架 4.其他:未尽事项详见招标图纸、招标文件、国家相关规范 5.完成本项目清单所需的一切相关工作 | 台 |  | 1 | 7463.21 |  | 7463.21
144 | 030404017129 | 配电箱 | 1.名称:配电箱 2.型号:B2-4XAP 3.安装方式:综合考虑，含配电箱安装附件及支架 4.其他:未尽事项详见招标图纸、招标文件、国家相关规范 5.完成本项目清单所需的一切相关工作 | 台 |  | 1 | 7371.61 |  | 7371.61
本页小计 | [8 empty] | 35406.12
注：为计取规费等的使用，可在表中增设其中：“定额人工费”。
表—08
分部分项工程和单价措施项目清单与计价表
工程名称：地下室电气 |  |  |  |  | 标段： |  |  | 第 33 页 共 97 页
序号 | 项目编码 | 项目名称 | 项目特征描述 | 计量单位 |  | 工程量 | 金额（元）
[7 empty] | 综合单价 |  | 综合合价 | 其中
暂估价
145 | 030404017130 | 配电箱 | 1.名称:配电箱 2.型号:B2-6XAP 3.安装方式:综合考虑，含配电箱安装附件及支架 4.其他:未尽事项详见招标图纸、招标文件、国家相关规范 5.完成本项目清单所需的一切相关工作 | 台 |  | 1 | 8660.29 |  | 8660.29
146 | 030404017131 | 配电箱 | 1.名称:配电箱 2.型号:B2-5XAP 3.安装方式:综合考虑，含配电箱安装附件及支架 4.其他:未尽事项详见招标图纸、招标文件、国家相关规范 5.完成本项目清单所需的一切相关工作 | 台 |  | 1 | 4173.83 |  | 4173.83
147 | 030404017132 | 配电箱 | 1.名称:配电箱 2.型号:B3-1XAP 3.安装方式:综合考虑，含配电箱安装附件及支架 4.其他:未尽事项详见招标图纸、招标文件、国家相关规范 5.完成本项目清单所需的一切相关工作 | 台 |  | 1 | 8485.87 |  | 8485.87
148 | 030404017133 | 配电箱 | 1.名称:配电箱 2.型号:B3-2XAP 3.安装方式:综合考虑，含配电箱安装附件及支架 4.其他:未尽事项详见招标图纸、招标文件、国家相关规范 5.完成本项目清单所需的一切相关工作 | 台 |  | 1 | 6931.17 |  | 6931.17
149 | 030404017134 | 配电箱 | 1.名称:配电箱 2.型号:B3-7XAP 3.安装方式:综合考虑，含配电箱安装附件及支架 4.其他:未尽事项详见招标图纸、招标文件、国家相关规范 5.完成本项目清单所需的一切相关工作 | 台 |  | 1 | 6200.02 |  | 6200.02
本页小计 | [8 empty] | 34451.18
注：为计取规费等的使用，可在表中增设其中：“定额人工费”。
表—08
分部分项工程和单价措施项目清单与计价表
工程名称：地下室电气 |  |  |  |  | 标段： |  |  | 第 34 页 共 97 页
序号 | 项目编码 | 项目名称 | 项目特征描述 | 计量单位 |  | 工程量 | 金额（元）
[7 empty] | 综合单价 |  | 综合合价 | 其中
暂估价
150 | 030404017135 | 配电箱 | 1.名称:配电箱 2.型号:B3-8XAP 3.安装方式:综合考虑，含配电箱安装附件及支架 4.其他:未尽事项详见招标图纸、招标文件、国家相关规范 5.完成本项目清单所需的一切相关工作 | 台 |  | 1 | 7329.4 |  | 7329.4
151 | 030404017136 | 配电箱 | 1.名称:配电箱 2.型号:B3-4XAP 3.安装方式:综合考虑，含配电箱安装附件及支架 4.其他:未尽事项详见招标图纸、招标文件、国家相关规范 5.完成本项目清单所需的一切相关工作 | 台 |  | 1 | 5729.31 |  | 5729.31
152 | 030404017137 | 配电箱 | 1.名称:配电箱 2.型号:B3-5XAP 3.安装方式:综合考虑，含配电箱安装附件及支架 4.其他:未尽事项详见招标图纸、招标文件、国家相关规范 5.完成本项目清单所需的一切相关工作 | 台 |  | 1 | 8958.16 |  | 8958.16
153 | 030404017138 | 配电箱 | 1.名称:配电箱 2.型号:B3-6XAP 3.安装方式:综合考虑，含配电箱安装附件及支架 4.其他:未尽事项详见招标图纸、招标文件、国家相关规范 5.完成本项目清单所需的一切相关工作 | 台 |  | 1 | 6890.55 |  | 6890.55
154 | 030404017139 | 配电箱 | 1.名称:配电箱 2.型号:B3-3XAP 3.安装方式:综合考虑，含配电箱安装附件及支架 4.其他:未尽事项详见招标图纸、招标文件、国家相关规范 5.完成本项目清单所需的一切相关工作 | 台 |  | 1 | 8526.48 |  | 8526.48
本页小计 | [8 empty] | 37433.9
注：为计取规费等的使用，可在表中增设其中：“定额人工费”。
表—08
分部分项工程和单价措施项目清单与计价表
工程名称：地下室电气 |  |  |  |  | 标段： |  |  | 第 35 页 共 97 页
序号 | 项目编码 | 项目名称 | 项目特征描述 | 计量单位 |  | 工程量 | 金额（元）
[7 empty] | 综合单价 |  | 综合合价 | 其中
暂估价
155 | 030404016017 | 控制箱 | 1.名称:控制箱 2.型号:B2-1XBFJ1、B2-1XBFJ2、B2-2XBFJ1、B2-2XBFJ2、B2-3XBFJ1、B2-3XBFJ2、B2-4XBFJ1、B2-4XBFJ2 3.安装方式:综合考虑，含配电箱安装附件及支架 4.其他:未尽事项详见招标图纸、招标文件、国家相关规范 5.完成本项目清单所需的一切相关工作 | 台 |  | 8 | 1096.38 |  | 8771.04
156 | 030404016024 | 控制箱 | 1.名称:控制箱 2.型号:B3-1XBFJ1、B3-4XBFJ1、B3-2XBFJ1、B3-5XBFJ1、B3-7XBFJ1、B3-6XBFJ1、B3-8XBFJ1、B3-3XBFJ1 3.安装方式:综合考虑，含配电箱安装附件及支架 4.其他:未尽事项详见招标图纸、招标文件、国家相关规范 5.完成本项目清单所需的一切相关工作 | 台 |  | 8 | 1096.38 |  | 8771.04
157 | 030404016019 | 控制箱 | 1.名称:控制箱 2.型号:B2-1XPFJ1、B2-1XPFJ2、B2-2XPFJ1、B2-2XPFJ2、B2-3XPFJ1、B2-3XPFJ2、B2-6XPFJ1、B2-6XPFJ2 3.安装方式:综合考虑，含配电箱安装附件及支架 4.其他:未尽事项详见招标图纸、招标文件、国家相关规范 5.完成本项目清单所需的一切相关工作 | 台 |  | 8 | 1735.32 |  | 13882.56
本页小计 | [8 empty] | 31424.64
注：为计取规费等的使用，可在表中增设其中：“定额人工费”。
表—08
分部分项工程和单价措施项目清单与计价表
工程名称：地下室电气 |  |  |  |  | 标段： |  |  | 第 36 页 共 97 页
序号 | 项目编码 | 项目名称 | 项目特征描述 | 计量单位 |  | 工程量 | 金额（元）
[7 empty] | 综合单价 |  | 综合合价 | 其中
暂估价
158 | 030404016020 | 控制箱 | 1.名称:控制箱 2.型号:B3-1XPFJ1、B3-4XPFJ1、B3-2XPFJ1、B3-5XPFJ1、B3-7XPFJ1、B3-6XPFJ1、B3-8XPFJ1、B3-3XPFJ1 3.安装方式:综合考虑，含配电箱安装附件及支架 4.其他:未尽事项详见招标图纸、招标文件、国家相关规范 5.完成本项目清单所需的一切相关工作 | 台 |  | 8 | 1735.32 |  | 13882.56
159 | 030404016025 | 控制箱 | 1.名称:控制箱 2.型号:B2-7AT-FJ 3.安装方式:综合考虑，含配电箱安装附件及支架 4.其他:未尽事项详见招标图纸、招标文件、国家相关规范 5.完成本项目清单所需的一切相关工作 | 台 |  | 1 | 2826.47 |  | 2826.47
160 | 030404016026 | 控制箱 | 1.名称:控制箱 2.型号:B2-5AT-FJ 3.安装方式:综合考虑，含配电箱安装附件及支架 4.其他:未尽事项详见招标图纸、招标文件、国家相关规范 5.完成本项目清单所需的一切相关工作 | 台 |  | 1 | 2649.48 |  | 2649.48
161 | 030404017140 | 配电箱 | 1.名称:配电箱 2.型号:B2-ZAL1 3.安装方式:综合考虑，含配电箱安装附件及支架 4.其他:未尽事项详见招标图纸、招标文件、国家相关规范 5.完成本项目清单所需的一切相关工作 | 台 |  | 1 | 1516.83 |  | 1516.83
本页小计 | [8 empty] | 20875.34
注：为计取规费等的使用，可在表中增设其中：“定额人工费”。
表—08
分部分项工程和单价措施项目清单与计价表
工程名称：地下室电气 |  |  |  |  | 标段： |  |  | 第 37 页 共 97 页
序号 | 项目编码 | 项目名称 | 项目特征描述 | 计量单位 |  | 工程量 | 金额（元）
[7 empty] | 综合单价 |  | 综合合价 | 其中
暂估价
162 | 030404017142 | 配电箱 | 1.名称:配电箱 2.型号:B2-ZAL2 3.安装方式:综合考虑，含配电箱安装附件及支架 4.其他:未尽事项详见招标图纸、招标文件、国家相关规范 5.完成本项目清单所需的一切相关工作 | 台 |  | 1 | 1741.44 |  | 1741.44
163 | 030404017144 | 配电箱 | 1.名称:配电箱 2.型号:B3-ZAL1 3.安装方式:综合考虑，含配电箱安装附件及支架 4.其他:未尽事项详见招标图纸、招标文件、国家相关规范 5.完成本项目清单所需的一切相关工作 | 台 |  | 1 | 1516.83 |  | 1516.83
164 | 030404017146 | 配电箱 | 1.名称:配电箱 2.型号:B3-ZAL2 3.安装方式:综合考虑，含配电箱安装附件及支架 4.其他:未尽事项详见招标图纸、招标文件、国家相关规范 5.完成本项目清单所需的一切相关工作 | 台 |  | 1 | 1516.83 |  | 1516.83
165 | 030404017193 | 配电箱 | 1.名称:配电箱 2.型号:B2-ZSBF1 3.安装方式:综合考虑，含配电箱安装附件及支架 4.其他:未尽事项详见招标图纸、招标文件、国家相关规范 5.完成本项目清单所需的一切相关工作 | 台 |  | 1 | 1237.01 |  | 1237.01
166 | 030404017194 | 配电箱 | 1.名称:配电箱 2.型号:B2-ZSBF2 3.安装方式:综合考虑，含配电箱安装附件及支架 4.其他:未尽事项详见招标图纸、招标文件、国家相关规范 5.完成本项目清单所需的一切相关工作 | 台 |  | 1 | 1192.77 |  | 1192.77
本页小计 | [8 empty] | 7204.88
注：为计取规费等的使用，可在表中增设其中：“定额人工费”。
表—08
分部分项工程和单价措施项目清单与计价表
工程名称：地下室电气 |  |  |  |  | 标段： |  |  | 第 38 页 共 97 页
序号 | 项目编码 | 项目名称 | 项目特征描述 | 计量单位 |  | 工程量 | 金额（元）
[7 empty] | 综合单价 |  | 综合合价 | 其中
暂估价
167 | 030404017149 | 配电箱 | 1.名称:配电箱 2.型号:B2-APSHB 3.安装方式:综合考虑，含配电箱安装附件及支架 4.其他:未尽事项详见招标图纸、招标文件、国家相关规范 5.完成本项目清单所需的一切相关工作 | 台 |  | 1 | 9281.33 |  | 9281.33
168 | 030404017150 | 配电箱 | 1.名称:配电箱 2.型号:B2-ALTP1 3.安装方式:综合考虑，含配电箱安装附件及支架 4.其他:未尽事项详见招标图纸、招标文件、国家相关规范 5.完成本项目清单所需的一切相关工作 | 台 |  | 1 | 1598.08 |  | 1598.08
169 | 030404017151 | 配电箱 | 1.名称:配电箱 2.型号:B2-YWTS1 3.安装方式:综合考虑，含配电箱安装附件及支架 4.其他:未尽事项详见招标图纸、招标文件、国家相关规范 5.完成本项目清单所需的一切相关工作 | 台 |  | 1 | 1335.24 |  | 1335.24
170 | 030404017152 | 配电箱 | 1.名称:配电箱 2.型号:B2-WWTS 3.安装方式:综合考虑，含配电箱安装附件及支架 4.其他:未尽事项详见招标图纸、招标文件、国家相关规范 5.完成本项目清单所需的一切相关工作 | 台 |  | 1 | 1407.72 |  | 1407.72
171 | 030404017153 | 配电箱 | 1.名称:配电箱 2.型号:B2-WSTS 3.安装方式:综合考虑，含配电箱安装附件及支架 4.其他:未尽事项详见招标图纸、招标文件、国家相关规范 5.完成本项目清单所需的一切相关工作 | 台 |  | 1 | 1335.24 |  | 1335.24
本页小计 | [8 empty] | 14957.61
注：为计取规费等的使用，可在表中增设其中：“定额人工费”。
表—08
分部分项工程和单价措施项目清单与计价表
工程名称：地下室电气 |  |  |  |  | 标段： |  |  | 第 39 页 共 97 页
序号 | 项目编码 | 项目名称 | 项目特征描述 | 计量单位 |  | 工程量 | 金额（元）
[7 empty] | 综合单价 |  | 综合合价 | 其中
暂估价
172 | 030404017154 | 配电箱 | 1.名称:配电箱 2.型号:B2-ZWK 3.安装方式:综合考虑，含配电箱安装附件及支架 4.其他:未尽事项详见招标图纸、招标文件、国家相关规范 5.完成本项目清单所需的一切相关工作 | 台 |  | 1 | 879.67 |  | 879.67
173 | 030404017155 | 配电箱 | 1.名称:配电箱 2.型号:B2-APYQ1 3.安装方式:综合考虑，含配电箱安装附件及支架 4.其他:未尽事项详见招标图纸、招标文件、国家相关规范 5.完成本项目清单所需的一切相关工作 | 台 |  | 1 | 6299.58 |  | 6299.58
174 | 030404017195 | 配电箱 | 1.名称:配电箱 2.型号:B2-YWTS2 3.安装方式:综合考虑，含配电箱安装附件及支架 4.其他:未尽事项详见招标图纸、招标文件、国家相关规范 5.完成本项目清单所需的一切相关工作 | 台 |  | 1 | 1335.24 |  | 1335.24
175 | 030404017196 | 配电箱 | 1.名称:配电箱 2.型号:B2-SBC 3.安装方式:综合考虑，含配电箱安装附件及支架 4.其他:未尽事项详见招标图纸、招标文件、国家相关规范 5.完成本项目清单所需的一切相关工作 | 台 |  | 1 | 1281.26 |  | 1281.26
本页小计 | [8 empty] | 9795.75
注：为计取规费等的使用，可在表中增设其中：“定额人工费”。
表—08
分部分项工程和单价措施项目清单与计价表
工程名称：地下室电气 |  |  |  |  | 标段： |  |  | 第 40 页 共 97 页
序号 | 项目编码 | 项目名称 | 项目特征描述 | 计量单位 |  | 工程量 | 金额（元）
[7 empty] | 综合单价 |  | 综合合价 | 其中
暂估价
176 | 030404017156 | 配电箱 | 1.名称:配电箱 2.型号:B2-1AL 3.含智能照明开关控制模块、电源模块、电源开关、通信协议转换模块 4.安装方式:综合考虑，含配电箱安装附件及支架 5.其他:未尽事项详见招标图纸、招标文件、国家相关规范 6.完成本项目清单所需的一切相关工作 | 台 |  | 1 | 6128.5 |  | 6128.5
177 | 030404017157 | 配电箱 | 1.名称:配电箱 2.型号:B2-3AL 3.含智能照明开关控制模块、电源模块、电源开关、通信协议转换模块 4.安装方式:综合考虑，含配电箱安装附件及支架 5.其他:未尽事项详见招标图纸、招标文件、国家相关规范 6.完成本项目清单所需的一切相关工作 | 台 |  | 1 | 4581.94 |  | 4581.94
178 | 030404017158 | 配电箱 | 1.名称:配电箱 2.型号:B2-2AL 3.含智能照明开关控制模块、电源模块、电源开关、通信协议转换模块 4.安装方式:综合考虑，含配电箱安装附件及支架 5.其他:未尽事项详见招标图纸、招标文件、国家相关规范 6.完成本项目清单所需的一切相关工作 | 台 |  | 1 | 6128.5 |  | 6128.5
本页小计 | [8 empty] | 16838.94
注：为计取规费等的使用，可在表中增设其中：“定额人工费”。
表—08
分部分项工程和单价措施项目清单与计价表
工程名称：地下室电气 |  |  |  |  | 标段： |  |  | 第 41 页 共 97 页
序号 | 项目编码 | 项目名称 | 项目特征描述 | 计量单位 |  | 工程量 | 金额（元）
[7 empty] | 综合单价 |  | 综合合价 | 其中
暂估价
179 | 030404017160 | 配电箱 | 1.名称:配电箱 2.型号:B2-5AL 3.含智能照明开关控制模块、电源模块、电源开关、通信协议转换模块 4.安装方式:综合考虑，含配电箱安装附件及支架 5.其他:未尽事项详见招标图纸、招标文件、国家相关规范 6.完成本项目清单所需的一切相关工作 | 台 |  | 1 | 3920.72 |  | 3920.72
180 | 030404017161 | 配电箱 | 1.名称:配电箱 2.型号:B2-6AL 3.含智能照明开关控制模块、电源模块、电源开关、通信协议转换模块 4.安装方式:综合考虑，含配电箱安装附件及支架 5.其他:未尽事项详见招标图纸、招标文件、国家相关规范 6.完成本项目清单所需的一切相关工作 | 台 |  | 1 | 3920.72 |  | 3920.72
181 | 030404017162 | 配电箱 | 1.名称:配电箱 2.型号:B2-7AL 3.含智能照明开关控制模块、电源模块、电源开关、通信协议转换模块 4.安装方式:综合考虑，含配电箱安装附件及支架 5.其他:未尽事项详见招标图纸、招标文件、国家相关规范 6.完成本项目清单所需的一切相关工作 | 台 |  | 1 | 4920.43 |  | 4920.43
本页小计 | [8 empty] | 12761.87
注：为计取规费等的使用，可在表中增设其中：“定额人工费”。
表—08
分部分项工程和单价措施项目清单与计价表
工程名称：地下室电气 |  |  |  |  | 标段： |  |  | 第 42 页 共 97 页
序号 | 项目编码 | 项目名称 | 项目特征描述 | 计量单位 |  | 工程量 | 金额（元）
[7 empty] | 综合单价 |  | 综合合价 | 其中
暂估价
182 | 030404017163 | 配电箱 | 1.名称:配电箱 2.型号:B3-4AL 3.含智能照明开关控制模块、电源模块、电源开关、通信协议转换模块 4.安装方式:综合考虑，含配电箱安装附件及支架 5.其他:未尽事项详见招标图纸、招标文件、国家相关规范 6.完成本项目清单所需的一切相关工作 | 台 |  | 1 | 4581.94 |  | 4581.94
183 | 030404017164 | 配电箱 | 1.名称:配电箱 2.型号:B3-5AL、B3-6AL、B3-3AL、B3-7AL、B3-2AL 3.含智能照明开关控制模块、电源模块、电源开关、通信协议转换模块 4.安装方式:综合考虑，含配电箱安装附件及支架 5.其他:未尽事项详见招标图纸、招标文件、国家相关规范 6.完成本项目清单所需的一切相关工作 | 台 |  | 5 | 4636.89 |  | 23184.45
184 | 030404017165 | 配电箱 | 1.名称:配电箱 2.型号:B3-8AL 3.含智能照明开关控制模块、电源模块、电源开关、通信协议转换模块 4.安装方式:综合考虑，含配电箱安装附件及支架 5.其他:未尽事项详见招标图纸、招标文件、国家相关规范 6.完成本项目清单所需的一切相关工作 | 台 |  | 1 | 4692.65 |  | 4692.65
本页小计 | [8 empty] | 32459.04
注：为计取规费等的使用，可在表中增设其中：“定额人工费”。
表—08
分部分项工程和单价措施项目清单与计价表
工程名称：地下室电气 |  |  |  |  | 标段： |  |  | 第 43 页 共 97 页
序号 | 项目编码 | 项目名称 | 项目特征描述 | 计量单位 |  | 工程量 | 金额（元）
[7 empty] | 综合单价 |  | 综合合价 | 其中
暂估价
185 | 030404017166 | 配电箱 | 1.名称:配电箱 2.型号:B3-1AL 3.含智能照明开关控制模块、电源模块、电源开关、通信协议转换模块 4.安装方式:综合考虑，含配电箱安装附件及支架 5.其他:未尽事项详见招标图纸、招标文件、国家相关规范 6.完成本项目清单所需的一切相关工作 | 台 |  | 1 | 4692.65 |  | 4692.65
186 | 030404017167 | 配电箱 | 1.名称:配电箱 2.型号:B3-1CD1 3.安装方式:综合考虑，含配电箱安装附件及支架 4.其他:未尽事项详见招标图纸、招标文件、国家相关规范 5.完成本项目清单所需的一切相关工作 | 台 |  | 1 | 5507.9 |  | 5507.9
187 | 030404017168 | 配电箱 | 1.名称:配电箱 2.型号:B3-2CD1 3.安装方式:综合考虑，含配电箱安装附件及支架 4.其他:未尽事项详见招标图纸、招标文件、国家相关规范 5.完成本项目清单所需的一切相关工作 | 台 |  | 1 | 5930.02 |  | 5930.02
188 | 030404017169 | 配电箱 | 1.名称:配电箱 2.型号:B3-2CD2、B3-8CD1 3.安装方式:综合考虑，含配电箱安装附件及支架 4.其他:未尽事项详见招标图纸、招标文件、国家相关规范 5.完成本项目清单所需的一切相关工作 | 台 |  | 2 | 5803.38 |  | 11606.76
本页小计 | [8 empty] | 27737.33
注：为计取规费等的使用，可在表中增设其中：“定额人工费”。
表—08
分部分项工程和单价措施项目清单与计价表
工程名称：地下室电气 |  |  |  |  | 标段： |  |  | 第 44 页 共 97 页
序号 | 项目编码 | 项目名称 | 项目特征描述 | 计量单位 |  | 工程量 | 金额（元）
[7 empty] | 综合单价 |  | 综合合价 | 其中
暂估价
189 | 030404017170 | 配电箱 | 1.名称:配电箱 2.型号:B3-2CD3 3.安装方式:综合考虑，含配电箱安装附件及支架 4.其他:未尽事项详见招标图纸、招标文件、国家相关规范 5.完成本项目清单所需的一切相关工作 | 台 |  | 1 | 5255.43 |  | 5255.43
190 | 030404017171 | 配电箱 | 1.名称:配电箱 2.型号:B3-2CD4、B3-6CD2、B3-6CD3、B3-3CD2、B3-1CD2 3.安装方式:综合考虑，含配电箱安装附件及支架 4.其他:未尽事项详见招标图纸、招标文件、国家相关规范 5.完成本项目清单所需的一切相关工作 | 台 |  | 5 | 6056.66 |  | 30283.3
191 | 030404017172 | 配电箱 | 1.名称:配电箱 2.型号:B3-7CD1、B3-3CD1 3.安装方式:综合考虑，含配电箱安装附件及支架 4.其他:未尽事项详见招标图纸、招标文件、国家相关规范 5.完成本项目清单所需的一切相关工作 | 台 |  | 2 | 6746.39 |  | 13492.78
192 | 030404017173 | 配电箱 | 1.名称:配电箱 2.型号:B3-7CD2 3.安装方式:综合考虑，含配电箱安装附件及支架 4.其他:未尽事项详见招标图纸、招标文件、国家相关规范 5.完成本项目清单所需的一切相关工作 | 台 |  | 1 | 6619.75 |  | 6619.75
193 | 030404017174 | 配电箱 | 1.名称:配电箱 2.型号:B3-7CD3 3.安装方式:综合考虑，含配电箱安装附件及支架 4.其他:未尽事项详见招标图纸、招标文件、国家相关规范 5.完成本项目清单所需的一切相关工作 | 台 |  | 1 | 7651.97 |  | 7651.97
本页小计 | [8 empty] | 63303.23
注：为计取规费等的使用，可在表中增设其中：“定额人工费”。
表—08
分部分项工程和单价措施项目清单与计价表
工程名称：地下室电气 |  |  |  |  | 标段： |  |  | 第 45 页 共 97 页
序号 | 项目编码 | 项目名称 | 项目特征描述 | 计量单位 |  | 工程量 | 金额（元）
[7 empty] | 综合单价 |  | 综合合价 | 其中
暂估价
194 | 030404017175 | 配电箱 | 1.名称:配电箱 2.型号:B3-5CD2、B3-5CD3、B3-5CD4、B3-3CD3 3.安装方式:综合考虑，含配电箱安装附件及支架 4.其他:未尽事项详见招标图纸、招标文件、国家相关规范 5.完成本项目清单所需的一切相关工作 | 台 |  | 4 | 6279.67 |  | 25118.68
195 | 030404017176 | 配电箱 | 1.名称:配电箱 2.型号:B3-5CD1 3.安装方式:综合考虑，含配电箱安装附件及支架 4.其他:未尽事项详见招标图纸、招标文件、国家相关规范 5.完成本项目清单所需的一切相关工作 | 台 |  | 1 | 5691.88 |  | 5691.88
196 | 030404017177 | 配电箱 | 1.名称:配电箱 2.型号:B3-6CD1 3.安装方式:综合考虑，含配电箱安装附件及支架 4.其他:未尽事项详见招标图纸、招标文件、国家相关规范 5.完成本项目清单所需的一切相关工作 | 台 |  | 1 | 7567.54 |  | 7567.54
197 | 030404017178 | 配电箱 | 1.名称:配电箱 2.型号:B3-8CD4、B3-4CD4、B3-8CD2、B3-8CD3 3.安装方式:综合考虑，含配电箱安装附件及支架 4.其他:未尽事项详见招标图纸、招标文件、国家相关规范 5.完成本项目清单所需的一切相关工作 | 台 |  | 4 | 8745.83 |  | 34983.32
本页小计 | [8 empty] | 73361.42
注：为计取规费等的使用，可在表中增设其中：“定额人工费”。
表—08
分部分项工程和单价措施项目清单与计价表
工程名称：地下室电气 |  |  |  |  | 标段： |  |  | 第 46 页 共 97 页
序号 | 项目编码 | 项目名称 | 项目特征描述 | 计量单位 |  | 工程量 | 金额（元）
[7 empty] | 综合单价 |  | 综合合价 | 其中
暂估价
198 | 030404017180 | 配电箱 | 1.名称:配电箱 2.型号:B3-8CD3、B3-4CD1、B3-4CD2、B3-4CD3 3.安装方式:综合考虑，含配电箱安装附件及支架 4.其他:未尽事项详见招标图纸、招标文件、国家相关规范 5.完成本项目清单所需的一切相关工作 | 台 |  | 4 | 10511.41 |  | 42045.64
199 | 030404017181 | 配电箱 | 1.名称:配电箱 2.型号:B2-BS1 3.安装方式:综合考虑，含配电箱安装附件及支架 4.其他:未尽事项详见招标图纸、招标文件、国家相关规范 5.完成本项目清单所需的一切相关工作 | 台 |  | 1 | 757.81 |  | 757.81
200 | 030404017182 | 配电箱 | 1.名称:配电箱 2.型号:SAL1 3.安装方式:综合考虑，含配电箱安装附件及支架 4.其他:未尽事项详见招标图纸、招标文件、国家相关规范 5.完成本项目清单所需的一切相关工作 | 台 |  | 2 | 984.8 |  | 1969.6
201 | 030404017183 | 配电箱 | 1.名称:配电箱 2.型号:SAL2 3.安装方式:综合考虑，含配电箱安装附件及支架 4.其他:未尽事项详见招标图纸、招标文件、国家相关规范 5.完成本项目清单所需的一切相关工作 | 台 |  | 1 | 984.8 |  | 984.8
202 | 030404017184 | 配电箱 | 1.名称:配电箱 2.型号:SAL3 3.安装方式:综合考虑，含配电箱安装附件及支架 4.其他:未尽事项详见招标图纸、招标文件、国家相关规范 5.完成本项目清单所需的一切相关工作 | 台 |  | 2 | 1004.72 |  | 2009.44
本页小计 | [8 empty] | 47767.29
注：为计取规费等的使用，可在表中增设其中：“定额人工费”。
表—08
分部分项工程和单价措施项目清单与计价表
工程名称：地下室电气 |  |  |  |  | 标段： |  |  | 第 47 页 共 97 页
序号 | 项目编码 | 项目名称 | 项目特征描述 | 计量单位 |  | 工程量 | 金额（元）
[7 empty] | 综合单价 |  | 综合合价 | 其中
暂估价
203 | 030404017185 | 配电箱 | 1.名称:配电箱 2.型号:SAL4 3.安装方式:综合考虑，含配电箱安装附件及支架 4.其他:未尽事项详见招标图纸、招标文件、国家相关规范 5.完成本项目清单所需的一切相关工作 | 台 |  | 1 | 984.8 |  | 984.8
204 | 030404017186 | 配电箱 | 1.名称:配电箱 2.型号:B1-AT-YYS 3.安装方式:综合考虑，含配电箱安装附件及支架 4.其他:未尽事项详见招标图纸、招标文件、国家相关规范 5.完成本项目清单所需的一切相关工作 | 台 |  | 1 | 4290.11 |  | 4290.11
205 | 080608003001 | UPS电源 | 1.名称:UPS电源 2.规格:5kVA,后备时间30分钟 3.含配套电池、电池柜、电池架等 4.其他:未尽事项详见招标图纸、招标文件、国家相关规范 5.完成本项目清单所需的一切相关工作 | 台 |  | 1 | 7263.4 |  | 7263.4
206 | 030404019001 | 控制开关 | 1.名称:风机盘管三速开关 2.规格:250V,10A 3.其他:未尽事项详见招标图纸、招标文件、国家相关规范 4.完成本项目清单所需的一切相关工作 | 个 |  | 54 | 200.75 |  | 10840.5
207 | 030404019002 | 控制开关 | 1.名称:多联室内机线控 2.其他:未尽事项详见招标图纸、招标文件、国家相关规范 3.完成本项目清单所需的一切相关工作 | 个 |  | 57 | 200.75 |  | 11442.75
本页小计 | [8 empty] | 34821.56
注：为计取规费等的使用，可在表中增设其中：“定额人工费”。
表—08
分部分项工程和单价措施项目清单与计价表
工程名称：地下室电气 |  |  |  |  | 标段： |  |  | 第 48 页 共 97 页
序号 | 项目编码 | 项目名称 | 项目特征描述 | 计量单位 |  | 工程量 | 金额（元）
[7 empty] | 综合单价 |  | 综合合价 | 其中
暂估价
208 | 030408001001 | 电力电缆 | 1.名称:铜芯电缆 2.规格:WDUZA-YJY-B1-4x240+1x120 3.其他:未尽事项详见招标图纸、招标文件、国家相关规范 4.完成本项目清单所需的一切相关工作 | m |  | 1134.09 | 898.56 |  | 1019047.91
209 | 030408001002 | 电力电缆 | 1.名称:铜芯电缆 2.规格:WDUZA-YJY-B1-3x240+2x120 3.其他:未尽事项详见招标图纸、招标文件、国家相关规范 4.完成本项目清单所需的一切相关工作 | m |  | 191.22 | 800.46 |  | 153063.96
210 | 030408001003 | 电力电缆 | 1.名称:铜芯电缆 2.规格:WDUZAN-YJY-B1-3x240+2x120 3.其他:未尽事项详见招标图纸、招标文件、国家相关规范 4.完成本项目清单所需的一切相关工作 | m |  | 28.31 | 913.54 |  | 25862.32
211 | 030408001004 | 电力电缆 | 1.名称:铜芯电缆 2.规格:WDUZA-YJY-B1-3x185+2x95 3.其他:未尽事项详见招标图纸、招标文件、国家相关规范 4.完成本项目清单所需的一切相关工作 | m |  | 111.48 | 618.79 |  | 68982.71
本页小计 | [8 empty] | 1266956.9
注：为计取规费等的使用，可在表中增设其中：“定额人工费”。
表—08
分部分项工程和单价措施项目清单与计价表
工程名称：地下室电气 |  |  |  |  | 标段： |  |  | 第 49 页 共 97 页
序号 | 项目编码 | 项目名称 | 项目特征描述 | 计量单位 |  | 工程量 | 金额（元）
[7 empty] | 综合单价 |  | 综合合价 | 其中
暂估价
212 | 030408001005 | 电力电缆 | 1.名称:铜芯电缆 2.规格:WDUZA-YJY-B1-4x150+1x70 3.其他:未尽事项详见招标图纸、招标文件、国家相关规范 4.完成本项目清单所需的一切相关工作 | m |  | 1667.88 | 559.33 |  | 932895.32
213 | 030408001006 | 电力电缆 | 1.名称:铜芯电缆 2.规格:WDUZA-YJY-B1-3x150+2x70 3.其他:未尽事项详见招标图纸、招标文件、国家相关规范 4.完成本项目清单所需的一切相关工作 | m |  | 117.89 | 493.68 |  | 58199.94
214 | 030408001007 | 电力电缆 | 1.名称:铜芯电缆 2.规格:WDUZA-YJY-B1-4x120+1x70 3.其他:未尽事项详见招标图纸、招标文件、国家相关规范 4.完成本项目清单所需的一切相关工作 | m |  | 2390.34 | 460.37 |  | 1100440.83
215 | 030408001074 | 电力电缆 | 1.名称:铜芯电缆 2.规格:WDUZA-YJY-B1-3x120+2x70 3.其他:未尽事项详见招标图纸、招标文件、国家相关规范 4.完成本项目清单所需的一切相关工作 | m |  | 362.66 | 419.51 |  | 152139.5
216 | 030408001008 | 电力电缆 | 1.名称:铜芯电缆 2.规格:WDUZAN-YJY-B1-3x120+2x70 3.其他:未尽事项详见招标图纸、招标文件、国家相关规范 4.完成本项目清单所需的一切相关工作 | m |  | 13.91 | 478.07 |  | 6649.95
本页小计 | [8 empty] | 2250325.54
注：为计取规费等的使用，可在表中增设其中：“定额人工费”。
表—08
分部分项工程和单价措施项目清单与计价表
工程名称：地下室电气 |  |  |  |  | 标段： |  |  | 第 50 页 共 97 页
序号 | 项目编码 | 项目名称 | 项目特征描述 | 计量单位 |  | 工程量 | 金额（元）
[7 empty] | 综合单价 |  | 综合合价 | 其中
暂估价
217 | 030408001009 | 电力电缆 | 1.名称:铜芯电缆 2.规格:WDUZA-YJY-B1-4x95+1x50 3.其他:未尽事项详见招标图纸、招标文件、国家相关规范 4.完成本项目清单所需的一切相关工作 | m |  | 2101.36 | 365.95 |  | 768992.69
218 | 030408001010 | 电力电缆 | 1.名称:铜芯电缆 2.规格:WDUZAN-YJY-B1-4x95+1x50 3.其他:未尽事项详见招标图纸、招标文件、国家相关规范 4.完成本项目清单所需的一切相关工作 | m |  | 961.84 | 416.47 |  | 400577.5
219 | 030408001011 | 电力电缆 | 1.名称:铜芯电缆 2.规格:WDUZAN-YJY-B1-4x95 3.其他:未尽事项详见招标图纸、招标文件、国家相关规范 4.完成本项目清单所需的一切相关工作 | m |  | 60.23 | 369.71 |  | 22267.63
220 | 030408001012 | 电力电缆 | 1.名称:铜芯电缆 2.规格:WDUZAN-YJY-B1-3x95 3.其他:未尽事项详见招标图纸、招标文件、国家相关规范 4.完成本项目清单所需的一切相关工作 | m |  | 60.23 | 279.8 |  | 16852.35
221 | 030408001013 | 电力电缆 | 1.名称:铜芯电缆 2.规格:WDUZA-YJY-B1-4x70+1x50 3.其他:未尽事项详见招标图纸、招标文件、国家相关规范 4.完成本项目清单所需的一切相关工作 | m |  | 7 | 267.54 |  | 1872.78
222 | 030408001014 | 电力电缆 | 1.名称:铜芯电缆 2.规格:WDUZA-YJY-B1-4x70+1x35 3.其他:未尽事项详见招标图纸、招标文件、国家相关规范 4.完成本项目清单所需的一切相关工作 | m |  | 800.01 | 267.54 |  | 214034.68
本页小计 | [8 empty] | 1424597.63
注：为计取规费等的使用，可在表中增设其中：“定额人工费”。
表—08
分部分项工程和单价措施项目清单与计价表
工程名称：地下室电气 |  |  |  |  | 标段： |  |  | 第 51 页 共 97 页
序号 | 项目编码 | 项目名称 | 项目特征描述 | 计量单位 |  | 工程量 | 金额（元）
[7 empty] | 综合单价 |  | 综合合价 | 其中
暂估价
223 | 030408001015 | 电力电缆 | 1.名称:铜芯电缆 2.规格:WDUZAN-YJY-B1-4x70+1x35 3.其他:未尽事项详见招标图纸、招标文件、国家相关规范 4.完成本项目清单所需的一切相关工作 | m |  | 530.98 | 304.63 |  | 161752.44
224 | 030408001016 | 电力电缆 | 1.名称:铜芯电缆 2.规格:WDUZAN-YJY-B1-4x70 3.其他:未尽事项详见招标图纸、招标文件、国家相关规范 4.完成本项目清单所需的一切相关工作 | m |  | 39.54 | 270.98 |  | 10714.55
225 | 030408001017 | 电力电缆 | 1.名称:铜芯电缆 2.规格:WDUZAN-YJY-B1-3x70 3.其他:未尽事项详见招标图纸、招标文件、国家相关规范 4.完成本项目清单所需的一切相关工作 | m |  | 39.54 | 205.45 |  | 8123.49
226 | 030408001018 | 电力电缆 | 1.名称:铜芯电缆 2.规格:WDUZA-YJY-B1-4x50+1x25 3.其他:未尽事项详见招标图纸、招标文件、国家相关规范 4.完成本项目清单所需的一切相关工作 | m |  | 727.04 | 194.75 |  | 141591.04
227 | 030408001019 | 电力电缆 | 1.名称:铜芯电缆 2.规格:WDUZAN-YJY-B1-4x50+1x25 3.其他:未尽事项详见招标图纸、招标文件、国家相关规范 4.完成本项目清单所需的一切相关工作 | m |  | 445.95 | 220.92 |  | 98519.27
228 | 030408001021 | 电力电缆 | 1.名称:铜芯电缆 2.规格:WDUZA-YJY-B1-4x35+1x16 3.其他:未尽事项详见招标图纸、招标文件、国家相关规范 4.完成本项目清单所需的一切相关工作 | m |  | 158.07 | 140.92 |  | 22275.22
本页小计 | [8 empty] | 442976.01
注：为计取规费等的使用，可在表中增设其中：“定额人工费”。
表—08
分部分项工程和单价措施项目清单与计价表
工程名称：地下室电气 |  |  |  |  | 标段： |  |  | 第 52 页 共 97 页
序号 | 项目编码 | 项目名称 | 项目特征描述 | 计量单位 |  | 工程量 | 金额（元）
[7 empty] | 综合单价 |  | 综合合价 | 其中
暂估价
229 | 030408001022 | 电力电缆 | 1.名称:铜芯电缆 2.规格:WDUZAN-YJY-B1-4x35+1x16 3.其他:未尽事项详见招标图纸、招标文件、国家相关规范 4.完成本项目清单所需的一切相关工作 | m |  | 381.78 | 159.99 |  | 61080.98
230 | 030408001075 | 电力电缆 | 1.名称:铜芯电缆 2.规格:WDUZAN-YJY-B1-4x35 3.其他:未尽事项详见招标图纸、招标文件、国家相关规范 4.完成本项目清单所需的一切相关工作 | m |  | 37.97 | 145.16 |  | 5511.73
231 | 030408001023 | 电力电缆 | 1.名称:铜芯电缆 2.规格:WDUZA-YJY-B1-3x35+2x16 3.其他:未尽事项详见招标图纸、招标文件、国家相关规范 4.完成本项目清单所需的一切相关工作 | m |  | 559.63 | 129.08 |  | 72237.04
232 | 030408001024 | 电力电缆 | 1.名称:铜芯电缆 2.规格:WDUZAN-YJY-B1-3x35+2x16 3.其他:未尽事项详见招标图纸、招标文件、国家相关规范 4.完成本项目清单所需的一切相关工作 | m |  | 13.29 | 146.37 |  | 1945.26
233 | 030408001025 | 电力电缆 | 1.名称:铜芯电缆 2.规格:WDUZA-YJY-B1-4x25+1x16 3.其他:未尽事项详见招标图纸、招标文件、国家相关规范 4.完成本项目清单所需的一切相关工作 | m |  | 1023.7 | 112.92 |  | 115596.2
本页小计 | [8 empty] | 256371.21
注：为计取规费等的使用，可在表中增设其中：“定额人工费”。
表—08
分部分项工程和单价措施项目清单与计价表
工程名称：地下室电气 |  |  |  |  | 标段： |  |  | 第 53 页 共 97 页
序号 | 项目编码 | 项目名称 | 项目特征描述 | 计量单位 |  | 工程量 | 金额（元）
[7 empty] | 综合单价 |  | 综合合价 | 其中
暂估价
234 | 030408001026 | 电力电缆 | 1.名称:铜芯电缆 2.规格:WDUZAN-YJY-B1-4x25+1x16 3.其他:未尽事项详见招标图纸、招标文件、国家相关规范 4.完成本项目清单所需的一切相关工作 | m |  | 603.74 | 127.78 |  | 77145.9
235 | 030408001027 | 电力电缆 | 1.名称:铜芯电缆 2.规格:WDZB-YJY-B2-4x25+1x16 3.其他:未尽事项详见招标图纸、招标文件、国家相关规范 4.完成本项目清单所需的一切相关工作 | m |  | 3107.84 | 112.02 |  | 348140.24
236 | 030408001078 | 电力电缆 | 1.名称:铜芯电缆 2.规格:WDUZA-YJY-B1-3x25+2x16 3.其他:未尽事项详见招标图纸、招标文件、国家相关规范 4.完成本项目清单所需的一切相关工作 | m |  | 130.29 | 104.6 |  | 13628.33
237 | 030408001028 | 电力电缆 | 1.名称:铜芯电缆 2.规格:WDUZA-YJY-B1-5x16 3.其他:未尽事项详见招标图纸、招标文件、国家相关规范 4.完成本项目清单所需的一切相关工作 | m |  | 1930.62 | 82.48 |  | 159237.54
238 | 030408001029 | 电力电缆 | 1.名称:铜芯电缆 2.规格:WDUZAN-YJY-B1-5x16 3.其他:未尽事项详见招标图纸、招标文件、国家相关规范 4.完成本项目清单所需的一切相关工作 | m |  | 1796.4 | 92.78 |  | 166669.99
239 | 030408001030 | 电力电缆 | 1.名称:铜芯电缆 2.规格:WDUZAN-YJY-B1-4x16 3.其他:未尽事项详见招标图纸、招标文件、国家相关规范 4.完成本项目清单所需的一切相关工作 | m |  | 109.81 | 74.94 |  | 8229.16
本页小计 | [8 empty] | 773051.16
注：为计取规费等的使用，可在表中增设其中：“定额人工费”。
表—08
分部分项工程和单价措施项目清单与计价表
工程名称：地下室电气 |  |  |  |  | 标段： |  |  | 第 54 页 共 97 页
序号 | 项目编码 | 项目名称 | 项目特征描述 | 计量单位 |  | 工程量 | 金额（元）
[7 empty] | 综合单价 |  | 综合合价 | 其中
暂估价
240 | 030408001031 | 电力电缆 | 1.名称:铜芯电缆 2.规格:WDUZAN-YJY-B1-3x16 3.其他:未尽事项详见招标图纸、招标文件、国家相关规范 4.完成本项目清单所需的一切相关工作 | m |  | 37.97 | 58.75 |  | 2230.74
241 | 030408001032 | 电力电缆 | 1.名称:铜芯电缆 2.规格:WDUZA-YJY-B1-5x10 3.其他:未尽事项详见招标图纸、招标文件、国家相关规范 4.完成本项目清单所需的一切相关工作 | m |  | 814.07 | 52.25 |  | 42535.16
242 | 030408001033 | 电力电缆 | 1.名称:铜芯电缆 2.规格:WDUZA-YJY-B1-4x10 3.其他:未尽事项详见招标图纸、招标文件、国家相关规范 4.完成本项目清单所需的一切相关工作 | m |  | 42.34 | 42.11 |  | 1782.94
243 | 030408001034 | 电力电缆 | 1.名称:铜芯电缆 2.规格:WDUZAN-YJY-B1-4x10 3.其他:未尽事项详见招标图纸、招标文件、国家相关规范 4.完成本项目清单所需的一切相关工作 | m |  | 77.09 | 47.6 |  | 3669.48
244 | 030408001035 | 电力电缆 | 1.名称:铜芯电缆 2.规格:WDUZA-YJY-B1-3X10 3.其他:未尽事项详见招标图纸、招标文件、国家相关规范 4.完成本项目清单所需的一切相关工作 | m |  | 23.32 | 32.89 |  | 766.99
245 | 030408001036 | 电力电缆 | 1.名称:铜芯电缆 2.规格:WDUZAN-YJY-B1-5x10 3.其他:未尽事项详见招标图纸、招标文件、国家相关规范 4.完成本项目清单所需的一切相关工作 | m |  | 975.28 | 58.99 |  | 57531.77
246 | 030408001037 | 电力电缆 | 1.名称:铜芯电缆 2.规格:WDUZAN-YJY-B1-5x6 3.其他:未尽事项详见招标图纸、招标文件、国家相关规范 4.完成本项目清单所需的一切相关工作 | m |  | 1687.7 | 37.97 |  | 64081.97
本页小计 | [8 empty] | 172599.05
注：为计取规费等的使用，可在表中增设其中：“定额人工费”。
表—08
分部分项工程和单价措施项目清单与计价表
工程名称：地下室电气 |  |  |  |  | 标段： |  |  | 第 55 页 共 97 页
序号 | 项目编码 | 项目名称 | 项目特征描述 | 计量单位 |  | 工程量 | 金额（元）
[7 empty] | 综合单价 |  | 综合合价 | 其中
暂估价
247 | 030408001038 | 电力电缆 | 1.名称:铜芯电缆 2.规格:WDUZA-YJY-B1-5X6 3.其他:未尽事项详见招标图纸、招标文件、国家相关规范 4.完成本项目清单所需的一切相关工作 | m |  | 3014.23 | 33.58 |  | 101217.84
248 | 030408001076 | 电力电缆 | 1.名称:铜芯电缆 2.规格:WDUZAN-YJY-B1-4x6 3.其他:未尽事项详见招标图纸、招标文件、国家相关规范 4.完成本项目清单所需的一切相关工作 | m |  | 32.88 | 30.92 |  | 1016.65
249 | 030408001039 | 电力电缆 | 1.名称:铜芯电缆 2.规格:WDUZA-YJY-B1-4x6 3.其他:未尽事项详见招标图纸、招标文件、国家相关规范 4.完成本项目清单所需的一切相关工作 | m |  | 90.04 | 27.32 |  | 2459.89
250 | 030408001040 | 电力电缆 | 1.名称:铜芯电缆 2.规格:WDUZA-YJY-B1-3X6 3.其他:未尽事项详见招标图纸、招标文件、国家相关规范 4.完成本项目清单所需的一切相关工作 | m |  | 354.75 | 21.45 |  | 7609.39
251 | 030408001041 | 电力电缆 | 1.名称:铜芯电缆 2.规格:WDUZAN-YJY-B1-5x4 3.其他:未尽事项详见招标图纸、招标文件、国家相关规范 4.完成本项目清单所需的一切相关工作 | m |  | 3651.08 | 28.02 |  | 102303.26
252 | 030408001042 | 电力电缆 | 1.名称:铜芯电缆 2.规格:WDUZA-YJY-B1-5x4 3.其他:未尽事项详见招标图纸、招标文件、国家相关规范 4.完成本项目清单所需的一切相关工作 | m |  | 710.57 | 24.93 |  | 17714.51
253 | 030408001044 | 电力电缆 | 1.名称:铜芯电缆 2.规格:WDUZA-YJY-B1-4x4 3.其他:未尽事项详见招标图纸、招标文件、国家相关规范 4.完成本项目清单所需的一切相关工作 | m |  | 141.68 | 20.07 |  | 2843.52
本页小计 | [8 empty] | 235165.06
注：为计取规费等的使用，可在表中增设其中：“定额人工费”。
表—08
分部分项工程和单价措施项目清单与计价表
工程名称：地下室电气 |  |  |  |  | 标段： |  |  | 第 56 页 共 97 页
序号 | 项目编码 | 项目名称 | 项目特征描述 | 计量单位 |  | 工程量 | 金额（元）
[7 empty] | 综合单价 |  | 综合合价 | 其中
暂估价
254 | 030408001045 | 电力电缆 | 1.名称:铜芯电缆 2.规格:WDUZAN-YJY-B1-4x4 3.其他:未尽事项详见招标图纸、招标文件、国家相关规范 4.完成本项目清单所需的一切相关工作 | m |  | 57.07 | 22.57 |  | 1288.07
255 | 030408001047 | 电力电缆 | 1.名称:铜芯电缆 2.规格:WDUZAN-YJY-B1-3x4 3.其他:未尽事项详见招标图纸、招标文件、国家相关规范 4.完成本项目清单所需的一切相关工作 | m |  | 104.76 | 18.28 |  | 1915.01
256 | 030408001048 | 电力电缆 | 1.名称:铜芯电缆 2.规格:WDUZAN-YJY-B1-5x2.5 3.其他:未尽事项详见招标图纸、招标文件、国家相关规范 4.完成本项目清单所需的一切相关工作 | m |  | 2227.35 | 20.06 |  | 44680.64
257 | 030408001049 | 电力电缆 | 1.名称:铜芯电缆 2.规格:WDUZA-YJY-B1-5x2.5 3.其他:未尽事项详见招标图纸、招标文件、国家相关规范 4.完成本项目清单所需的一切相关工作 | m |  | 440.29 | 18.01 |  | 7929.62
258 | 030408001050 | 电力电缆 | 1.名称:铜芯电缆 2.规格:WDUZA-YJY-B1-4x2.5 3.其他:未尽事项详见招标图纸、招标文件、国家相关规范 4.完成本项目清单所需的一切相关工作 | m |  | 50.94 | 14.67 |  | 747.29
259 | 030408001077 | 电力电缆 | 1.名称:铜芯电缆 2.规格:WDUZA-YJY-B1-3x2.5 3.其他:未尽事项详见招标图纸、招标文件、国家相关规范 4.完成本项目清单所需的一切相关工作 | m |  | 44.12 | 11.77 |  | 519.29
本页小计 | [8 empty] | 57079.92
注：为计取规费等的使用，可在表中增设其中：“定额人工费”。
表—08
分部分项工程和单价措施项目清单与计价表
工程名称：地下室电气 |  |  |  |  | 标段： |  |  | 第 57 页 共 97 页
序号 | 项目编码 | 项目名称 | 项目特征描述 | 计量单位 |  | 工程量 | 金额（元）
[7 empty] | 综合单价 |  | 综合合价 | 其中
暂估价
260 | 030408001051 | 电力电缆 | 1.名称:铜芯电缆 2.规格:WDUZAN-YJY-B1-4x2.5 3.其他:未尽事项详见招标图纸、招标文件、国家相关规范 4.完成本项目清单所需的一切相关工作 | m |  | 87 | 16.37 |  | 1424.19
261 | 030408001053 | 电力电缆 | 1.名称:矿物绝缘电力电缆 2.规格:NG-A-4x240+1x120 3.其他:未尽事项详见招标图纸、招标文件、国家相关规范 4.完成本项目清单所需的一切相关工作 | m |  | 1071.28 | 903.41 |  | 967805.06
262 | 030408001054 | 电力电缆 | 1.名称:矿物绝缘电力电缆 2.规格:NG-A-3x240+2x120 3.其他:未尽事项详见招标图纸、招标文件、国家相关规范 4.完成本项目清单所需的一切相关工作 | m |  | 320.4 | 823.99 |  | 264006.4
263 | 030408001056 | 电力电缆 | 1.名称:矿物绝缘电力电缆 2.规格:NG-A-4x150+1x70 3.其他:未尽事项详见招标图纸、招标文件、国家相关规范 4.完成本项目清单所需的一切相关工作 | m |  | 3.5 | 628.76 |  | 2200.66
264 | 030408001057 | 电力电缆 | 1.名称:矿物绝缘电力电缆 2.规格:NG-A-4x120+1x70 3.其他:未尽事项详见招标图纸、招标文件、国家相关规范 4.完成本项目清单所需的一切相关工作 | m |  | 157.31 | 539.22 |  | 84824.7
265 | 030408001058 | 电力电缆 | 1.名称:矿物绝缘电力电缆 2.规格:NG-A-3x120+2x70 3.其他:未尽事项详见招标图纸、招标文件、国家相关规范 4.完成本项目清单所需的一切相关工作 | m |  | 325.14 | 505.33 |  | 164303
本页小计 | [8 empty] | 1484564.01
注：为计取规费等的使用，可在表中增设其中：“定额人工费”。
表—08
分部分项工程和单价措施项目清单与计价表
工程名称：地下室电气 |  |  |  |  | 标段： |  |  | 第 58 页 共 97 页
序号 | 项目编码 | 项目名称 | 项目特征描述 | 计量单位 |  | 工程量 | 金额（元）
[7 empty] | 综合单价 |  | 综合合价 | 其中
暂估价
266 | 030408001059 | 电力电缆 | 1.名称:矿物绝缘电力电缆 2.规格:NG-A-4x95+1x50 3.其他:未尽事项详见招标图纸、招标文件、国家相关规范 4.完成本项目清单所需的一切相关工作 | m |  | 116.79 | 456.78 |  | 53347.34
267 | 030408001060 | 电力电缆 | 1.名称:矿物绝缘电力电缆 2.规格:NG-A-4x70+1x35 3.其他:未尽事项详见招标图纸、招标文件、国家相关规范 4.完成本项目清单所需的一切相关工作 | m |  | 17.5 | 368.52 |  | 6449.1
268 | 030408001061 | 电力电缆 | 1.名称:矿物绝缘电力电缆 2.规格:NG-A-4x35+1x16 3.其他:未尽事项详见招标图纸、招标文件、国家相关规范 4.完成本项目清单所需的一切相关工作 | m |  | 116.36 | 244.34 |  | 28431.4
269 | 030408001063 | 电力电缆 | 1.名称:矿物绝缘电力电缆 2.规格:NG-A-5x16 3.其他:未尽事项详见招标图纸、招标文件、国家相关规范 4.完成本项目清单所需的一切相关工作 | m |  | 357.29 | 152.38 |  | 54443.85
270 | 030403006006 | 低压封闭式插接母线槽 | 1.名称:耐火型三相五芯密集式母线槽 2.型号:IP54 2500A 3.其他:未尽事项详见招标图纸、招标文件、国家相关规范 4.完成本项目清单所需的一切相关工作 | m |  | 36.41 | 8251.04 |  | 300420.37
271 | 030403006007 | 低压封闭式插接母线槽 | 1.名称:耐火型三相五芯密集式母线槽 2.型号:IP54 2000A 3.其他:未尽事项详见招标图纸、招标文件、国家相关规范 4.完成本项目清单所需的一切相关工作 | m |  | 29.03 | 6598.58 |  | 191556.78
本页小计 | [8 empty] | 634648.84
注：为计取规费等的使用，可在表中增设其中：“定额人工费”。
表—08
分部分项工程和单价措施项目清单与计价表
工程名称：地下室电气 |  |  |  |  | 标段： |  |  | 第 59 页 共 97 页
序号 | 项目编码 | 项目名称 | 项目特征描述 | 计量单位 |  | 工程量 | 金额（元）
[7 empty] | 综合单价 |  | 综合合价 | 其中
暂估价
272 | 030403006008 | 低压封闭式插接母线槽 | 1.名称:耐火型三相五芯密集式母线槽 2.型号:IP54 1250A 3.其他:未尽事项详见招标图纸、招标文件、国家相关规范 4.完成本项目清单所需的一切相关工作 | m |  | 24.65 | 3208.25 |  | 79083.36
273 | 030403006002 | 低压封闭式插接母线槽 | 1.名称:三相五芯密集式母线槽 2.型号:IP54 1600A 3.其他:未尽事项详见招标图纸、招标文件、国家相关规范 4.完成本项目清单所需的一切相关工作 | m |  | 138.59 | 4133.67 |  | 572885.33
274 | 030403006009 | 低压封闭式插接母线槽 | 1.名称:三相五芯密集式母线槽 2.型号:IP54 1250A 3.其他:未尽事项详见招标图纸、招标文件、国家相关规范 4.完成本项目清单所需的一切相关工作 | m |  | 26.46 | 3208.25 |  | 84890.3
275 | 030403006004 | 低压封闭式插接母线槽 | 1.名称:三相五芯密集式母线槽 2.型号:IP54 1000A 3.其他:未尽事项详见招标图纸、招标文件、国家相关规范 4.完成本项目清单所需的一切相关工作 | m |  | 948.64 | 2596.45 |  | 2463096.33
276 | 030403006005 | 低压封闭式插接母线槽 | 1.名称:三相五芯密集式母线槽 2.型号:IP54 800A 3.其他:未尽事项详见招标图纸、招标文件、国家相关规范 4.完成本项目清单所需的一切相关工作 | m |  | 60.61 | 2075.06 |  | 125769.39
277 | 030403006010 | 低压封闭式插接母线槽 | 1.名称:三相五芯密集式母线槽 2.型号:IP54 630A 3.其他:未尽事项详见招标图纸、招标文件、国家相关规范 4.完成本项目清单所需的一切相关工作 | m |  | 32.04 | 1661.06 |  | 53220.36
本页小计 | [8 empty] | 3378945.07
注：为计取规费等的使用，可在表中增设其中：“定额人工费”。
表—08
分部分项工程和单价措施项目清单与计价表
工程名称：地下室电气 |  |  |  |  | 标段： |  |  | 第 60 页 共 97 页
序号 | 项目编码 | 项目名称 | 项目特征描述 | 计量单位 |  | 工程量 | 金额（元）
[7 empty] | 综合单价 |  | 综合合价 | 其中
暂估价
278 | 030408006001 | 电力电缆头 | 1.名称:电缆终端头 2.规格:4x240+1x120 3.其他:未尽事项详见招标图纸、招标文件、国家相关规范 4.完成本项目清单所需的一切相关工作 | 个 |  | 52 | 397.13 |  | 20650.76
279 | 030408006002 | 电力电缆头 | 1.名称:电缆终端头 2.规格:3x240+2x120 3.其他:未尽事项详见招标图纸、招标文件、国家相关规范 4.完成本项目清单所需的一切相关工作 | 个 |  | 6 | 397.13 |  | 2382.78
280 | 030408006003 | 电力电缆头 | 1.名称:电缆终端头 2.规格:3x185+2x95 3.其他:未尽事项详见招标图纸、招标文件、国家相关规范 4.完成本项目清单所需的一切相关工作 | 个 |  | 6 | 321.06 |  | 1926.36
281 | 030408006004 | 电力电缆头 | 1.名称:电缆终端头 2.规格:4x150+1x70 3.其他:未尽事项详见招标图纸、招标文件、国家相关规范 4.完成本项目清单所需的一切相关工作 | 个 |  | 54 | 321.06 |  | 17337.24
282 | 030408006005 | 电力电缆头 | 1.名称:电缆终端头 2.规格:3x150+2x70 3.其他:未尽事项详见招标图纸、招标文件、国家相关规范 4.完成本项目清单所需的一切相关工作 | 个 |  | 6 | 321.06 |  | 1926.36
283 | 030408006006 | 电力电缆头 | 1.名称:电缆终端头 2.规格:4x120+1x70 3.其他:未尽事项详见招标图纸、招标文件、国家相关规范 4.完成本项目清单所需的一切相关工作 | 个 |  | 30 | 270.72 |  | 8121.6
284 | 030408006007 | 电力电缆头 | 1.名称:电缆终端头 2.规格:3x120+2x70 3.其他:未尽事项详见招标图纸、招标文件、国家相关规范 4.完成本项目清单所需的一切相关工作 | 个 |  | 8 | 270.72 |  | 2165.76
本页小计 | [8 empty] | 54510.86
注：为计取规费等的使用，可在表中增设其中：“定额人工费”。
表—08
分部分项工程和单价措施项目清单与计价表
工程名称：地下室电气 |  |  |  |  | 标段： |  |  | 第 61 页 共 97 页
序号 | 项目编码 | 项目名称 | 项目特征描述 | 计量单位 |  | 工程量 | 金额（元）
[7 empty] | 综合单价 |  | 综合合价 | 其中
暂估价
285 | 030408006008 | 电力电缆头 | 1.名称:电缆终端头 2.规格:4x95+1x50 3.其他:未尽事项详见招标图纸、招标文件、国家相关规范 4.完成本项目清单所需的一切相关工作 | 个 |  | 78 | 270.72 |  | 21116.16
286 | 030408006009 | 电力电缆头 | 1.名称:电缆终端头 2.规格:4x70+1x50 3.其他:未尽事项详见招标图纸、招标文件、国家相关规范 4.完成本项目清单所需的一切相关工作 | 个 |  | 4 | 210.98 |  | 843.92
287 | 030408006010 | 电力电缆头 | 1.名称:电缆终端头 2.规格:4x70+1x35 3.其他:未尽事项详见招标图纸、招标文件、国家相关规范 4.完成本项目清单所需的一切相关工作 | 个 |  | 52 | 210.98 |  | 10970.96
288 | 030408006011 | 电力电缆头 | 1.名称:电缆终端头 2.规格:4x50+1x25 3.其他:未尽事项详见招标图纸、招标文件、国家相关规范 4.完成本项目清单所需的一切相关工作 | 个 |  | 52 | 210.98 |  | 10970.96
289 | 030408006013 | 电力电缆头 | 1.名称:电缆终端头 2.规格:4x35+1x16 3.其他:未尽事项详见招标图纸、招标文件、国家相关规范 4.完成本项目清单所需的一切相关工作 | 个 |  | 36 | 162.74 |  | 5858.64
290 | 030408006014 | 电力电缆头 | 1.名称:电缆终端头 2.规格:3x35+2x16 3.其他:未尽事项详见招标图纸、招标文件、国家相关规范 4.完成本项目清单所需的一切相关工作 | 个 |  | 22 | 162.74 |  | 3580.28
291 | 030408006015 | 电力电缆头 | 1.名称:电缆终端头 2.规格:4x25+1x16 3.其他:未尽事项详见招标图纸、招标文件、国家相关规范 4.完成本项目清单所需的一切相关工作 | 个 |  | 212 | 162.74 |  | 34500.88
本页小计 | [8 empty] | 87841.8
注：为计取规费等的使用，可在表中增设其中：“定额人工费”。
表—08
分部分项工程和单价措施项目清单与计价表
工程名称：地下室电气 |  |  |  |  | 标段： |  |  | 第 62 页 共 97 页
序号 | 项目编码 | 项目名称 | 项目特征描述 | 计量单位 |  | 工程量 | 金额（元）
[7 empty] | 综合单价 |  | 综合合价 | 其中
暂估价
292 | 030408006030 | 电力电缆头 | 1.名称:电缆终端头 2.规格:3x25+2x16 3.其他:未尽事项详见招标图纸、招标文件、国家相关规范 4.完成本项目清单所需的一切相关工作 | 个 |  | 4 | 162.74 |  | 650.96
293 | 030408006016 | 电力电缆头 | 1.名称:电缆终端头 2.规格:5x16 3.其他:未尽事项详见招标图纸、招标文件、国家相关规范 4.完成本项目清单所需的一切相关工作 | 个 |  | 144 | 103.42 |  | 14892.48
294 | 030408006028 | 电力电缆头 | 1.名称:电缆终端头 2.规格:4x16 3.其他:未尽事项详见招标图纸、招标文件、国家相关规范 4.完成本项目清单所需的一切相关工作 | 个 |  | 16 | 103.42 |  | 1654.72
295 | 030408006029 | 电力电缆头 | 1.名称:电缆终端头 2.规格:3x16 3.其他:未尽事项详见招标图纸、招标文件、国家相关规范 4.完成本项目清单所需的一切相关工作 | 个 |  | 4 | 103.42 |  | 413.68
296 | 030408006017 | 电力电缆头 | 1.名称:矿物绝缘电缆终端头 2.规格:4x240+1x120 3.其他:未尽事项详见招标图纸、招标文件、国家相关规范 4.完成本项目清单所需的一切相关工作 | 个 |  | 24 | 346.93 |  | 8326.32
297 | 030408006018 | 电力电缆头 | 1.名称:矿物绝缘电缆终端头 2.规格:3x240+2x120 3.其他:未尽事项详见招标图纸、招标文件、国家相关规范 4.完成本项目清单所需的一切相关工作 | 个 |  | 4 | 329.23 |  | 1316.92
298 | 030408006020 | 电力电缆头 | 1.名称:矿物绝缘电缆终端头 2.规格:4x150+1x70 3.其他:未尽事项详见招标图纸、招标文件、国家相关规范 4.完成本项目清单所需的一切相关工作 | 个 |  | 2 | 307.11 |  | 614.22
本页小计 | [8 empty] | 27869.3
注：为计取规费等的使用，可在表中增设其中：“定额人工费”。
表—08
分部分项工程和单价措施项目清单与计价表
工程名称：地下室电气 |  |  |  |  | 标段： |  |  | 第 63 页 共 97 页
序号 | 项目编码 | 项目名称 | 项目特征描述 | 计量单位 |  | 工程量 | 金额（元）
[7 empty] | 综合单价 |  | 综合合价 | 其中
暂估价
299 | 030408006021 | 电力电缆头 | 1.名称:矿物绝缘电缆终端头 2.规格:4x120+1x70 3.其他:未尽事项详见招标图纸、招标文件、国家相关规范 4.完成本项目清单所需的一切相关工作 | 个 |  | 6 | 307.11 |  | 1842.66
300 | 030408006022 | 电力电缆头 | 1.名称:矿物绝缘电缆终端头 2.规格:3x120+2x70 3.其他:未尽事项详见招标图纸、招标文件、国家相关规范 4.完成本项目清单所需的一切相关工作 | 个 |  | 4 | 267.29 |  | 1069.16
301 | 030408006023 | 电力电缆头 | 1.名称:矿物绝缘电缆终端头 2.规格:4x95+1x50 3.其他:未尽事项详见招标图纸、招标文件、国家相关规范 4.完成本项目清单所需的一切相关工作 | 个 |  | 14 | 249.59 |  | 3494.26
302 | 030408006024 | 电力电缆头 | 1.名称:矿物绝缘电缆终端头 2.规格:4x70+1x35 3.其他:未尽事项详见招标图纸、招标文件、国家相关规范 4.完成本项目清单所需的一切相关工作 | 个 |  | 10 | 198.51 |  | 1985.1
303 | 030408006025 | 电力电缆头 | 1.名称:矿物绝缘电缆终端头 2.规格:4x35+1x16 3.其他:未尽事项详见招标图纸、招标文件、国家相关规范 4.完成本项目清单所需的一切相关工作 | 个 |  | 20 | 149.75 |  | 2995
304 | 030408006027 | 电力电缆头 | 1.名称:矿物绝缘电缆终端头 2.规格:5x16 3.其他:未尽事项详见招标图纸、招标文件、国家相关规范 4.完成本项目清单所需的一切相关工作 | 个 |  | 16 | 135.59 |  | 2169.44
305 | 030403007019 | 母线槽始端箱 | 1.名称:耐火型母线槽始端箱 2.型号:2000A/5P 3.其他:未尽事项详见招标图纸、招标文件、国家相关规范 4.完成本项目清单所需的一切相关工作 | 台 |  | 1 | 2723.85 |  | 2723.85
本页小计 | [8 empty] | 16279.47
注：为计取规费等的使用，可在表中增设其中：“定额人工费”。
表—08
分部分项工程和单价措施项目清单与计价表
工程名称：地下室电气 |  |  |  |  | 标段： |  |  | 第 64 页 共 97 页
序号 | 项目编码 | 项目名称 | 项目特征描述 | 计量单位 |  | 工程量 | 金额（元）
[7 empty] | 综合单价 |  | 综合合价 | 其中
暂估价
306 | 030403007020 | 母线槽始端箱 | 1.名称:耐火型母线槽始端箱 2.型号:1250A/5P 3.其他:未尽事项详见招标图纸、招标文件、国家相关规范 4.完成本项目清单所需的一切相关工作 | 台 |  | 1 | 2631.49 |  | 2631.49
307 | 030403007007 | 母线槽始端箱 | 1.名称:母线槽始端箱 2.型号:1600A/5P 3.其他:未尽事项详见招标图纸、招标文件、国家相关规范 4.完成本项目清单所需的一切相关工作 | 台 |  | 2 | 2229.35 |  | 4458.7
308 | 030403007021 | 母线槽始端箱 | 1.名称:母线槽始端箱 2.型号:1250A/5P 3.其他:未尽事项详见招标图纸、招标文件、国家相关规范 4.完成本项目清单所需的一切相关工作 | 台 |  | 1 | 2146.76 |  | 2146.76
309 | 030403007009 | 母线槽始端箱 | 1.名称:母线槽始端箱 2.型号:1000A/5P 3.其他:未尽事项详见招标图纸、招标文件、国家相关规范 4.完成本项目清单所需的一切相关工作 | 台 |  | 10 | 2143.31 |  | 21433.1
310 | 030403007010 | 母线槽始端箱 | 1.名称:母线槽始端箱 2.型号:800A/5P 3.其他:未尽事项详见招标图纸、招标文件、国家相关规范 4.完成本项目清单所需的一切相关工作 | 台 |  | 2 | 2077.69 |  | 4155.38
311 | 030403007022 | 母线槽始端箱 | 1.名称:母线槽始端箱 2.型号:630A/5P 3.其他:未尽事项详见招标图纸、招标文件、国家相关规范 4.完成本项目清单所需的一切相关工作 | 台 |  | 1 | 2062.74 |  | 2062.74
312 | 030403007023 | 母线槽始端箱 | 1.名称:耐火型母线槽终端箱 2.型号:2000A/5P 3.其他:未尽事项详见招标图纸、招标文件、国家相关规范 4.完成本项目清单所需的一切相关工作 | 台 |  | 1 | 2723.85 |  | 2723.85
本页小计 | [8 empty] | 39612.02
注：为计取规费等的使用，可在表中增设其中：“定额人工费”。
表—08
分部分项工程和单价措施项目清单与计价表
工程名称：地下室电气 |  |  |  |  | 标段： |  |  | 第 65 页 共 97 页
序号 | 项目编码 | 项目名称 | 项目特征描述 | 计量单位 |  | 工程量 | 金额（元）
[7 empty] | 综合单价 |  | 综合合价 | 其中
暂估价
313 | 030403007024 | 母线槽始端箱 | 1.名称:耐火型母线槽终端箱 2.型号:1250A/5P 3.其他:未尽事项详见招标图纸、招标文件、国家相关规范 4.完成本项目清单所需的一切相关工作 | 台 |  | 1 | 2631.49 |  | 2631.49
314 | 030403007018 | 母线槽终端箱 | 1.名称:母线槽终端箱 2.型号:1600A/5P 3.其他:未尽事项详见招标图纸、招标文件、国家相关规范 4.完成本项目清单所需的一切相关工作 | 台 |  | 2 | 2229.35 |  | 4458.7
315 | 030403007025 | 母线槽始端箱 | 1.名称:母线槽终端箱 2.型号:1250A/5P 3.其他:未尽事项详见招标图纸、招标文件、国家相关规范 4.完成本项目清单所需的一切相关工作 | 台 |  | 1 | 2146.76 |  | 2146.76
316 | 030403007026 | 母线槽终端箱 | 1.名称:母线槽终端箱 2.型号:1000A/5P 3.其他:未尽事项详见招标图纸、招标文件、国家相关规范 4.完成本项目清单所需的一切相关工作 | 台 |  | 6 | 2143.31 |  | 12859.86
317 | 030403007027 | 母线槽始端箱 | 1.名称:母线槽终端箱 2.型号:630A/5P 3.其他:未尽事项详见招标图纸、招标文件、国家相关规范 4.完成本项目清单所需的一切相关工作 | 台 |  | 1 | 2062.74 |  | 2062.74
318 | 030411003001 | 桥架 | 1.名称:消防耐火桥架 2.规格:CT-800x200 3.其他:未尽事项详见招标图纸、招标文件、国家相关规范 4.完成本项目清单所需的一切相关工作 | m |  | 21.54 | 408.52 |  | 8799.52
319 | 030411003002 | 桥架 | 1.名称:消防耐火桥架 2.规格:CT-600x200 3.其他:未尽事项详见招标图纸、招标文件、国家相关规范 4.完成本项目清单所需的一切相关工作 | m |  | 128.52 | 327.51 |  | 42091.59
本页小计 | [8 empty] | 75050.66
注：为计取规费等的使用，可在表中增设其中：“定额人工费”。
表—08
分部分项工程和单价措施项目清单与计价表
工程名称：地下室电气 |  |  |  |  | 标段： |  |  | 第 66 页 共 97 页
序号 | 项目编码 | 项目名称 | 项目特征描述 | 计量单位 |  | 工程量 | 金额（元）
[7 empty] | 综合单价 |  | 综合合价 | 其中
暂估价
320 | 030411003003 | 桥架 | 1.名称:消防耐火桥架 2.规格:CT-500x200 3.其他:未尽事项详见招标图纸、招标文件、国家相关规范 4.完成本项目清单所需的一切相关工作 | m |  | 129.32 | 301.22 |  | 38953.77
321 | 030411003004 | 桥架 | 1.名称:消防耐火桥架 2.规格:CT-400x200 3.其他:未尽事项详见招标图纸、招标文件、国家相关规范 4.完成本项目清单所需的一切相关工作 | m |  | 209.47 | 235.37 |  | 49302.95
322 | 030411003005 | 桥架 | 1.名称:消防耐火桥架 2.规格:CT-300x200 3.其他:未尽事项详见招标图纸、招标文件、国家相关规范 4.完成本项目清单所需的一切相关工作 | m |  | 97.24 | 188.18 |  | 18298.62
323 | 030411003006 | 桥架 | 1.名称:消防耐火桥架 2.规格:CT-300x150 3.其他:未尽事项详见招标图纸、招标文件、国家相关规范 4.完成本项目清单所需的一切相关工作 | m |  | 81.42 | 172.33 |  | 14031.11
324 | 030411003007 | 桥架 | 1.名称:消防耐火桥架 2.规格:CT-300x100 3.其他:未尽事项详见招标图纸、招标文件、国家相关规范 4.完成本项目清单所需的一切相关工作 | m |  | 58.57 | 138.85 |  | 8132.44
325 | 030411003008 | 桥架 | 1.名称:消防耐火桥架 2.规格:CT-200x200 3.其他:未尽事项详见招标图纸、招标文件、国家相关规范 4.完成本项目清单所需的一切相关工作 | m |  | 98.81 | 136.35 |  | 13472.74
326 | 030411003009 | 桥架 | 1.名称:消防耐火桥架 2.规格:CT-200x150 3.其他:未尽事项详见招标图纸、招标文件、国家相关规范 4.完成本项目清单所需的一切相关工作 | m |  | 129.64 | 121.46 |  | 15746.07
本页小计 | [8 empty] | 157937.7
注：为计取规费等的使用，可在表中增设其中：“定额人工费”。
表—08
分部分项工程和单价措施项目清单与计价表
工程名称：地下室电气 |  |  |  |  | 标段： |  |  | 第 67 页 共 97 页
序号 | 项目编码 | 项目名称 | 项目特征描述 | 计量单位 |  | 工程量 | 金额（元）
[7 empty] | 综合单价 |  | 综合合价 | 其中
暂估价
327 | 030411003010 | 桥架 | 1.名称:消防耐火桥架 2.规格:CT-200x100 3.其他:未尽事项详见招标图纸、招标文件、国家相关规范 4.完成本项目清单所需的一切相关工作 | m |  | 512.33 | 91.19 |  | 46719.37
328 | 030411003011 | 桥架 | 1.名称:消防耐火桥架 2.规格:CT-150x100 3.其他:未尽事项详见招标图纸、招标文件、国家相关规范 4.完成本项目清单所需的一切相关工作 | m |  | 389.87 | 82.82 |  | 32289.03
329 | 030411003012 | 桥架 | 1.名称:消防耐火桥架 2.规格:CT-100x100 3.其他:未尽事项详见招标图纸、招标文件、国家相关规范 4.完成本项目清单所需的一切相关工作 | m |  | 872.65 | 74.79 |  | 65265.49
330 | 030411003013 | 桥架 | 1.名称:消防耐火桥架 2.规格:CT-100x50 3.其他:未尽事项详见招标图纸、招标文件、国家相关规范 4.完成本项目清单所需的一切相关工作 | m |  | 8.78 | 66.32 |  | 582.29
331 | 030411003014 | 桥架 | 1.名称:桥架 2.规格:CT-800x200 3.其他:未尽事项详见招标图纸、招标文件、国家相关规范 4.完成本项目清单所需的一切相关工作 | m |  | 828.6 | 385.2 |  | 319176.72
332 | 030411003015 | 桥架 | 1.名称:桥架 2.规格:CT-600x200 3.其他:未尽事项详见招标图纸、招标文件、国家相关规范 4.完成本项目清单所需的一切相关工作 | m |  | 326.57 | 308.49 |  | 100743.58
333 | 030411003016 | 桥架 | 1.名称:桥架 2.规格:CT-500x200 3.其他:未尽事项详见招标图纸、招标文件、国家相关规范 4.完成本项目清单所需的一切相关工作 | m |  | 254.25 | 284.59 |  | 72357.01
本页小计 | [8 empty] | 637133.49
注：为计取规费等的使用，可在表中增设其中：“定额人工费”。
表—08
分部分项工程和单价措施项目清单与计价表
工程名称：地下室电气 |  |  |  |  | 标段： |  |  | 第 68 页 共 97 页
序号 | 项目编码 | 项目名称 | 项目特征描述 | 计量单位 |  | 工程量 | 金额（元）
[7 empty] | 综合单价 |  | 综合合价 | 其中
暂估价
334 | 030411003017 | 桥架 | 1.名称:桥架 2.规格:CT-400x200 3.其他:未尽事项详见招标图纸、招标文件、国家相关规范 4.完成本项目清单所需的一切相关工作 | m |  | 195.74 | 221 |  | 43258.54
335 | 030411003018 | 桥架 | 1.名称:桥架 2.规格:CT-300x200 3.其他:未尽事项详见招标图纸、招标文件、国家相关规范 4.完成本项目清单所需的一切相关工作 | m |  | 662.35 | 212.88 |  | 141001.07
336 | 030411003019 | 桥架 | 1.名称:桥架 2.规格:CT-300x150 3.其他:未尽事项详见招标图纸、招标文件、国家相关规范 4.完成本项目清单所需的一切相关工作 | m |  | 34.61 | 193.5 |  | 6697.04
337 | 030411003020 | 桥架 | 1.名称:桥架 2.规格:CT-300x100 3.其他:未尽事项详见招标图纸、招标文件、国家相关规范 4.完成本项目清单所需的一切相关工作 | m |  | 24.04 | 131.12 |  | 3152.12
338 | 030411003021 | 桥架 | 1.名称:桥架 2.规格:CT-200x200 3.其他:未尽事项详见招标图纸、招标文件、国家相关规范 4.完成本项目清单所需的一切相关工作 | m |  | 51.42 | 128.22 |  | 6593.07
339 | 030411003023 | 桥架 | 1.名称:桥架 2.规格:CT-200x100 3.其他:未尽事项详见招标图纸、招标文件、国家相关规范 4.完成本项目清单所需的一切相关工作 | m |  | 663.47 | 86.39 |  | 57317.17
340 | 030411003024 | 桥架 | 1.名称:桥架 2.规格:CT-150x100 3.其他:未尽事项详见招标图纸、招标文件、国家相关规范 4.完成本项目清单所需的一切相关工作 | m |  | 219.33 | 78.78 |  | 17278.82
本页小计 | [8 empty] | 275297.83
注：为计取规费等的使用，可在表中增设其中：“定额人工费”。
表—08
分部分项工程和单价措施项目清单与计价表
工程名称：地下室电气 |  |  |  |  | 标段： |  |  | 第 69 页 共 97 页
序号 | 项目编码 | 项目名称 | 项目特征描述 | 计量单位 |  | 工程量 | 金额（元）
[7 empty] | 综合单价 |  | 综合合价 | 其中
暂估价
341 | 030411003025 | 桥架 | 1.名称:桥架 2.规格:CT-100x100 3.其他:未尽事项详见招标图纸、招标文件、国家相关规范 4.完成本项目清单所需的一切相关工作 | m |  | 1269.91 | 71.49 |  | 90785.87
342 | 030411003026 | 桥架 | 1.名称:桥架 2.规格:CT-100x50 3.其他:未尽事项详见招标图纸、招标文件、国家相关规范 4.完成本项目清单所需的一切相关工作 | m |  | 120.71 | 63.78 |  | 7698.88
343 | 030411004097 | 配线 | 1.名称:管内穿线 2.规格:WDZCN-BYJ-B1-1.5 3.其他:未尽事项详见招标图纸、招标文件、国家相关规范 4.完成本项目清单所需的一切相关工作 | m |  | 3803.08 | 3.16 |  | 12017.73
344 | 030411004098 | 配线 | 1.名称:管内穿线 2.规格:WDZCN-BYJ-B1-2.5 3.其他:未尽事项详见招标图纸、招标文件、国家相关规范 4.完成本项目清单所需的一切相关工作 | m |  | 133.06 | 4.13 |  | 549.54
345 | 030411004002 | 配线 | 1.名称:管内穿线 2.规格:WDUZC-BYJ-B1-2.5 3.其他:未尽事项详见招标图纸、招标文件、国家相关规范 4.完成本项目清单所需的一切相关工作 | m |  | 11246.39 | 3.68 |  | 41386.72
346 | 030411004004 | 配线 | 1.名称:管内穿线 2.规格:WDUZCN-BYJ-B1-2.5 3.其他:未尽事项详见招标图纸、招标文件、国家相关规范 4.完成本项目清单所需的一切相关工作 | m |  | 317.02 | 4.13 |  | 1309.29
347 | 030411004005 | 配线 | 1.名称:管内穿线 2.规格:WDUZCN-BYJ-B2-2.5 3.其他:未尽事项详见招标图纸、招标文件、国家相关规范 4.完成本项目清单所需的一切相关工作 | m |  | 30.69 | 4.13 |  | 126.75
本页小计 | [8 empty] | 153874.78
注：为计取规费等的使用，可在表中增设其中：“定额人工费”。
表—08
分部分项工程和单价措施项目清单与计价表
工程名称：地下室电气 |  |  |  |  | 标段： |  |  | 第 70 页 共 97 页
序号 | 项目编码 | 项目名称 | 项目特征描述 | 计量单位 |  | 工程量 | 金额（元）
[7 empty] | 综合单价 |  | 综合合价 | 其中
暂估价
348 | 030411004006 | 配线 | 1.名称:管内穿线 2.规格:WDUZC-BYJ-B1-4 3.其他:未尽事项详见招标图纸、招标文件、国家相关规范 4.完成本项目清单所需的一切相关工作 | m |  | 300.16 | 4.85 |  | 1455.78
349 | 030411004007 | 配线 | 1.名称:管内穿线 2.规格:WDUZC-BYJ-B1-6 3.其他:未尽事项详见招标图纸、招标文件、国家相关规范 4.完成本项目清单所需的一切相关工作 | m |  | 116.14 | 7.03 |  | 816.46
350 | 030411004099 | 配线 | 1.名称:管内穿线 2.规格:WDUZCN-BYJ-B1-6 3.其他:未尽事项详见招标图纸、招标文件、国家相关规范 4.完成本项目清单所需的一切相关工作 | m |  | 473.24 | 7.68 |  | 3634.48
351 | 030411004010 | 配线 | 1.名称:管内穿线 2.规格:WDUZC-BYJ-B1-16 3.其他:未尽事项详见招标图纸、招标文件、国家相关规范 4.完成本项目清单所需的一切相关工作 | m |  | 2735.68 | 15.43 |  | 42211.54
352 | 030411004100 | 配线 | 1.名称:管内穿线 2.规格:WDUZCN-BYJ-B1-16 3.其他:未尽事项详见招标图纸、招标文件、国家相关规范 4.完成本项目清单所需的一切相关工作 | m |  | 440.82 | 18.17 |  | 8009.7
353 | 030411004012 | 配线 | 1.名称:线槽配线 2.规格:WDUZC-BYJ-B1-2.5 3.其他:未尽事项详见招标图纸、招标文件、国家相关规范 4.完成本项目清单所需的一切相关工作 | m |  | 1278.49 | 3.75 |  | 4794.34
354 | 030411004013 | 配线 | 1.名称:线槽配线 2.规格:WDUZCN-BYJ-B1-2.5 3.其他:未尽事项详见招标图纸、招标文件、国家相关规范 4.完成本项目清单所需的一切相关工作 | m |  | 301.23 | 4.18 |  | 1259.14
本页小计 | [8 empty] | 62181.44
注：为计取规费等的使用，可在表中增设其中：“定额人工费”。
表—08
分部分项工程和单价措施项目清单与计价表
工程名称：地下室电气 |  |  |  |  | 标段： |  |  | 第 71 页 共 97 页
序号 | 项目编码 | 项目名称 | 项目特征描述 | 计量单位 |  | 工程量 | 金额（元）
[7 empty] | 综合单价 |  | 综合合价 | 其中
暂估价
355 | 030411004017 | 配线 | 1.名称:线槽配线 2.规格:WDUZC-BYJ-B1-16 3.其他:未尽事项详见招标图纸、招标文件、国家相关规范 4.完成本项目清单所需的一切相关工作 | m |  | 30568.28 | 16.04 |  | 490315.21
356 | 030411004023 | 配线 | 1.名称:线槽配线 2.规格:WDUZCN-BYJ-B2-2.5 3.其他:未尽事项详见招标图纸、招标文件、国家相关规范 4.完成本项目清单所需的一切相关工作 | m |  | 38.22 | 4.18 |  | 159.76
357 | 030411004101 | 配线 | 1.名称:线槽配线 2.规格:WDUZCN-BYJ-B1-6 3.其他:未尽事项详见招标图纸、招标文件、国家相关规范 4.完成本项目清单所需的一切相关工作 | m |  | 42.6 | 8.16 |  | 347.62
358 | 030411004102 | 配线 | 1.名称:线槽配线 2.规格:WDUZCN-BYJ-B1-16 3.其他:未尽事项详见招标图纸、招标文件、国家相关规范 4.完成本项目清单所需的一切相关工作 | m |  | 21.2 | 18.78 |  | 398.14
359 | 030408002004 | 控制电缆 | 1.名称:控制电缆 2.规格:WDZCN-KYJY-B1-4x1.5 3.其他:未尽事项详见招标图纸、招标文件、国家相关规范 4.完成本项目清单所需的一切相关工作 | m |  | 69.23 | 16.23 |  | 1123.6
360 | 030411004031 | 配线 | 1.名称:管内配线 2.规格:WDUZC-RYYP-B1-7x1.0 3.其他:未尽事项详见招标图纸、招标文件、国家相关规范 4.完成本项目清单所需的一切相关工作 | m |  | 219.16 | 17.99 |  | 3942.69
本页小计 | [8 empty] | 496287.02
注：为计取规费等的使用，可在表中增设其中：“定额人工费”。
表—08
分部分项工程和单价措施项目清单与计价表
工程名称：地下室电气 |  |  |  |  | 标段： |  |  | 第 72 页 共 97 页
序号 | 项目编码 | 项目名称 | 项目特征描述 | 计量单位 |  | 工程量 | 金额（元）
[7 empty] | 综合单价 |  | 综合合价 | 其中
暂估价
361 | 030411004032 | 配线 | 1.名称:管内配线 2.规格:WDUZC-RYYP-B1-3x1.0 3.其他:未尽事项详见招标图纸、招标文件、国家相关规范 4.完成本项目清单所需的一切相关工作 | m |  | 217.25 | 8.47 |  | 1840.11
362 | 030411001001 | 配管 | 1.名称:配管 2.规格:SC20 3.配置形式:综合考虑，含暗敷时凿槽修复 4.其他:未尽事项详见招标图纸、招标文件、国家相关规范 5.完成本项目清单所需的一切相关工作 | m |  | 188.62 | 18.61 |  | 3510.22
363 | 030411001002 | 配管 | 1.名称:配管 2.规格:SC25 3.配置形式:综合考虑，含暗敷时凿槽修复 4.其他:未尽事项详见招标图纸、招标文件、国家相关规范 5.完成本项目清单所需的一切相关工作 | m |  | 91.25 | 23.13 |  | 2110.61
364 | 030411001003 | 配管 | 1.名称:配管 2.规格:SC32 3.配置形式:综合考虑，含暗敷时凿槽修复 4.其他:未尽事项详见招标图纸、招标文件、国家相关规范 5.完成本项目清单所需的一切相关工作 | m |  | 64.56 | 26.38 |  | 1703.09
365 | 030411001004 | 配管 | 1.名称:配管 2.规格:SC40 3.配置形式:综合考虑，含暗敷时凿槽修复 4.其他:未尽事项详见招标图纸、招标文件、国家相关规范 5.完成本项目清单所需的一切相关工作 | m |  | 126.59 | 36.06 |  | 4564.84
本页小计 | [8 empty] | 13728.87
注：为计取规费等的使用，可在表中增设其中：“定额人工费”。
表—08
分部分项工程和单价措施项目清单与计价表
工程名称：地下室电气 |  |  |  |  | 标段： |  |  | 第 73 页 共 97 页
序号 | 项目编码 | 项目名称 | 项目特征描述 | 计量单位 |  | 工程量 | 金额（元）
[7 empty] | 综合单价 |  | 综合合价 | 其中
暂估价
366 | 030411001006 | 配管 | 1.名称:配管 2.规格:SC65 3.配置形式:综合考虑，含暗敷时凿槽修复 4.其他:未尽事项详见招标图纸、招标文件、国家相关规范 5.完成本项目清单所需的一切相关工作 | m |  | 90.4 | 62.85 |  | 5681.64
367 | 030411001041 | 配管 | 1.名称:配管 2.规格:SC100 3.配置形式:综合考虑，含暗敷时凿槽修复 4.其他:未尽事项详见招标图纸、招标文件、国家相关规范 5.完成本项目清单所需的一切相关工作 | m |  | 242.41 | 94.86 |  | 22995.01
368 | 030411001008 | 配管 | 1.名称:配管 2.规格:JDG20 3.配置形式:综合考虑，含暗敷时凿槽修复 4.其他:未尽事项详见招标图纸、招标文件、国家相关规范 5.完成本项目清单所需的一切相关工作 | m |  | 6135.56 | 13.19 |  | 80928.04
369 | 030411001009 | 配管 | 1.名称:配管 2.规格:JDG25 3.配置形式:综合考虑，含暗敷时凿槽修复 4.其他:未尽事项详见招标图纸、招标文件、国家相关规范 5.完成本项目清单所需的一切相关工作 | m |  | 3141.42 | 18.22 |  | 57236.67
370 | 030411001010 | 配管 | 1.名称:配管 2.规格:JDG32 3.配置形式:综合考虑，含暗敷时凿槽修复 4.其他:未尽事项详见招标图纸、招标文件、国家相关规范 5.完成本项目清单所需的一切相关工作 | m |  | 1119.06 | 22.45 |  | 25122.9
本页小计 | [8 empty] | 191964.26
注：为计取规费等的使用，可在表中增设其中：“定额人工费”。
表—08
分部分项工程和单价措施项目清单与计价表
工程名称：地下室电气 |  |  |  |  | 标段： |  |  | 第 74 页 共 97 页
序号 | 项目编码 | 项目名称 | 项目特征描述 | 计量单位 |  | 工程量 | 金额（元）
[7 empty] | 综合单价 |  | 综合合价 | 其中
暂估价
371 | 030411001011 | 配管 | 1.名称:配管 2.规格:JDG40 3.配置形式:综合考虑，含暗敷时凿槽修复 4.其他:未尽事项详见招标图纸、招标文件、国家相关规范 5.完成本项目清单所需的一切相关工作 | m |  | 456.67 | 30.73 |  | 14033.47
372 | 030411001012 | 配管 | 1.名称:配管 2.规格:JDG50 3.配置形式:综合考虑，含暗敷时凿槽修复 4.其他:未尽事项详见招标图纸、招标文件、国家相关规范 5.完成本项目清单所需的一切相关工作 | m |  | 125.12 | 35.48 |  | 4439.26
373 | 030413001009 | 铁构件 | 1.名称:支架、吊架、托架 2.刷油防腐:采用热浸镀锌等满足规范的防腐措施 3.其他:未尽事项详见招标图纸、招标文件、国家相关规范 4.完成本项目清单所需的一切相关工作 | kg |  | 4971.13 | 28.76 |  | 142969.7
|  | 插座系统 | [6 empty] | 250798.2
374 | 030404035001 | 插座 | 1.名称:单相普通插座 2.规格:三二孔,250V,10A,安全型 3.安装方式:暗装 4.含接线盒安装 5.其他:未尽事项详见招标图纸、招标文件、国家相关规范 6.完成本项目清单所需的一切相关工作 | 个 |  | 471 | 29.68 |  | 13979.28
本页小计 | [8 empty] | 175421.71
注：为计取规费等的使用，可在表中增设其中：“定额人工费”。
表—08
分部分项工程和单价措施项目清单与计价表
工程名称：地下室电气 |  |  |  |  | 标段： |  |  | 第 75 页 共 97 页
序号 | 项目编码 | 项目名称 | 项目特征描述 | 计量单位 |  | 工程量 | 金额（元）
[7 empty] | 综合单价 |  | 综合合价 | 其中
暂估价
375 | 030404035002 | 插座 | 1.名称:防水电源插座(带防溅盖) 2.规格:三二孔,250V,10A,IP54,带开关,安全型 3.安装方式:暗装 4.含接线盒安装 5.其他:未尽事项详见招标图纸、招标文件、国家相关规范 6.完成本项目清单所需的一切相关工作 | 个 |  | 27 | 35.14 |  | 948.78
376 | 030404035006 | 插座 | 1.名称:叫号显示屏、公共走廊及电梯厅液晶屏插座 2.规格:三二孔,250V,10A,安全型 3.安装方式:暗装 4.含接线盒安装 5.其他:未尽事项详见招标图纸、招标文件、国家相关规范 6.完成本项目清单所需的一切相关工作 | 个 |  | 9 | 29.68 |  | 267.12
377 | 030404035008 | 插座 | 1.名称:医疗设备带上插座 2.规格:三二孔,250V,10A,安全型 3.安装方式:医疗设备带上插座 4.含接线盒安装 5.其他:未尽事项详见招标图纸、招标文件、国家相关规范 6.完成本项目清单所需的一切相关工作 | 个 |  | 8 | 29.68 |  | 237.44
378 | 030404035010 | 插座 | 1.名称:天花插座 2.规格:三二孔,250V,10A,安全型 3.安装方式:天花吊顶内安装 4.含接线盒安装 5.其他:未尽事项详见招标图纸、招标文件、国家相关规范 6.完成本项目清单所需的一切相关工作 | 个 |  | 2 | 29.68 |  | 59.36
本页小计 | [8 empty] | 1512.7
注：为计取规费等的使用，可在表中增设其中：“定额人工费”。
表—08
分部分项工程和单价措施项目清单与计价表
工程名称：地下室电气 |  |  |  |  | 标段： |  |  | 第 76 页 共 97 页
序号 | 项目编码 | 项目名称 | 项目特征描述 | 计量单位 |  | 工程量 | 金额（元）
[7 empty] | 综合单价 |  | 综合合价 | 其中
暂估价
379 | 030404035011 | 插座 | 1.名称:家具插座 2.规格:三二孔,250V,10A,安全型 3.安装方式:配合家具安装 4.含接线盒安装 5.其他:未尽事项详见招标图纸、招标文件、国家相关规范 6.完成本项目清单所需的一切相关工作 | 个 |  | 30 | 29.68 |  | 890.4
380 | 030404035012 | 插座 | 1.名称:观片灯插座 2.规格:三二孔,250V,10A,安全型 3.安装方式:暗装 4.含接线盒安装 5.其他:未尽事项详见招标图纸、招标文件、国家相关规范 6.完成本项目清单所需的一切相关工作 | 个 |  | 5 | 29.68 |  | 148.4
381 | 030404035015 | 插座 | 1.名称:诊室门口屏插座 2.规格:三二孔,250V,10A,安全型 3.安装方式:暗装 4.含接线盒安装 5.其他:未尽事项详见招标图纸、招标文件、国家相关规范 6.完成本项目清单所需的一切相关工作 | 个 |  | 7 | 29.68 |  | 207.76
382 | 030404035018 | 插座 | 1.名称:壁挂时钟、壁挂显示器插座 2.规格:三二孔,250V,10A,安全型 3.安装方式:暗装 4.含接线盒安装 5.其他:未尽事项详见招标图纸、招标文件、国家相关规范 6.完成本项目清单所需的一切相关工作 | 个 |  | 17 | 29.68 |  | 504.56
本页小计 | [8 empty] | 1751.12
注：为计取规费等的使用，可在表中增设其中：“定额人工费”。
表—08
分部分项工程和单价措施项目清单与计价表
工程名称：地下室电气 |  |  |  |  | 标段： |  |  | 第 77 页 共 97 页
序号 | 项目编码 | 项目名称 | 项目特征描述 | 计量单位 |  | 工程量 | 金额（元）
[7 empty] | 综合单价 |  | 综合合价 | 其中
暂估价
383 | 030404035021 | 插座 | 1.名称:电冰箱电源插座 2.规格:IP54,三二孔,250V,10A,带开关,安全型 3.安装方式:暗装 4.含接线盒安装 5.其他:未尽事项详见招标图纸、招标文件、国家相关规范 6.完成本项目清单所需的一切相关工作 | 个 |  | 2 | 35.14 |  | 70.28
384 | 030404035025 | 插座 | 1.名称:厨房灭蝇灯、风幕机、杀菌灯插座 2.规格:IP54,三二孔,250V,10A,安全型,带防泼溅盖 3.安装方式:暗装 4.含接线盒安装 5.其他:未尽事项详见招标图纸、招标文件、国家相关规范 6.完成本项目清单所需的一切相关工作 | 个 |  | 38 | 29.68 |  | 1127.84
385 | 030404035029 | 插座 | 1.名称:厨房备用插座 2.规格:IP54,三二孔,250V,10A,安全型,带防泼溅盖 3.安装方式:暗装 4.含接线盒安装 5.其他:未尽事项详见招标图纸、招标文件、国家相关规范 6.完成本项目清单所需的一切相关工作 | 个 |  | 32 | 29.68 |  | 949.76
386 | 030404035030 | 插座 | 1.名称:厨房备用插座 2.规格:IP54,三孔,250V,16A,安全型,带防泼溅盖 3.安装方式:暗装 4.含接线盒安装 5.其他:未尽事项详见招标图纸、招标文件、国家相关规范 6.完成本项目清单所需的一切相关工作 | 个 |  | 37 | 29.68 |  | 1098.16
本页小计 | [8 empty] | 3246.04
注：为计取规费等的使用，可在表中增设其中：“定额人工费”。
表—08
分部分项工程和单价措施项目清单与计价表
工程名称：地下室电气 |  |  |  |  | 标段： |  |  | 第 78 页 共 97 页
序号 | 项目编码 | 项目名称 | 项目特征描述 | 计量单位 |  | 工程量 | 金额（元）
[7 empty] | 综合单价 |  | 综合合价 | 其中
暂估价
387 | 030404035031 | 插座 | 1.名称:厨房插座 2.规格:IP54,三二孔,250V,10A,安全型,带防泼溅盖 3.安装方式:暗装 4.含接线盒安装 5.其他:未尽事项详见招标图纸、招标文件、国家相关规范 6.完成本项目清单所需的一切相关工作 | 个 |  | 6 | 29.68 |  | 178.08
388 | 030404035032 | 插座 | 1.名称:厨房冰箱插座 2.规格:IP54,三二孔,250V,10A,安全型 3.安装方式:暗装 4.含接线盒安装 5.其他:未尽事项详见招标图纸、招标文件、国家相关规范 6.完成本项目清单所需的一切相关工作 | 个 |  | 16 | 29.68 |  | 474.88
389 | 030404035034 | 插座 | 1.名称:空气消毒机插座 2.规格:IP54,三二孔,250V,10A,安全型 3.安装方式:暗装 4.含接线盒安装 5.其他:未尽事项详见招标图纸、招标文件、国家相关规范 6.完成本项目清单所需的一切相关工作 | 个 |  | 3 | 29.68 |  | 89.04
390 | 030404034001 | 照明开关 | 1.名称:设备用空气开关 2.安装方式:综合考虑 3.含接线盒安装 4.其他:未尽事项详见招标图纸、招标文件、国家相关规范 5.完成本项目清单所需的一切相关工作 | 个 |  | 5 | 288.26 |  | 1441.3
391 | 030411006001 | 接线盒 | 1.名称:接线盒、出线口 2.安装形式:暗装 3.其他:未尽事项详见招标图纸、招标文件、国家相关规范 4.完成本项目清单所需的一切相关工作 | 个 |  | 89 | 8.36 |  | 744.04
本页小计 | [8 empty] | 2927.34
注：为计取规费等的使用，可在表中增设其中：“定额人工费”。
表—08
分部分项工程和单价措施项目清单与计价表
工程名称：地下室电气 |  |  |  |  | 标段： |  |  | 第 79 页 共 97 页
序号 | 项目编码 | 项目名称 | 项目特征描述 | 计量单位 |  | 工程量 | 金额（元）
[7 empty] | 综合单价 |  | 综合合价 | 其中
暂估价
392 | 030411006002 | 接线盒 | 1.名称:卫生间感应接线盒 2.安装形式:暗装 3.其他:未尽事项详见招标图纸、招标文件、国家相关规范 4.完成本项目清单所需的一切相关工作 | 个 |  | 13 | 8.4 |  | 109.2
393 | 030408001071 | 电力电缆 | 1.名称:铜芯电缆 2.规格:WDUZA-YJY-B1-4x95+1x50 3.其他:未尽事项详见招标图纸、招标文件、国家相关规范 4.完成本项目清单所需的一切相关工作 | m |  | 25.44 | 365.95 |  | 9309.77
394 | 030408001072 | 电力电缆 | 1.名称:铜芯电缆 2.规格:WDUZA-YJY-B1-4x70+1x35 3.其他:未尽事项详见招标图纸、招标文件、国家相关规范 4.完成本项目清单所需的一切相关工作 | m |  | 20.85 | 267.54 |  | 5578.21
395 | 030408001073 | 电力电缆 | 1.名称:铜芯电缆 2.规格:WDUZA-YGC-B1-5x4 3.其他:未尽事项详见招标图纸、招标文件、国家相关规范 4.完成本项目清单所需的一切相关工作 | m |  | 21.4 | 27.54 |  | 589.36
396 | 030411003027 | 桥架 | 1.名称:桥架 2.规格:CT-300x150 3.其他:未尽事项详见招标图纸、招标文件、国家相关规范 4.完成本项目清单所需的一切相关工作 | m |  | 92.41 | 193.5 |  | 17881.34
397 | 030411003028 | 桥架 | 1.名称:桥架 2.规格:CT-200x150 3.其他:未尽事项详见招标图纸、招标文件、国家相关规范 4.完成本项目清单所需的一切相关工作 | m |  | 8.98 | 114.68 |  | 1029.83
本页小计 | [8 empty] | 34497.71
注：为计取规费等的使用，可在表中增设其中：“定额人工费”。
表—08
分部分项工程和单价措施项目清单与计价表
工程名称：地下室电气 |  |  |  |  | 标段： |  |  | 第 80 页 共 97 页
序号 | 项目编码 | 项目名称 | 项目特征描述 | 计量单位 |  | 工程量 | 金额（元）
[7 empty] | 综合单价 |  | 综合合价 | 其中
暂估价
398 | 030411003029 | 桥架 | 1.名称:桥架 2.规格:CT-150x150 3.其他:未尽事项详见招标图纸、招标文件、国家相关规范 4.完成本项目清单所需的一切相关工作 | m |  | 41.42 | 90.31 |  | 3740.64
399 | 030411003030 | 桥架 | 1.名称:桥架 2.规格:CT-100x100 3.其他:未尽事项详见招标图纸、招标文件、国家相关规范 4.完成本项目清单所需的一切相关工作 | m |  | 15.1 | 71.49 |  | 1079.5
400 | 030411004034 | 配线 | 1.名称:管内穿线 2.规格:WDUZC-BYJ-B1-2.5 3.其他:未尽事项详见招标图纸、招标文件、国家相关规范 4.完成本项目清单所需的一切相关工作 | m |  | 4307.8 | 3.68 |  | 15852.7
401 | 030411004038 | 配线 | 1.名称:管内穿线 2.规格:WDUZC-BYJ-B1-4 3.其他:未尽事项详见招标图纸、招标文件、国家相关规范 4.完成本项目清单所需的一切相关工作 | m |  | 6738.4 | 4.85 |  | 32681.24
402 | 030411004039 | 配线 | 1.名称:管内穿线 2.规格:WDUZC-BYJ-B1-6 3.其他:未尽事项详见招标图纸、招标文件、国家相关规范 4.完成本项目清单所需的一切相关工作 | m |  | 1436.32 | 7.03 |  | 10097.33
403 | 030411004041 | 配线 | 1.名称:管内穿线 2.规格:WDUZC-BYJ-B1-10 3.其他:未尽事项详见招标图纸、招标文件、国家相关规范 4.完成本项目清单所需的一切相关工作 | m |  | 278.71 | 10.27 |  | 2862.35
404 | 030411004042 | 配线 | 1.名称:管内穿线 2.规格:WDUZC-BYJ-B1-16 3.其他:未尽事项详见招标图纸、招标文件、国家相关规范 4.完成本项目清单所需的一切相关工作 | m |  | 56.36 | 15.43 |  | 869.63
本页小计 | [8 empty] | 67183.39
注：为计取规费等的使用，可在表中增设其中：“定额人工费”。
表—08
分部分项工程和单价措施项目清单与计价表
工程名称：地下室电气 |  |  |  |  | 标段： |  |  | 第 81 页 共 97 页
序号 | 项目编码 | 项目名称 | 项目特征描述 | 计量单位 |  | 工程量 | 金额（元）
[7 empty] | 综合单价 |  | 综合合价 | 其中
暂估价
405 | 030411004095 | 配线 | 1.名称:管内穿线 2.规格:WDUZC-RYS-B1-2*1.5 3.其他:未尽事项详见招标图纸、招标文件、国家相关规范 4.完成本项目清单所需的一切相关工作 | m |  | 744.48 | 6.14 |  | 4571.11
406 | 030411004044 | 配线 | 1.名称:线槽配线 2.规格:WDUZC-BYJ-B1-2.5 3.其他:未尽事项详见招标图纸、招标文件、国家相关规范 4.完成本项目清单所需的一切相关工作 | m |  | 187.14 | 3.75 |  | 701.78
407 | 030411004046 | 配线 | 1.名称:线槽配线 2.规格:WDUZC-BYJ-B1-4 3.其他:未尽事项详见招标图纸、招标文件、国家相关规范 4.完成本项目清单所需的一切相关工作 | m |  | 5147.59 | 5.4 |  | 27796.99
408 | 030411004096 | 配线 | 1.名称:线槽配线 2.规格:WDUZC-BYJ-B1-6 3.其他:未尽事项详见招标图纸、招标文件、国家相关规范 4.完成本项目清单所需的一切相关工作 | m |  | 3850.99 | 7.53 |  | 28997.95
409 | 030411004047 | 配线 | 1.名称:线槽配线 2.规格:WDUZC-BYJ-B1-6 3.其他:未尽事项详见招标图纸、招标文件、国家相关规范 4.完成本项目清单所需的一切相关工作 | m |  | 111.34 | 7.53 |  | 838.39
410 | 030411004048 | 配线 | 1.名称:线槽配线 2.规格:WDUZC-BYJ-B1-10 3.其他:未尽事项详见招标图纸、招标文件、国家相关规范 4.完成本项目清单所需的一切相关工作 | m |  | 916.58 | 10.88 |  | 9972.39
411 | 030411004049 | 配线 | 1.名称:线槽配线 2.规格:WDUZC-BYJ-B1-16 3.其他:未尽事项详见招标图纸、招标文件、国家相关规范 4.完成本项目清单所需的一切相关工作 | m |  | 150.09 | 16.04 |  | 2407.44
本页小计 | [8 empty] | 75286.05
注：为计取规费等的使用，可在表中增设其中：“定额人工费”。
表—08
分部分项工程和单价措施项目清单与计价表
工程名称：地下室电气 |  |  |  |  | 标段： |  |  | 第 82 页 共 97 页
序号 | 项目编码 | 项目名称 | 项目特征描述 | 计量单位 |  | 工程量 | 金额（元）
[7 empty] | 综合单价 |  | 综合合价 | 其中
暂估价
412 | 030411001013 | 配管 | 1.名称:配管 2.规格:SC20 3.配置形式:综合考虑，含暗敷时凿槽修复 4.其他:未尽事项详见招标图纸、招标文件、国家相关规范 5.完成本项目清单所需的一切相关工作 | m |  | 122.98 | 18.61 |  | 2288.66
413 | 030411001014 | 配管 | 1.名称:配管 2.规格:SC25 3.配置形式:综合考虑，含暗敷时凿槽修复 4.其他:未尽事项详见招标图纸、招标文件、国家相关规范 5.完成本项目清单所需的一切相关工作 | m |  | 19.2 | 23.13 |  | 444.1
414 | 030411001022 | 配管 | 1.名称:配管 2.规格:PC20 3.配置形式:综合考虑，含暗敷时凿槽修复 4.其他:未尽事项详见招标图纸、招标文件、国家相关规范 5.完成本项目清单所需的一切相关工作 | m |  | 1259.35 | 8.75 |  | 11019.31
415 | 030411001023 | 配管 | 1.名称:配管 2.规格:PC25 3.配置形式:综合考虑，含暗敷时凿槽修复 4.其他:未尽事项详见招标图纸、招标文件、国家相关规范 5.完成本项目清单所需的一切相关工作 | m |  | 2120.08 | 12.47 |  | 26437.4
416 | 030411001024 | 配管 | 1.名称:配管 2.规格:PC32 3.配置形式:综合考虑，含暗敷时凿槽修复 4.其他:未尽事项详见招标图纸、招标文件、国家相关规范 5.完成本项目清单所需的一切相关工作 | m |  | 376.33 | 14.72 |  | 5539.58
本页小计 | [8 empty] | 45729.05
注：为计取规费等的使用，可在表中增设其中：“定额人工费”。
表—08
分部分项工程和单价措施项目清单与计价表
工程名称：地下室电气 |  |  |  |  | 标段： |  |  | 第 83 页 共 97 页
序号 | 项目编码 | 项目名称 | 项目特征描述 | 计量单位 |  | 工程量 | 金额（元）
[7 empty] | 综合单价 |  | 综合合价 | 其中
暂估价
417 | 030411001025 | 配管 | 1.名称:配管 2.规格:PC40 3.配置形式:综合考虑，含暗敷时凿槽修复 4.其他:未尽事项详见招标图纸、招标文件、国家相关规范 5.完成本项目清单所需的一切相关工作 | m |  | 65.05 | 18.06 |  | 1174.8
418 | 030411001026 | 配管 | 1.名称:配管 2.规格:PC50 3.配置形式:综合考虑，含暗敷时凿槽修复 4.其他:未尽事项详见招标图纸、招标文件、国家相关规范 5.完成本项目清单所需的一切相关工作 | m |  | 11.27 | 20.95 |  | 236.11
419 | 030413001010 | 铁构件 | 1.名称:支架、吊架、托架 2.刷油防腐:采用热浸镀锌等满足规范的防腐措施 3.其他:未尽事项详见招标图纸、招标文件、国家相关规范 4.完成本项目清单所需的一切相关工作 | kg |  | 113.86 | 28.76 |  | 3274.61
|  | 照明系统 | [6 empty] | 1341588.18
420 | 030412005001 | 荧光灯 | 1.名称:单管支架灯 2.型号:LED-T8直管/1*18W/长1200mm,1750lm 3.安装形式:线槽下安装/链吊安装 4.含接线盒安装 5.其他:未尽事项详见招标图纸、招标文件、国家相关规范 6.完成本项目清单所需的一切相关工作 | 套 |  | 1624 | 82.07 |  | 133281.68
本页小计 | [8 empty] | 137967.2
注：为计取规费等的使用，可在表中增设其中：“定额人工费”。
表—08
分部分项工程和单价措施项目清单与计价表
工程名称：地下室电气 |  |  |  |  | 标段： |  |  | 第 84 页 共 97 页
序号 | 项目编码 | 项目名称 | 项目特征描述 | 计量单位 |  | 工程量 | 金额（元）
[7 empty] | 综合单价 |  | 综合合价 | 其中
暂估价
421 | 030412005002 | 荧光灯 | 1.名称:双管支架灯 2.型号:LED-T8直管/2*18W/长1200mm,2*1750lm 3.安装形式:线槽下安装/链吊安装 4.含接线盒安装 5.其他:未尽事项详见招标图纸、招标文件、国家相关规范 6.完成本项目清单所需的一切相关工作 | 套 |  | 7 | 134.73 |  | 943.11
422 | 030412005004 | 荧光灯 | 1.名称:单管壁装支架灯 2.型号:LED-T8直管/1*18W/长1200mm,1750lm 3.安装形式:壁装 4.含接线盒安装 5.其他:未尽事项详见招标图纸、招标文件、国家相关规范 6.完成本项目清单所需的一切相关工作 | 套 |  | 502 | 95.95 |  | 48166.9
423 | 030412005006 | 荧光灯 | 1.名称:单管壁装支架灯（防水防尘） 2.型号:LED-T8直管/1*18W/长1200mm,1750lm 3.安装形式:壁装 4.含接线盒安装 5.其他:未尽事项详见招标图纸、招标文件、国家相关规范 6.完成本项目清单所需的一切相关工作 | 套 |  | 12 | 95.95 |  | 1151.4
424 | 030412005008 | 荧光灯 | 1.名称:单管防水防尘支架灯 2.型号:LED-T8直管/1*18W/长1200mm,1750lm 3.安装形式:吸顶安装/吊装 4.含接线盒安装 5.其他:未尽事项详见招标图纸、招标文件、国家相关规范 6.完成本项目清单所需的一切相关工作 | 套 |  | 31 | 82.07 |  | 2544.17
本页小计 | [8 empty] | 52805.58
注：为计取规费等的使用，可在表中增设其中：“定额人工费”。
表—08
分部分项工程和单价措施项目清单与计价表
工程名称：地下室电气 |  |  |  |  | 标段： |  |  | 第 85 页 共 97 页
序号 | 项目编码 | 项目名称 | 项目特征描述 | 计量单位 |  | 工程量 | 金额（元）
[7 empty] | 综合单价 |  | 综合合价 | 其中
暂估价
425 | 030412005016 | 荧光灯 | 1.名称:单管LED防爆支架灯 2.型号:15W，6500K，1500lm 3.安装形式:壁装 4.含接线盒安装 5.其他:未尽事项详见招标图纸、招标文件、国家相关规范 6.完成本项目清单所需的一切相关工作 | 套 |  | 2 | 93.45 |  | 186.9
426 | 030412001001 | 普通灯具 | 1.名称:吸顶灯 2.规格:LED灯,20W,1900lm 3.含接线盒安装 4.其他:未尽事项详见招标图纸、招标文件、国家相关规范 5.完成本项目清单所需的一切相关工作 | 套 |  | 161 | 89.88 |  | 14470.68
427 | 030412001008 | 普通灯具 | 1.名称:吸顶灯(防辐射) 2.规格:LED灯,20W,1900lm 3.含接线盒安装 4.其他:未尽事项详见招标图纸、招标文件、国家相关规范 5.完成本项目清单所需的一切相关工作 | 套 |  | 10 | 99.74 |  | 997.4
428 | 030412001007 | 普通灯具 | 1.名称:LED吊式防爆灯 2.规格:30W，6000K，2540lm 3.含接线盒安装 4.其他:未尽事项详见招标图纸、招标文件、国家相关规范 5.完成本项目清单所需的一切相关工作 | 套 |  | 5 | 375.76 |  | 1878.8
429 | 030412001009 | 普通灯具 | 1.名称:LED吊式平板灯 2.型号:1200*600mm 3.规格:64W，4000K，4860lm 4.含接线盒安装 5.其他:未尽事项详见招标图纸、招标文件、国家相关规范 6.完成本项目清单所需的一切相关工作 | 套 |  | 6 | 281.75 |  | 1690.5
本页小计 | [8 empty] | 19224.28
注：为计取规费等的使用，可在表中增设其中：“定额人工费”。
表—08
分部分项工程和单价措施项目清单与计价表
工程名称：地下室电气 |  |  |  |  | 标段： |  |  | 第 86 页 共 97 页
序号 | 项目编码 | 项目名称 | 项目特征描述 | 计量单位 |  | 工程量 | 金额（元）
[7 empty] | 综合单价 |  | 综合合价 | 其中
暂估价
430 | 030412004001 | 装饰灯 | 1.名称:内嵌式筒灯 2.规格:5寸，15W，4000K，1300lm 3.含接线盒安装 4.其他:未尽事项详见招标图纸、招标文件、国家相关规范 5.完成本项目清单所需的一切相关工作 | 套 |  | 74 | 81.86 |  | 6057.64
431 | 030412004003 | 装饰灯 | 1.名称:内嵌式筒灯 2.规格:4寸，10W，4000K，880lm 3.含接线盒安装 4.其他:未尽事项详见招标图纸、招标文件、国家相关规范 5.完成本项目清单所需的一切相关工作 | 套 |  | 222 | 71.47 |  | 15866.34
432 | 030412004028 | 装饰灯 | 1.名称:内嵌式筒灯 2.规格:3寸，4W，4000K，420lm 3.含接线盒安装 4.其他:未尽事项详见招标图纸、招标文件、国家相关规范 5.完成本项目清单所需的一切相关工作 | 套 |  | 3 | 65.95 |  | 197.85
433 | 030412004005 | 装饰灯 | 1.名称:嵌装灯盘 2.型号:1200X300mm 3.规格:32W，4000K，2900lm 4.含接线盒安装 5.其他:未尽事项详见招标图纸、招标文件、国家相关规范 6.完成本项目清单所需的一切相关工作 | 套 |  | 20 | 195.57 |  | 3911.4
434 | 030412004007 | 装饰灯 | 1.名称:嵌装灯盘 2.型号:600*600mm 3.规格:32W，4000K，2900lm 4.含接线盒安装 5.其他:未尽事项详见招标图纸、招标文件、国家相关规范 6.完成本项目清单所需的一切相关工作 | 套 |  | 372 | 195.57 |  | 72752.04
本页小计 | [8 empty] | 98785.27
注：为计取规费等的使用，可在表中增设其中：“定额人工费”。
表—08
分部分项工程和单价措施项目清单与计价表
工程名称：地下室电气 |  |  |  |  | 标段： |  |  | 第 87 页 共 97 页
序号 | 项目编码 | 项目名称 | 项目特征描述 | 计量单位 |  | 工程量 | 金额（元）
[7 empty] | 综合单价 |  | 综合合价 | 其中
暂估价
435 | 030412004029 | 装饰灯 | 1.名称:嵌装灯盘 2.型号:600*1200mm 3.规格:64W，4000K，4860lm 4.含接线盒安装 5.其他:未尽事项详见招标图纸、招标文件、国家相关规范 6.完成本项目清单所需的一切相关工作 | 套 |  | 25 | 262.42 |  | 6560.5
436 | 030412004030 | 装饰灯 | 1.名称:嵌装灯盘 2.型号:1200*100mm 3.规格:24W，4000K，2400lm 4.含接线盒安装 5.其他:未尽事项详见招标图纸、招标文件、国家相关规范 6.完成本项目清单所需的一切相关工作 | 套 |  | 50 | 86.71 |  | 4335.5
437 | 030412004031 | 装饰灯 | 1.名称:集吊式厨卫灯 2.型号:600*600mm 3.规格:32W，6500K，2900lm 4.含接线盒安装 5.其他:未尽事项详见招标图纸、招标文件、国家相关规范 6.完成本项目清单所需的一切相关工作 | 套 |  | 78 | 165.19 |  | 12884.82
438 | 030412004032 | 装饰灯 | 1.名称:集吊式厨卫灯 2.型号:300*600mm 3.规格:24W，5700K，1580lm 4.含接线盒安装 5.其他:未尽事项详见招标图纸、招标文件、国家相关规范 6.完成本项目清单所需的一切相关工作 | 套 |  | 15 | 148.54 |  | 2228.1
439 | 030412004033 | 装饰灯 | 1.名称:集吊式厨卫灯 2.型号:300*300mm 3.规格:12W，4000K，960lm 4.含接线盒安装 5.其他:未尽事项详见招标图纸、招标文件、国家相关规范 6.完成本项目清单所需的一切相关工作 | 套 |  | 27 | 141.66 |  | 3824.82
本页小计 | [8 empty] | 29833.74
注：为计取规费等的使用，可在表中增设其中：“定额人工费”。
表—08
分部分项工程和单价措施项目清单与计价表
工程名称：地下室电气 |  |  |  |  | 标段： |  |  | 第 88 页 共 97 页
序号 | 项目编码 | 项目名称 | 项目特征描述 | 计量单位 |  | 工程量 | 金额（元）
[7 empty] | 综合单价 |  | 综合合价 | 其中
暂估价
440 | 030404034002 | 照明开关 | 1.名称:单联单控开关 2.规格:10A、250V 3.安装方式:综合考虑 4.含接线盒安装 5.其他:未尽事项详见招标图纸、招标文件、国家相关规范 6.完成本项目清单所需的一切相关工作 | 个 |  | 98 | 28.88 |  | 2830.24
441 | 030404034003 | 照明开关 | 1.名称:双联单控开关 2.规格:10A、250V 3.安装方式:综合考虑 4.含接线盒安装 5.其他:未尽事项详见招标图纸、招标文件、国家相关规范 6.完成本项目清单所需的一切相关工作 | 个 |  | 164 | 31.01 |  | 5085.64
442 | 030404034004 | 照明开关 | 1.名称:三联单控开关 2.规格:10A、250V 3.安装方式:综合考虑 4.含接线盒安装 5.其他:未尽事项详见招标图纸、招标文件、国家相关规范 6.完成本项目清单所需的一切相关工作 | 个 |  | 48 | 34.34 |  | 1648.32
443 | 030404034005 | 照明开关 | 1.名称:四联单控开关 2.规格:10A、250V 3.安装方式:综合考虑 4.含接线盒安装 5.其他:未尽事项详见招标图纸、招标文件、国家相关规范 6.完成本项目清单所需的一切相关工作 | 个 |  | 18 | 39.62 |  | 713.16
444 | 030404034009 | 照明开关 | 1.名称:单联单控开关(防爆型) 2.规格:10A、250V 3.安装方式:综合考虑 4.含接线盒安装 5.其他:未尽事项详见招标图纸、招标文件、国家相关规范 6.完成本项目清单所需的一切相关工作 | 个 |  | 2 | 28.88 |  | 57.76
本页小计 | [8 empty] | 10335.12
注：为计取规费等的使用，可在表中增设其中：“定额人工费”。
表—08
分部分项工程和单价措施项目清单与计价表
工程名称：地下室电气 |  |  |  |  | 标段： |  |  | 第 89 页 共 97 页
序号 | 项目编码 | 项目名称 | 项目特征描述 | 计量单位 |  | 工程量 | 金额（元）
[7 empty] | 综合单价 |  | 综合合价 | 其中
暂估价
445 | 030404034013 | 照明开关 | 1.名称:双联双控开关 2.规格:10A、250V 3.安装方式:综合考虑 4.含接线盒安装 5.其他:未尽事项详见招标图纸、招标文件、国家相关规范 6.完成本项目清单所需的一切相关工作 | 个 |  | 7 | 33.01 |  | 231.07
446 | 030404034011 | 照明开关 | 1.名称:三联单控开关(防爆型) 2.规格:10A、250V 3.安装方式:综合考虑 4.含接线盒安装 5.其他:未尽事项详见招标图纸、招标文件、国家相关规范 6.完成本项目清单所需的一切相关工作 | 个 |  | 1 | 63.79 |  | 63.79
447 | 030404034014 | 照明开关 | 1.名称:单联单控开关(防水型带防溅盖) 2.规格:10A、250V 3.安装方式:综合考虑 4.含接线盒安装 5.其他:未尽事项详见招标图纸、招标文件、国家相关规范 6.完成本项目清单所需的一切相关工作 | 个 |  | 13 | 28.88 |  | 375.44
448 | 030904003001 | 按钮 | 1.名称:残值人事故报警按钮 2.安装方式:综合考虑 3.含接线盒安装 4.其他:未尽事项详见招标图纸、招标文件、国家相关规范 5.完成本项目清单所需的一切相关工作 | 个 |  | 1 | 108.85 |  | 108.85
449 | 030904005001 | 声光报警器 | 1.名称:残值人事故声光报警装置 2.安装方式:综合考虑 3.含接线盒安装 4.其他:未尽事项详见招标图纸、招标文件、国家相关规范 5.完成本项目清单所需的一切相关工作 | 个 |  | 1 | 137.74 |  | 137.74
本页小计 | [8 empty] | 916.89
注：为计取规费等的使用，可在表中增设其中：“定额人工费”。
表—08
分部分项工程和单价措施项目清单与计价表
工程名称：地下室电气 |  |  |  |  | 标段： |  |  | 第 90 页 共 97 页
序号 | 项目编码 | 项目名称 | 项目特征描述 | 计量单位 |  | 工程量 | 金额（元）
[7 empty] | 综合单价 |  | 综合合价 | 其中
暂估价
450 | 031002003001 | 套管 | 1.名称:预埋套管 2.规格:SC50 3.其他:未尽事项详见招标图纸、招标文件、国家相关规范 4.完成本项目清单所需的一切相关工作 | 个 |  | 22 | 46.35 |  | 1019.7
451 | 031002003002 | 套管 | 1.名称:预埋套管 2.规格:SC25 3.其他:未尽事项详见招标图纸、招标文件、国家相关规范 4.完成本项目清单所需的一切相关工作 | 个 |  | 94 | 28.12 |  | 2643.28
452 | 030404034012 | 照明开关 | 1.名称:紫外线灯定时开关 2.规格:250V,10A 3.安装方式:壁装,距地1.8m(带防误开盖) 4.含接线盒安装 5.其他:未尽事项详见招标图纸、招标文件、国家相关规范 6.完成本项目清单所需的一切相关工作 | 个 |  | 18 | 56.08 |  | 1009.44
453 | 030412005018 | 荧光灯 | 1.名称:紫外线消毒灯 2.规格:30W 3.安装形式:吊装,距地2.2m(贴明显标志) 4.含接线盒安装 5.其他:未尽事项详见招标图纸、招标文件、国家相关规范 6.完成本项目清单所需的一切相关工作 | 套 |  | 18 | 118.21 |  | 2127.78
454 | 030411004065 | 配线 | 1.名称:管内穿线 2.规格:WDUZC-BYJ-B1-2.5 3.其他:未尽事项详见招标图纸、招标文件、国家相关规范 4.完成本项目清单所需的一切相关工作 | m |  | 75887.21 | 3.68 |  | 279264.93
455 | 030411004067 | 配线 | 1.名称:管内穿线 2.规格:WDUZCN-BYJ-B1-2.5 3.其他:未尽事项详见招标图纸、招标文件、国家相关规范 4.完成本项目清单所需的一切相关工作 | m |  | 4834.55 | 4.13 |  | 19966.69
本页小计 | [8 empty] | 306031.82
注：为计取规费等的使用，可在表中增设其中：“定额人工费”。
表—08
分部分项工程和单价措施项目清单与计价表
工程名称：地下室电气 |  |  |  |  | 标段： |  |  | 第 91 页 共 97 页
序号 | 项目编码 | 项目名称 | 项目特征描述 | 计量单位 |  | 工程量 | 金额（元）
[7 empty] | 综合单价 |  | 综合合价 | 其中
暂估价
456 | 030411004068 | 配线 | 1.名称:管内穿线 2.规格:WDUZCN-BYJ-B2-2.5 3.其他:未尽事项详见招标图纸、招标文件、国家相关规范 4.完成本项目清单所需的一切相关工作 | m |  | 5008.7 | 4.13 |  | 20685.93
457 | 030411004069 | 配线 | 1.名称:管内穿线 2.规格:WDUZC-BYJ-B1-4 3.其他:未尽事项详见招标图纸、招标文件、国家相关规范 4.完成本项目清单所需的一切相关工作 | m |  | 98.31 | 4.85 |  | 476.8
458 | 030411004075 | 配线 | 1.名称:线槽配线 2.规格:WDUZC-BYJ-B1-2.5 3.其他:未尽事项详见招标图纸、招标文件、国家相关规范 4.完成本项目清单所需的一切相关工作 | m |  | 35611.64 | 3.75 |  | 133543.65
459 | 030411002001 | 线槽 | 1.名称:金属线槽 2.规格:100*50 3.其他:未尽事项详见招标图纸、招标文件、国家相关规范 4.完成本项目清单所需的一切相关工作 | m |  | 4251.6 | 53.62 |  | 227970.79
460 | 030411001027 | 配管 | 1.名称:配管 2.规格:SC20 3.配置形式:综合考虑，含暗敷时凿槽修复 4.其他:未尽事项详见招标图纸、招标文件、国家相关规范 5.完成本项目清单所需的一切相关工作 | m |  | 3461.68 | 18.61 |  | 64421.86
461 | 030411001032 | 配管 | 1.名称:配管 2.规格:JDG20 3.配置形式:综合考虑，含暗敷时凿槽修复 4.其他:未尽事项详见招标图纸、招标文件、国家相关规范 5.完成本项目清单所需的一切相关工作 | m |  | 744.48 | 13.19 |  | 9819.69
本页小计 | [8 empty] | 456918.72
注：为计取规费等的使用，可在表中增设其中：“定额人工费”。
表—08
分部分项工程和单价措施项目清单与计价表
工程名称：地下室电气 |  |  |  |  | 标段： |  |  | 第 92 页 共 97 页
序号 | 项目编码 | 项目名称 | 项目特征描述 | 计量单位 |  | 工程量 | 金额（元）
[7 empty] | 综合单价 |  | 综合合价 | 其中
暂估价
462 | 030411001036 | 配管 | 1.名称:配管 2.规格:PC20 3.配置形式:综合考虑，含暗敷时凿槽修复 4.其他:未尽事项详见招标图纸、招标文件、国家相关规范 5.完成本项目清单所需的一切相关工作 | m |  | 22295.88 | 8.75 |  | 195088.95
463 | 030413001011 | 铁构件 | 1.名称:支架、吊架、托架 2.刷油防腐:采用热浸镀锌等满足规范的防腐措施 3.其他:未尽事项详见招标图纸、招标文件、国家相关规范 4.完成本项目清单所需的一切相关工作 | kg |  | 1334.01 | 28.76 |  | 38366.13
|  | 应急照明系统 | [6 empty] | 554856.76
464 | 030404017187 | 配电箱 | 1.名称:应急照明集中电源箱 2.型号:B1-1ES、B1-3ES、B1-6ES、B1-8ES、B1-9ES 3.含智能照明控制模块 4.安装方式:综合考虑，含配电箱安装附件及支架 5.其他:未尽事项详见招标图纸、招标文件、国家相关规范 6.完成本项目清单所需的一切相关工作 | 台 |  | 5 | 2962.68 |  | 14813.4
465 | 030404017188 | 配电箱 | 1.名称:应急照明集中电源箱 2.型号:B1-7ES 3.含智能照明控制模块 4.安装方式:综合考虑，含配电箱安装附件及支架 5.其他:未尽事项详见招标图纸、招标文件、国家相关规范 6.完成本项目清单所需的一切相关工作 | 台 |  | 1 | 2962.68 |  | 2962.68
本页小计 | [8 empty] | 251231.16
注：为计取规费等的使用，可在表中增设其中：“定额人工费”。
表—08
分部分项工程和单价措施项目清单与计价表
工程名称：地下室电气 |  |  |  |  | 标段： |  |  | 第 93 页 共 97 页
序号 | 项目编码 | 项目名称 | 项目特征描述 | 计量单位 |  | 工程量 | 金额（元）
[7 empty] | 综合单价 |  | 综合合价 | 其中
暂估价
466 | 030404017189 | 配电箱 | 1.名称:应急照明集中电源箱 2.型号:B1-4ES、B1-5ES、B1-13ES 3.含智能照明控制模块 4.安装方式:综合考虑，含配电箱安装附件及支架 5.其他:未尽事项详见招标图纸、招标文件、国家相关规范 6.完成本项目清单所需的一切相关工作 | 台 |  | 3 | 2962.68 |  | 8888.04
467 | 030404017190 | 配电箱 | 1.名称:应急照明集中电源箱 2.型号:B1-11ES、B1-10ES、B1-12ES、B1-2ES 3.含智能照明控制模块 4.安装方式:综合考虑，含配电箱安装附件及支架 5.其他:未尽事项详见招标图纸、招标文件、国家相关规范 6.完成本项目清单所需的一切相关工作 | 台 |  | 4 | 2962.68 |  | 11850.72
468 | 030404017191 | 配电箱 | 1.名称:应急照明集中电源箱 2.型号:B2-7ES、B3-1ES、B3-3ES 3.含智能照明控制模块 4.安装方式:综合考虑，含配电箱安装附件及支架 5.其他:未尽事项详见招标图纸、招标文件、国家相关规范 6.完成本项目清单所需的一切相关工作 | 台 |  | 3 | 2962.68 |  | 8888.04
469 | 030404017192 | 配电箱 | 1.名称:应急照明集中电源箱 2.型号:B2-5ES、B3-8ES、B3-4ES、B3-2ES、B3-6ES、B3-7ES、B3-5ES 3.含智能照明控制模块 4.安装方式:综合考虑，含配电箱安装附件及支架 5.其他:未尽事项详见招标图纸、招标文件、国家相关规范 6.完成本项目清单所需的一切相关工作 | 台 |  | 7 | 1635.24 |  | 11446.68
本页小计 | [8 empty] | 41073.48
注：为计取规费等的使用，可在表中增设其中：“定额人工费”。
表—08
分部分项工程和单价措施项目清单与计价表
工程名称：地下室电气 |  |  |  |  | 标段： |  |  | 第 94 页 共 97 页
序号 | 项目编码 | 项目名称 | 项目特征描述 | 计量单位 |  | 工程量 | 金额（元）
[7 empty] | 综合单价 |  | 综合合价 | 其中
暂估价
470 | 030404017198 | 配电箱 | 1.名称:应急照明集中电源箱 2.型号:B2-1ES、B3-1ES、B2-2ES、B3-3ES、B2-6ES、B2-3ES、B2-4ES 3.含智能照明控制模块 4.安装方式:综合考虑，含配电箱安装附件及支架 5.其他:未尽事项详见招标图纸、招标文件、国家相关规范 6.完成本项目清单所需的一切相关工作 | 台 |  | 7 | 1635.24 |  | 11446.68
471 | 030404017199 | 配电箱 | 1.名称:应急照明集中电源箱 2.型号:B2-7ES 3.含智能照明控制模块 4.安装方式:综合考虑，含配电箱安装附件及支架 5.其他:未尽事项详见招标图纸、招标文件、国家相关规范 6.完成本项目清单所需的一切相关工作 | 台 |  | 1 | 2962.68 |  | 2962.68
472 | 030412004014 | 装饰灯 | 1.名称:楼层指示灯(A型灯具,DC36V) 2.规格:LED灯,1W,常亮型 3.安装形式:壁装 4.其他:未尽事项详见招标图纸、招标文件、国家相关规范 5.完成本项目清单所需的一切相关工作 | 套 |  | 46 | 60.78 |  | 2795.88
473 | 030412004015 | 装饰灯 | 1.名称:出口指示灯(A型灯具,DC36V) 2.规格:LED灯,1W,常亮型 3.安装形式:壁装/吊装 4.其他:未尽事项详见招标图纸、招标文件、国家相关规范 5.完成本项目清单所需的一切相关工作 | 套 |  | 195 | 60.78 |  | 11852.1
本页小计 | [8 empty] | 29057.34
注：为计取规费等的使用，可在表中增设其中：“定额人工费”。
表—08
分部分项工程和单价措施项目清单与计价表
工程名称：地下室电气 |  |  |  |  | 标段： |  |  | 第 95 页 共 97 页
序号 | 项目编码 | 项目名称 | 项目特征描述 | 计量单位 |  | 工程量 | 金额（元）
[7 empty] | 综合单价 |  | 综合合价 | 其中
暂估价
474 | 030412004018 | 装饰灯 | 1.名称:双面多信息复合标志灯(A型灯具,DC36V) 2.规格:LED灯,1W,常亮型 3.安装形式:壁装/吊装 4.其他:未尽事项详见招标图纸、招标文件、国家相关规范 5.完成本项目清单所需的一切相关工作 | 套 |  | 56 | 59.26 |  | 3318.56
475 | 030412004019 | 装饰灯 | 1.名称:单向疏散指示灯(A型灯具,DC36V) 2.规格:LED灯,1W,常亮型 3.安装形式:壁装/吊装 4.其他:未尽事项详见招标图纸、招标文件、国家相关规范 5.完成本项目清单所需的一切相关工作 | 套 |  | 495 | 59.26 |  | 29333.7
476 | 030412004021 | 装饰灯 | 1.名称:双面单向疏散指示灯(A型灯具,DC36V) 2.规格:LED灯,1W,常亮型 3.安装形式:壁装/吊装 4.其他:未尽事项详见招标图纸、招标文件、国家相关规范 5.完成本项目清单所需的一切相关工作 | 套 |  | 42 | 59.26 |  | 2488.92
477 | 030412004022 | 装饰灯 | 1.名称:向前疏散指示灯(单面) 2.规格:LED灯,1W,常亮型 3.安装形式:吊装 4.其他:未尽事项详见招标图纸、招标文件、国家相关规范 5.完成本项目清单所需的一切相关工作 | 套 |  | 11 | 66.76 |  | 734.36
478 | 030412004034 | 装饰灯 | 1.名称:应急照明灯(A型灯具,DC36V) 2.规格:LED灯,5W,≥600lm 3.安装形式:壁装/吸顶安装 4.其他:未尽事项详见招标图纸、招标文件、国家相关规范 5.完成本项目清单所需的一切相关工作 | 套 |  | 686 | 60.58 |  | 41557.88
本页小计 | [8 empty] | 77433.42
注：为计取规费等的使用，可在表中增设其中：“定额人工费”。
表—08
分部分项工程和单价措施项目清单与计价表
工程名称：地下室电气 |  |  |  |  | 标段： |  |  | 第 96 页 共 97 页
序号 | 项目编码 | 项目名称 | 项目特征描述 | 计量单位 |  | 工程量 | 金额（元）
[7 empty] | 综合单价 |  | 综合合价 | 其中
暂估价
479 | 030412004035 | 装饰灯 | 1.名称:应急照明灯(A型灯具,DC36V) 2.规格:LED灯,10W,≥1200lm 3.安装形式:壁装/吸顶安装 4.其他:未尽事项详见招标图纸、招标文件、国家相关规范 5.完成本项目清单所需的一切相关工作 | 套 |  | 218 | 60.58 |  | 13206.44
480 | 030412004036 | 装饰灯 | 1.名称:安全出口指示灯(A型灯具,DC36V) 2.规格:LED灯,1W,常亮型 3.安装形式:壁装/吊装 4.其他:未尽事项详见招标图纸、招标文件、国家相关规范 5.完成本项目清单所需的一切相关工作 | 套 |  | 3 | 60.78 |  | 182.34
481 | 031002003003 | 套管 | 1.名称:预埋套管 2.规格:SC25 3.其他:未尽事项详见招标图纸、招标文件、国家相关规范 4.完成本项目清单所需的一切相关工作 | 个 |  | 45 | 28.12 |  | 1265.4
482 | 030411004092 | 配线 | 1.名称:管内配线 2.规格:WDUZCN-RYJS-B2-2x2.5 3.其他:未尽事项详见招标图纸、招标文件、国家相关规范 4.完成本项目清单所需的一切相关工作 | m |  | 7075.54 | 9.8 |  | 69340.29
483 | 030411004094 | 配线 | 1.名称:管内配线 2.规格:WDUZCN-RYJS-B1-2x2.5 3.其他:未尽事项详见招标图纸、招标文件、国家相关规范 4.完成本项目清单所需的一切相关工作 | m |  | 6619.82 | 9.8 |  | 64874.24
本页小计 | [8 empty] | 148868.71
注：为计取规费等的使用，可在表中增设其中：“定额人工费”。
表—08
分部分项工程和单价措施项目清单与计价表
工程名称：地下室电气 |  |  |  |  | 标段： |  |  | 第 97 页 共 97 页
序号 | 项目编码 | 项目名称 | 项目特征描述 | 计量单位 |  | 工程量 | 金额（元）
[7 empty] | 综合单价 |  | 综合合价 | 其中
暂估价
484 | 030411001040 | 配管 | 1.名称:配管 2.规格:JDG20 3.配置形式:综合考虑，含暗敷时凿槽修复 4.其他:未尽事项详见招标图纸、招标文件、国家相关规范 5.完成本项目清单所需的一切相关工作 | m |  | 6560.24 | 13.19 |  | 86529.57
485 | 030411001038 | 配管 | 1.名称:配管 2.规格:JDG20 3.配置形式:综合考虑，含暗敷时凿槽修复 4.其他:未尽事项详见招标图纸、招标文件、国家相关规范 5.完成本项目清单所需的一切相关工作 | m |  | 1771.04 | 13.19 |  | 23360.02
486 | 030411001039 | 配管 | 1.名称:配管 2.规格:SC20 3.配置形式:综合考虑，含暗敷时凿槽修复 4.其他:未尽事项详见招标图纸、招标文件、国家相关规范 5.完成本项目清单所需的一切相关工作 | m |  | 7026.23 | 18.61 |  | 130758.14
|  | 措施项目 | [6 empty] | 71497.74
487 | 031301017001 | 脚手架搭拆费 |  | 项 |  | 1 | 71497.74 |  | 71497.74
本页小计 | [8 empty] | 312145.47
合 计 | [8 empty] | 18388742.30
注：为计取规费等的使用，可在表中增设其中：“定额人工费”。
表—08

## 表-11 总价措施项目清单与计价表
总价措施项目清单与计价表
工程名称：地下室电气 | [5 empty] | 标段： |  | 第 1 页 共 1 页
序号 | 项目编码 | 项目名称 | 计算基础 | 费率 (%) | 金额 (元) |  | 调整 费率(%) |  | 调整后 金额(元) | 备注
1 | LSSGCSF00001 | 绿色施工安全防护措施费 | 分部分项人工费+分部分项机具费 | 35.77 | 671123.57 |  |  |  |  | 以分部分项的人工费与施工机具费之和为计算基础，费率35.77%
2 | TSSGBWZJF001 | 在地下（暗）室、设备及大口径管道内等特殊施工部位进行施工增加费 | 分部分项人工费 | 30 | 536851.8 |  |  |  |  | 按该部分人工费的30%计算
合 计 |  |  |  |  | 1207975.37
表-11

## 表-12 其他项目清单与计价汇总表
其他项目清单与计价汇总表
工程名称：地下室电气 |  |  | 标段： |  | 第 1 页 共 1 页
序号 | 项目名称 | 金额（元） |  | 结算金额（元） |  | 备注
1 | 暂列金额 | 1831724.46 |  |  |  | 明细详见表-12-1
2 | 暂估价
2.1 | 材料暂估价 | — |  |  |  | 明细详见表-12-2
2.2 | 专业工程暂估价 |  |  |  |  | 明细详见表-12-3
3 | 计日工 |  |  |  |  | 明细详见表-12-4
4 | 总承包服务费 |  |  |  |  | 明细详见表-12-5
5 | 预算包干费 | 187621.91
6 | 工程优质费
7 | 概算幅度差
8 | 现场签证费用
9 | 索赔费用
10 | 其他费用
| 合 计 | 2019346.37 |  |  |  | —
注：材料（工程设备）暂估单价进入清单项目综合单价，此处不汇总。
表—12

## 表-12-1 暂列金额表
暂列金额明细表
工程名称：地下室电气 |  |  | 标段： |  | 第 1 页 共 1 页
序号 | 名称 | 计量单位 |  | 暂定金额（元） |  | 备注
1 | 暂列金额 |  |  | 1831724.46
合 计 |  |  |  | 1831724.46 |  | —
注：此表由招标人填写，如不能详列，也可只列暂列金额总额，投标人应将上述暂列金额计入投标总价中。
表—12—1

## 表-13 规费、税金项目清单与计价表
规费、税金项目清单与计价表
工程名称：地下室电气 |  |  | 标段： |  |  | 第 1 页 共 1 页
序号 | 项目名称 | 计算基础 |  | 计算基数 | 计算费率 (%) |  | 金额(元)
1 | 增值税销项税额 | 分部分项合计+措施合计+其他项目 |  | 21616064.04 | 9 |  | 1945445.76
合 计 | [6 empty] | 1945445.76
表—13