## 表-04 单位工程招标控制价汇总表
单位工程造价汇总表
工程名称：裙楼电气 |  |  | 标段： | 第 1 页 共 1 页
序号 | 汇总内容 | 金额:(元) |  |  | 其中：暂估价(元)
1 | 分部分项合计 | 20704805.20
1.1 | 动力系统 | 18312756.33
1.2 | 插座系统 | 504975.40
1.3 | 照明系统 | 1307681.49
1.4 | 应急照明系统 | 579391.98
2 | 措施合计 | 781042.03
2.1 | 绿色施工安全防护措施费 | 673884.24
2.2 | 其他措施费 | 107157.79
3 | 其他项目 | 2258874.21 |  |  | －
3.1 | 暂列金额 | 2070480.52
3.2 | 暂估价
3.3 | 计日工
3.4 | 总承包服务费
3.5 | 预算包干费 | 188393.69
3.6 | 工程优质费
3.7 | 概算幅度差
3.8 | 索赔费用
3.9 | 现场签证费用
3.10 | 其他费用
4 | 税前工程造价 | 23744721.44
5 | 增值税销项税额 | 2137024.93 |  |  | －
6 | 总造价 | 25881746.37
7 | 人工费 | 1893810.71
合计=1+2+3+5 |  | 25,881,746.37 |  |  | 0.00
表—04

## 表-08 分部分项工程和单价措施项目清单与计价表
分部分项工程和单价措施项目清单与计价表
工程名称：裙楼电气 |  |  |  |  | 标段： |  |  | 第 1 页 共 81 页
序号 | 项目编码 | 项目名称 | 项目特征描述 | 计量单位 |  | 工程量 | 金额（元）
[7 empty] | 综合单价 |  | 综合合价 | 其中
暂估价
|  | 动力系统 | [6 empty] | 18312756.33
1 | 030404017206 | 配电箱 | 1.名称:配电箱 2.型号:A-3AL 3.安装方式:综合考虑，含配电箱安装附件及支架 4.其他:未尽事项详见招标图纸、招标文件、国家相关规范 5.完成本项目清单所需的一切相关工作 | 台 |  | 1 | 2738.15 |  | 2738.15
2 | 030404017207 | 配电箱 | 1.名称:配电箱 2.型号:A-2AL 3.安装方式:综合考虑，含配电箱安装附件及支架 4.其他:未尽事项详见招标图纸、招标文件、国家相关规范 5.完成本项目清单所需的一切相关工作 | 台 |  | 1 | 2669.66 |  | 2669.66
3 | 030404017208 | 配电箱 | 1.名称:配电箱 2.型号:A-1AL 3.安装方式:综合考虑，含配电箱安装附件及支架 4.其他:未尽事项详见招标图纸、招标文件、国家相关规范 5.完成本项目清单所需的一切相关工作 | 台 |  | 1 | 2625.06 |  | 2625.06
4 | 030404017209 | 配电箱 | 1.名称:配电箱 2.型号:A-5AL 3.含智能照明开关控制模块、电源模块、电源开关、通信协议转换模块 4.安装方式:综合考虑，含配电箱安装附件及支架 5.其他:未尽事项详见招标图纸、招标文件、国家相关规范 6.完成本项目清单所需的一切相关工作 | 台 |  | 1 | 5680.77 |  | 5680.77
本页小计 | [8 empty] | 13713.64
注：为计取规费等的使用，可在表中增设其中：“定额人工费”。
表—08
分部分项工程和单价措施项目清单与计价表
工程名称：裙楼电气 |  |  |  |  | 标段： |  |  | 第 2 页 共 81 页
序号 | 项目编码 | 项目名称 | 项目特征描述 | 计量单位 |  | 工程量 | 金额（元）
[7 empty] | 综合单价 |  | 综合合价 | 其中
暂估价
5 | 030404017210 | 配电箱 | 1.名称:配电箱 2.型号:A-4AL 3.含智能照明开关控制模块、电源模块、电源开关、通信协议转换模块 4.安装方式:综合考虑，含配电箱安装附件及支架 5.其他:未尽事项详见招标图纸、招标文件、国家相关规范 6.完成本项目清单所需的一切相关工作 | 台 |  | 1 | 3904.49 |  | 3904.49
6 | 030404017211 | 配电箱 | 1.名称:配电箱 2.型号:A-3APK 3.安装方式:综合考虑，含配电箱安装附件及支架 4.其他:未尽事项详见招标图纸、招标文件、国家相关规范 5.完成本项目清单所需的一切相关工作 | 台 |  | 1 | 2347.89 |  | 2347.89
7 | 030404017212 | 配电箱 | 1.名称:配电箱 2.型号:A-2APK 3.安装方式:综合考虑，含配电箱安装附件及支架 4.其他:未尽事项详见招标图纸、招标文件、国家相关规范 5.完成本项目清单所需的一切相关工作 | 台 |  | 1 | 2469.75 |  | 2469.75
8 | 030404017213 | 配电箱 | 1.名称:配电箱 2.型号:A-1SGH-FJ1 3.安装方式:综合考虑，含配电箱安装附件及支架 4.其他:未尽事项详见招标图纸、招标文件、国家相关规范 5.完成本项目清单所需的一切相关工作 | 台 |  | 1 | 690.9 |  | 690.9
本页小计 | [8 empty] | 9413.03
注：为计取规费等的使用，可在表中增设其中：“定额人工费”。
表—08
分部分项工程和单价措施项目清单与计价表
工程名称：裙楼电气 |  |  |  |  | 标段： |  |  | 第 3 页 共 81 页
序号 | 项目编码 | 项目名称 | 项目特征描述 | 计量单位 |  | 工程量 | 金额（元）
[7 empty] | 综合单价 |  | 综合合价 | 其中
暂估价
9 | 030404017387 | 配电箱 | 1.名称:配电箱 2.型号:A-1SGH-FJ2 3.安装方式:综合考虑，含配电箱安装附件及支架 4.其他:未尽事项详见招标图纸、招标文件、国家相关规范 5.完成本项目清单所需的一切相关工作 | 台 |  | 1 | 690.9 |  | 690.9
10 | 030404017388 | 配电箱 | 1.名称:配电箱 2.型号:A-4SGH-FJ1、A-5SGH-FJ1 3.安装方式:综合考虑，含配电箱安装附件及支架 4.其他:未尽事项详见招标图纸、招标文件、国家相关规范 5.完成本项目清单所需的一切相关工作 | 台 |  | 2 | 690.9 |  | 1381.8
11 | 030404017214 | 配电箱 | 1.名称:配电箱 2.型号:A-5APK 3.安装方式:综合考虑，含配电箱安装附件及支架 4.其他:未尽事项详见招标图纸、招标文件、国家相关规范 5.完成本项目清单所需的一切相关工作 | 台 |  | 1 | 2347.89 |  | 2347.89
12 | 030404017215 | 配电箱 | 1.名称:配电箱 2.型号:A-4APK 3.安装方式:综合考虑，含配电箱安装附件及支架 4.其他:未尽事项详见招标图纸、招标文件、国家相关规范 5.完成本项目清单所需的一切相关工作 | 台 |  | 1 | 2347.89 |  | 2347.89
本页小计 | [8 empty] | 6768.48
注：为计取规费等的使用，可在表中增设其中：“定额人工费”。
表—08
分部分项工程和单价措施项目清单与计价表
工程名称：裙楼电气 |  |  |  |  | 标段： |  |  | 第 4 页 共 81 页
序号 | 项目编码 | 项目名称 | 项目特征描述 | 计量单位 |  | 工程量 | 金额（元）
[7 empty] | 综合单价 |  | 综合合价 | 其中
暂估价
13 | 030404017217 | 配电箱 | 1.名称:配电箱 2.型号:A-2ALQB 3.含智能照明开关控制模块、电源模块、电源开关、通信协议转换模块 4.安装方式:综合考虑，含配电箱安装附件及支架 5.其他:未尽事项详见招标图纸、招标文件、国家相关规范 6.完成本项目清单所需的一切相关工作 | 台 |  | 1 | 8288.05 |  | 8288.05
14 | 030404017218 | 配电箱 | 1.名称:配电箱 2.型号:A-1ALQB 3.含智能照明开关控制模块、电源模块、电源开关、通信协议转换模块 4.安装方式:综合考虑，含配电箱安装附件及支架 5.其他:未尽事项详见招标图纸、招标文件、国家相关规范 6.完成本项目清单所需的一切相关工作 | 台 |  | 1 | 6002.21 |  | 6002.21
15 | 030404017219 | 配电箱 | 1.名称:配电箱 2.型号:A-5ALQB 3.含智能照明开关控制模块、电源模块、电源开关、通信协议转换模块 4.安装方式:综合考虑，含配电箱安装附件及支架 5.其他:未尽事项详见招标图纸、招标文件、国家相关规范 6.完成本项目清单所需的一切相关工作 | 台 |  | 1 | 6469.89 |  | 6469.89
本页小计 | [8 empty] | 20760.15
注：为计取规费等的使用，可在表中增设其中：“定额人工费”。
表—08
分部分项工程和单价措施项目清单与计价表
工程名称：裙楼电气 |  |  |  |  | 标段： |  |  | 第 5 页 共 81 页
序号 | 项目编码 | 项目名称 | 项目特征描述 | 计量单位 |  | 工程量 | 金额（元）
[7 empty] | 综合单价 |  | 综合合价 | 其中
暂估价
16 | 030404017220 | 配电箱 | 1.名称:配电箱 2.型号:A-4ALQB 3.含智能照明开关控制模块、电源模块、电源开关、通信协议转换模块 4.安装方式:综合考虑，含配电箱安装附件及支架 5.其他:未尽事项详见招标图纸、招标文件、国家相关规范 6.完成本项目清单所需的一切相关工作 | 台 |  | 1 | 6524.05 |  | 6524.05
17 | 030404017389 | 配电箱 | 1.名称:配电箱 2.型号:A-3ALQB 3.含智能照明开关控制模块、电源模块、电源开关、通信协议转换模块 4.安装方式:综合考虑，含配电箱安装附件及支架 5.其他:未尽事项详见招标图纸、招标文件、国家相关规范 6.完成本项目清单所需的一切相关工作 | 台 |  | 1 | 6467.5 |  | 6467.5
18 | 030404017221 | 配电箱 | 1.名称:配电箱 2.型号:A-2AT-Y1 3.安装方式:综合考虑，含配电箱安装附件及支架 4.其他:未尽事项详见招标图纸、招标文件、国家相关规范 5.完成本项目清单所需的一切相关工作 | 台 |  | 1 | 5897.71 |  | 5897.71
19 | 030404017223 | 配电箱 | 1.名称:配电箱 2.型号:a-AL1 3.安装方式:综合考虑，含配电箱安装附件及支架 4.其他:未尽事项详见招标图纸、招标文件、国家相关规范 5.完成本项目清单所需的一切相关工作 | 台 |  | 149 | 623.55 |  | 92908.95
本页小计 | [8 empty] | 111798.21
注：为计取规费等的使用，可在表中增设其中：“定额人工费”。
表—08
分部分项工程和单价措施项目清单与计价表
工程名称：裙楼电气 |  |  |  |  | 标段： |  |  | 第 6 页 共 81 页
序号 | 项目编码 | 项目名称 | 项目特征描述 | 计量单位 |  | 工程量 | 金额（元）
[7 empty] | 综合单价 |  | 综合合价 | 其中
暂估价
20 | 030404017224 | 配电箱 | 1.名称:配电箱 2.型号:a-AL-ks 3.安装方式:综合考虑，含配电箱安装附件及支架 4.其他:未尽事项详见招标图纸、招标文件、国家相关规范 5.完成本项目清单所需的一切相关工作 | 台 |  | 7 | 449.3 |  | 3145.1
21 | 030404017225 | 配电箱 | 1.名称:配电箱 2.型号:A-1ALG 3.含智能照明开关控制模块、电源模块、电源开关、通信协议转换模块 4.安装方式:综合考虑，含配电箱安装附件及支架 5.其他:未尽事项详见招标图纸、招标文件、国家相关规范 6.完成本项目清单所需的一切相关工作 | 台 |  | 1 | 3015.16 |  | 3015.16
22 | 030404017226 | 配电箱 | 1.名称:配电箱 2.型号:A-1APKT 3.安装方式:综合考虑，含配电箱安装附件及支架 4.其他:未尽事项详见招标图纸、招标文件、国家相关规范 5.完成本项目清单所需的一切相关工作 | 台 |  | 1 | 1028.15 |  | 1028.15
23 | 030404017227 | 配电箱 | 1.名称:配电箱 2.型号:A-2APKT 3.安装方式:综合考虑，含配电箱安装附件及支架 4.其他:未尽事项详见招标图纸、招标文件、国家相关规范 5.完成本项目清单所需的一切相关工作 | 台 |  | 1 | 5176.12 |  | 5176.12
本页小计 | [8 empty] | 12364.53
注：为计取规费等的使用，可在表中增设其中：“定额人工费”。
表—08
分部分项工程和单价措施项目清单与计价表
工程名称：裙楼电气 |  |  |  |  | 标段： |  |  | 第 7 页 共 81 页
序号 | 项目编码 | 项目名称 | 项目特征描述 | 计量单位 |  | 工程量 | 金额（元）
[7 empty] | 综合单价 |  | 综合合价 | 其中
暂估价
24 | 030404017228 | 配电箱 | 1.名称:配电箱 2.型号:A-2ALG 3.含智能照明开关控制模块、电源模块、电源开关、通信协议转换模块 4.安装方式:综合考虑，含配电箱安装附件及支架 5.其他:未尽事项详见招标图纸、招标文件、国家相关规范 6.完成本项目清单所需的一切相关工作 | 台 |  | 1 | 2607.06 |  | 2607.06
25 | 030404017229 | 配电箱 | 1.名称:配电箱 2.型号:A-3ALG 3.含智能照明开关控制模块、电源模块、电源开关、通信协议转换模块 4.安装方式:综合考虑，含配电箱安装附件及支架 5.其他:未尽事项详见招标图纸、招标文件、国家相关规范 6.完成本项目清单所需的一切相关工作 | 台 |  | 1 | 2483.61 |  | 2483.61
26 | 030404017391 | 配电箱 | 1.名称:配电箱 2.型号:A-4ALG 3.含智能照明开关控制模块、电源模块、电源开关、通信协议转换模块 4.安装方式:综合考虑，含配电箱安装附件及支架 5.其他:未尽事项详见招标图纸、招标文件、国家相关规范 6.完成本项目清单所需的一切相关工作 | 台 |  | 1 | 2483.61 |  | 2483.61
27 | 030404017230 | 配电箱 | 1.名称:配电箱 2.型号:WLAP 3.安装方式:综合考虑，含配电箱安装附件及支架 4.其他:未尽事项详见招标图纸、招标文件、国家相关规范 5.完成本项目清单所需的一切相关工作 | 台 |  | 3 | 354.61 |  | 1063.83
本页小计 | [8 empty] | 8638.11
注：为计取规费等的使用，可在表中增设其中：“定额人工费”。
表—08
分部分项工程和单价措施项目清单与计价表
工程名称：裙楼电气 |  |  |  |  | 标段： |  |  | 第 8 页 共 81 页
序号 | 项目编码 | 项目名称 | 项目特征描述 | 计量单位 |  | 工程量 | 金额（元）
[7 empty] | 综合单价 |  | 综合合价 | 其中
暂估价
28 | 030404017231 | 配电箱 | 1.名称:配电箱 2.型号:A-5AL-CS 3.安装方式:综合考虑，含配电箱安装附件及支架 4.其他:未尽事项详见招标图纸、招标文件、国家相关规范 5.完成本项目清单所需的一切相关工作 | 台 |  | 1 | 1833.37 |  | 1833.37
29 | 030404017232 | 配电箱 | 1.名称:配电箱 2.型号:A-4APE 3.安装方式:综合考虑，含配电箱安装附件及支架 4.其他:未尽事项详见招标图纸、招标文件、国家相关规范 5.完成本项目清单所需的一切相关工作 | 台 |  | 1 | 4533.37 |  | 4533.37
30 | 030404017233 | 配电箱 | 1.名称:配电箱 2.型号:A-3APE 3.安装方式:综合考虑，含配电箱安装附件及支架 4.其他:未尽事项详见招标图纸、招标文件、国家相关规范 5.完成本项目清单所需的一切相关工作 | 台 |  | 1 | 4533.37 |  | 4533.37
31 | 030404017234 | 配电箱 | 1.名称:配电箱 2.型号:A-2APE 3.安装方式:综合考虑，含配电箱安装附件及支架 4.其他:未尽事项详见招标图纸、招标文件、国家相关规范 5.完成本项目清单所需的一切相关工作 | 台 |  | 1 | 4533.37 |  | 4533.37
32 | 030404017235 | 配电箱 | 1.名称:配电箱 2.型号:A-1APE 3.安装方式:综合考虑，含配电箱安装附件及支架 4.其他:未尽事项详见招标图纸、招标文件、国家相关规范 5.完成本项目清单所需的一切相关工作 | 台 |  | 1 | 4533.37 |  | 4533.37
本页小计 | [8 empty] | 19966.85
注：为计取规费等的使用，可在表中增设其中：“定额人工费”。
表—08
分部分项工程和单价措施项目清单与计价表
工程名称：裙楼电气 |  |  |  |  | 标段： |  |  | 第 9 页 共 81 页
序号 | 项目编码 | 项目名称 | 项目特征描述 | 计量单位 |  | 工程量 | 金额（元）
[7 empty] | 综合单价 |  | 综合合价 | 其中
暂估价
33 | 030404017392 | 配电箱 | 1.名称:配电箱 2.型号:A-5AT-XFJ3 3.安装方式:综合考虑，含配电箱安装附件及支架 4.其他:未尽事项详见招标图纸、招标文件、国家相关规范 5.完成本项目清单所需的一切相关工作 | 台 |  | 1 | 3261.43 |  | 3261.43
34 | 030404017236 | 配电箱 | 1.名称:配电箱 2.型号:A-5AT-XFJ2 3.安装方式:综合考虑，含配电箱安装附件及支架 4.其他:未尽事项详见招标图纸、招标文件、国家相关规范 5.完成本项目清单所需的一切相关工作 | 台 |  | 1 | 6274.44 |  | 6274.44
35 | 030404017237 | 配电箱 | 1.名称:配电箱 2.型号:A-5AT-XFJ1 3.安装方式:综合考虑，含配电箱安装附件及支架 4.其他:未尽事项详见招标图纸、招标文件、国家相关规范 5.完成本项目清单所需的一切相关工作 | 台 |  | 1 | 5028.77 |  | 5028.77
36 | 030404017238 | 配电箱 | 1.名称:配电箱 2.型号:A-5APE 3.安装方式:综合考虑，含配电箱安装附件及支架 4.其他:未尽事项详见招标图纸、招标文件、国家相关规范 5.完成本项目清单所需的一切相关工作 | 台 |  | 1 | 4533.37 |  | 4533.37
37 | 030404016032 | 控制箱 | 1.名称:控制箱 2.型号:A-1XFJ1 3.安装方式:综合考虑，含配电箱安装附件及支架 4.其他:未尽事项详见招标图纸、招标文件、国家相关规范 5.完成本项目清单所需的一切相关工作 | 台 |  | 1 | 791.07 |  | 791.07
本页小计 | [8 empty] | 19889.08
注：为计取规费等的使用，可在表中增设其中：“定额人工费”。
表—08
分部分项工程和单价措施项目清单与计价表
工程名称：裙楼电气 |  |  |  |  | 标段： |  |  | 第 10 页 共 81 页
序号 | 项目编码 | 项目名称 | 项目特征描述 | 计量单位 |  | 工程量 | 金额（元）
[7 empty] | 综合单价 |  | 综合合价 | 其中
暂估价
38 | 030404017239 | 配电箱 | 1.名称:配电箱 2.型号:B-3AL 3.安装方式:综合考虑，含配电箱安装附件及支架 4.其他:未尽事项详见招标图纸、招标文件、国家相关规范 5.完成本项目清单所需的一切相关工作 | 台 |  | 1 | 2684.79 |  | 2684.79
39 | 030404017240 | 配电箱 | 1.名称:配电箱 2.型号:B-2AL 3.安装方式:综合考虑，含配电箱安装附件及支架 4.其他:未尽事项详见招标图纸、招标文件、国家相关规范 5.完成本项目清单所需的一切相关工作 | 台 |  | 1 | 3165.06 |  | 3165.06
40 | 030404017241 | 配电箱 | 1.名称:配电箱 2.型号:B-1AL1 3.安装方式:综合考虑，含配电箱安装附件及支架 4.其他:未尽事项详见招标图纸、招标文件、国家相关规范 5.完成本项目清单所需的一切相关工作 | 台 |  | 1 | 3168.24 |  | 3168.24
41 | 030404017242 | 配电箱 | 1.名称:配电箱 2.型号:B-5AL 3.含智能照明开关控制模块、电源模块、电源开关、通信协议转换模块 4.安装方式:综合考虑，含配电箱安装附件及支架 5.其他:未尽事项详见招标图纸、招标文件、国家相关规范 6.完成本项目清单所需的一切相关工作 | 台 |  | 1 | 4338.56 |  | 4338.56
本页小计 | [8 empty] | 13356.65
注：为计取规费等的使用，可在表中增设其中：“定额人工费”。
表—08
分部分项工程和单价措施项目清单与计价表
工程名称：裙楼电气 |  |  |  |  | 标段： |  |  | 第 11 页 共 81 页
序号 | 项目编码 | 项目名称 | 项目特征描述 | 计量单位 |  | 工程量 | 金额（元）
[7 empty] | 综合单价 |  | 综合合价 | 其中
暂估价
42 | 030404017243 | 配电箱 | 1.名称:配电箱 2.型号:B-4AL1 3.含智能照明开关控制模块、电源模块、电源开关、通信协议转换模块 4.安装方式:综合考虑，含配电箱安装附件及支架 5.其他:未尽事项详见招标图纸、招标文件、国家相关规范 6.完成本项目清单所需的一切相关工作 | 台 |  | 1 | 3847.14 |  | 3847.14
43 | 030404017244 | 配电箱 | 1.名称:配电箱 2.型号:B-4AL2 3.安装方式:综合考虑，含配电箱安装附件及支架 4.其他:未尽事项详见招标图纸、招标文件、国家相关规范 5.完成本项目清单所需的一切相关工作 | 台 |  | 1 | 3126.83 |  | 3126.83
44 | 030404017245 | 配电箱 | 1.名称:配电箱 2.型号:B-1AL2 3.安装方式:综合考虑，含配电箱安装附件及支架 4.其他:未尽事项详见招标图纸、招标文件、国家相关规范 5.完成本项目清单所需的一切相关工作 | 台 |  | 1 | 3431.87 |  | 3431.87
45 | 030404016033 | 控制箱 | 1.名称:控制箱 2.型号:B-5AC-PFJ1 3.安装方式:综合考虑，含配电箱安装附件及支架 4.其他:未尽事项详见招标图纸、招标文件、国家相关规范 5.完成本项目清单所需的一切相关工作 | 台 |  | 1 | 835.32 |  | 835.32
本页小计 | [8 empty] | 11241.16
注：为计取规费等的使用，可在表中增设其中：“定额人工费”。
表—08
分部分项工程和单价措施项目清单与计价表
工程名称：裙楼电气 |  |  |  |  | 标段： |  |  | 第 12 页 共 81 页
序号 | 项目编码 | 项目名称 | 项目特征描述 | 计量单位 |  | 工程量 | 金额（元）
[7 empty] | 综合单价 |  | 综合合价 | 其中
暂估价
46 | 030404017246 | 配电箱 | 1.名称:配电箱 2.型号:B-3APK 3.安装方式:综合考虑，含配电箱安装附件及支架 4.其他:未尽事项详见招标图纸、招标文件、国家相关规范 5.完成本项目清单所需的一切相关工作 | 台 |  | 1 | 2347.89 |  | 2347.89
47 | 030404017247 | 配电箱 | 1.名称:配电箱 2.型号:B-2APK 3.安装方式:综合考虑，含配电箱安装附件及支架 4.其他:未尽事项详见招标图纸、招标文件、国家相关规范 5.完成本项目清单所需的一切相关工作 | 台 |  | 1 | 2402.85 |  | 2402.85
48 | 030404017248 | 配电箱 | 1.名称:配电箱 2.型号:B-1APK1 3.安装方式:综合考虑，含配电箱安装附件及支架 4.其他:未尽事项详见招标图纸、招标文件、国家相关规范 5.完成本项目清单所需的一切相关工作 | 台 |  | 1 | 2425.14 |  | 2425.14
49 | 030404017249 | 配电箱 | 1.名称:配电箱 2.型号:B-5APK 3.安装方式:综合考虑，含配电箱安装附件及支架 4.其他:未尽事项详见招标图纸、招标文件、国家相关规范 5.完成本项目清单所需的一切相关工作 | 台 |  | 1 | 2347.89 |  | 2347.89
50 | 030404017250 | 配电箱 | 1.名称:配电箱 2.型号:B-4APK1 3.安装方式:综合考虑，含配电箱安装附件及支架 4.其他:未尽事项详见招标图纸、招标文件、国家相关规范 5.完成本项目清单所需的一切相关工作 | 台 |  | 1 | 2775.58 |  | 2775.58
本页小计 | [8 empty] | 12299.35
注：为计取规费等的使用，可在表中增设其中：“定额人工费”。
表—08
分部分项工程和单价措施项目清单与计价表
工程名称：裙楼电气 |  |  |  |  | 标段： |  |  | 第 13 页 共 81 页
序号 | 项目编码 | 项目名称 | 项目特征描述 | 计量单位 |  | 工程量 | 金额（元）
[7 empty] | 综合单价 |  | 综合合价 | 其中
暂估价
51 | 030404017251 | 配电箱 | 1.名称:配电箱 2.型号:B-4APK2 3.安装方式:综合考虑，含配电箱安装附件及支架 4.其他:未尽事项详见招标图纸、招标文件、国家相关规范 5.完成本项目清单所需的一切相关工作 | 台 |  | 1 | 2205.33 |  | 2205.33
52 | 030404017252 | 配电箱 | 1.名称:配电箱 2.型号:B-1APK2 3.安装方式:综合考虑，含配电箱安装附件及支架 4.其他:未尽事项详见招标图纸、招标文件、国家相关规范 5.完成本项目清单所需的一切相关工作 | 台 |  | 1 | 2205.33 |  | 2205.33
53 | 030404017253 | 配电箱 | 1.名称:配电箱 2.型号:B-3ALQB 3.含智能照明开关控制模块、电源模块、电源开关、通信协议转换模块 4.安装方式:综合考虑，含配电箱安装附件及支架 5.其他:未尽事项详见招标图纸、招标文件、国家相关规范 6.完成本项目清单所需的一切相关工作 | 台 |  | 1 | 6467.5 |  | 6467.5
54 | 030404017254 | 配电箱 | 1.名称:配电箱 2.型号:B-2ALQB 3.含智能照明开关控制模块、电源模块、电源开关、通信协议转换模块 4.安装方式:综合考虑，含配电箱安装附件及支架 5.其他:未尽事项详见招标图纸、招标文件、国家相关规范 6.完成本项目清单所需的一切相关工作 | 台 |  | 1 | 6524.05 |  | 6524.05
本页小计 | [8 empty] | 17402.21
注：为计取规费等的使用，可在表中增设其中：“定额人工费”。
表—08
分部分项工程和单价措施项目清单与计价表
工程名称：裙楼电气 |  |  |  |  | 标段： |  |  | 第 14 页 共 81 页
序号 | 项目编码 | 项目名称 | 项目特征描述 | 计量单位 |  | 工程量 | 金额（元）
[7 empty] | 综合单价 |  | 综合合价 | 其中
暂估价
55 | 030404017255 | 配电箱 | 1.名称:配电箱 2.型号:B-1ALQB1 3.含智能照明开关控制模块、电源模块、电源开关、通信协议转换模块 4.安装方式:综合考虑，含配电箱安装附件及支架 5.其他:未尽事项详见招标图纸、招标文件、国家相关规范 6.完成本项目清单所需的一切相关工作 | 台 |  | 1 | 7424.21 |  | 7424.21
56 | 030404017256 | 配电箱 | 1.名称:配电箱 2.型号:B-4ALQB1 3.含智能照明开关控制模块、电源模块、电源开关、通信协议转换模块 4.安装方式:综合考虑，含配电箱安装附件及支架 5.其他:未尽事项详见招标图纸、招标文件、国家相关规范 6.完成本项目清单所需的一切相关工作 | 台 |  | 1 | 6467.5 |  | 6467.5
57 | 030404017393 | 配电箱 | 1.名称:配电箱 2.型号:B-5ALQB 3.含智能照明开关控制模块、电源模块、电源开关、通信协议转换模块 4.安装方式:综合考虑，含配电箱安装附件及支架 5.其他:未尽事项详见招标图纸、招标文件、国家相关规范 6.完成本项目清单所需的一切相关工作 | 台 |  | 1 | 6467.5 |  | 6467.5
本页小计 | [8 empty] | 20359.21
注：为计取规费等的使用，可在表中增设其中：“定额人工费”。
表—08
分部分项工程和单价措施项目清单与计价表
工程名称：裙楼电气 |  |  |  |  | 标段： |  |  | 第 15 页 共 81 页
序号 | 项目编码 | 项目名称 | 项目特征描述 | 计量单位 |  | 工程量 | 金额（元）
[7 empty] | 综合单价 |  | 综合合价 | 其中
暂估价
58 | 030404017257 | 配电箱 | 1.名称:配电箱 2.型号:B-4ALQB2 3.含智能照明开关控制模块、电源模块、电源开关、通信协议转换模块 4.安装方式:综合考虑，含配电箱安装附件及支架 5.其他:未尽事项详见招标图纸、招标文件、国家相关规范 6.完成本项目清单所需的一切相关工作 | 台 |  | 1 | 6524.05 |  | 6524.05
59 | 030404017258 | 配电箱 | 1.名称:配电箱 2.型号:B-1ALQB2 3.含智能照明开关控制模块、电源模块、电源开关、通信协议转换模块 4.安装方式:综合考虑，含配电箱安装附件及支架 5.其他:未尽事项详见招标图纸、招标文件、国家相关规范 6.完成本项目清单所需的一切相关工作 | 台 |  | 1 | 7246.76 |  | 7246.76
60 | 030404017259 | 配电箱 | 1.名称:配电箱 2.型号:B-4AP-KT 3.安装方式:综合考虑，含配电箱安装附件及支架 4.其他:未尽事项详见招标图纸、招标文件、国家相关规范 5.完成本项目清单所需的一切相关工作 | 台 |  | 1 | 3028.07 |  | 3028.07
61 | 030404017260 | 配电箱 | 1.名称:配电箱 2.型号:B-5AP-KT2 3.安装方式:综合考虑，含配电箱安装附件及支架 4.其他:未尽事项详见招标图纸、招标文件、国家相关规范 5.完成本项目清单所需的一切相关工作 | 台 |  | 1 | 15025.78 |  | 15025.78
本页小计 | [8 empty] | 31824.66
注：为计取规费等的使用，可在表中增设其中：“定额人工费”。
表—08
分部分项工程和单价措施项目清单与计价表
工程名称：裙楼电气 |  |  |  |  | 标段： |  |  | 第 16 页 共 81 页
序号 | 项目编码 | 项目名称 | 项目特征描述 | 计量单位 |  | 工程量 | 金额（元）
[7 empty] | 综合单价 |  | 综合合价 | 其中
暂估价
62 | 030404017261 | 配电箱 | 1.名称:配电箱 2.型号:B-5AP-KT1 3.安装方式:综合考虑，含配电箱安装附件及支架 4.其他:未尽事项详见招标图纸、招标文件、国家相关规范 5.完成本项目清单所需的一切相关工作 | 台 |  | 1 | 6342.93 |  | 6342.93
63 | 030404017262 | 配电箱 | 1.名称:配电箱 2.型号:B-5AP-RS2 3.安装方式:综合考虑，含配电箱安装附件及支架 4.其他:未尽事项详见招标图纸、招标文件、国家相关规范 5.完成本项目清单所需的一切相关工作 | 台 |  | 1 | 6491.87 |  | 6491.87
64 | 030404017263 | 配电箱 | 1.名称:配电箱 2.型号:B-5AP-RS1 3.安装方式:综合考虑，含配电箱安装附件及支架 4.其他:未尽事项详见招标图纸、招标文件、国家相关规范 5.完成本项目清单所需的一切相关工作 | 台 |  | 1 | 6491.87 |  | 6491.87
65 | 030404017264 | 配电箱 | 1.名称:配电箱 2.型号:B-1AT-AB 3.安装方式:综合考虑，含配电箱安装附件及支架 4.其他:未尽事项详见招标图纸、招标文件、国家相关规范 5.完成本项目清单所需的一切相关工作 | 台 |  | 1 | 6505.41 |  | 6505.41
66 | 030404017265 | 配电箱 | 1.名称:配电箱 2.型号:B-1AT-MR1、B-1AT-MR2 3.安装方式:综合考虑，含配电箱安装附件及支架 4.其他:未尽事项详见招标图纸、招标文件、国家相关规范 5.完成本项目清单所需的一切相关工作 | 台 |  | 2 | 9195.85 |  | 18391.7
本页小计 | [8 empty] | 44223.78
注：为计取规费等的使用，可在表中增设其中：“定额人工费”。
表—08
分部分项工程和单价措施项目清单与计价表
工程名称：裙楼电气 |  |  |  |  | 标段： |  |  | 第 17 页 共 81 页
序号 | 项目编码 | 项目名称 | 项目特征描述 | 计量单位 |  | 工程量 | 金额（元）
[7 empty] | 综合单价 |  | 综合合价 | 其中
暂估价
67 | 030404017266 | 配电箱 | 1.名称:配电箱 2.型号:B-1AT-MR3、B-1AT-MR4 3.安装方式:综合考虑，含配电箱安装附件及支架 4.其他:未尽事项详见招标图纸、招标文件、国家相关规范 5.完成本项目清单所需的一切相关工作 | 台 |  | 2 | 9360.72 |  | 18721.44
68 | 030404017267 | 配电箱 | 1.名称:配电箱 2.型号:B-1AP-CT1、B-1AP-CT2、B-1AP-CT3 3.安装方式:综合考虑，含配电箱安装附件及支架 4.其他:未尽事项详见招标图纸、招标文件、国家相关规范 5.完成本项目清单所需的一切相关工作 | 台 |  | 3 | 5031.96 |  | 15095.88
69 | 030404017268 | 配电箱 | 1.名称:配电箱 2.型号:B-1AP-DR1、B-1AP-DR2 3.安装方式:综合考虑，含配电箱安装附件及支架 4.其他:未尽事项详见招标图纸、招标文件、国家相关规范 5.完成本项目清单所需的一切相关工作 | 台 |  | 2 | 6347.71 |  | 12695.42
70 | 030404017269 | 配电箱 | 1.名称:配电箱 2.型号:B-1AP-WC 3.安装方式:综合考虑，含配电箱安装附件及支架 4.其他:未尽事项详见招标图纸、招标文件、国家相关规范 5.完成本项目清单所需的一切相关工作 | 台 |  | 1 | 6347.71 |  | 6347.71
本页小计 | [8 empty] | 52860.45
注：为计取规费等的使用，可在表中增设其中：“定额人工费”。
表—08
分部分项工程和单价措施项目清单与计价表
工程名称：裙楼电气 |  |  |  |  | 标段： |  |  | 第 18 页 共 81 页
序号 | 项目编码 | 项目名称 | 项目特征描述 | 计量单位 |  | 工程量 | 金额（元）
[7 empty] | 综合单价 |  | 综合合价 | 其中
暂估价
71 | 030404017270 | 配电箱 | 1.名称:配电箱 2.型号:B-1AP-Z1 3.安装方式:综合考虑，含配电箱安装附件及支架 4.其他:未尽事项详见招标图纸、招标文件、国家相关规范 5.完成本项目清单所需的一切相关工作 | 台 |  | 1 | 1942.49 |  | 1942.49
72 | 030404017271 | 配电箱 | 1.名称:配电箱 2.型号:B-5AL-CS 3.安装方式:综合考虑，含配电箱安装附件及支架 4.其他:未尽事项详见招标图纸、招标文件、国家相关规范 5.完成本项目清单所需的一切相关工作 | 台 |  | 1 | 4533.37 |  | 4533.37
73 | 030404017394 | 配电箱 | 1.名称:配电箱 2.型号:B-4AP-zFT 3.安装方式:综合考虑，含配电箱安装附件及支架 4.其他:未尽事项详见招标图纸、招标文件、国家相关规范 5.完成本项目清单所需的一切相关工作 | 台 |  | 1 | 2903.29 |  | 2903.29
74 | 030404017395 | 配电箱 | 1.名称:配电箱 2.型号:B-3AP-zFT 3.安装方式:综合考虑，含配电箱安装附件及支架 4.其他:未尽事项详见招标图纸、招标文件、国家相关规范 5.完成本项目清单所需的一切相关工作 | 台 |  | 1 | 2903.29 |  | 2903.29
75 | 030404017396 | 配电箱 | 1.名称:配电箱 2.型号:B-2AP-zFT 3.安装方式:综合考虑，含配电箱安装附件及支架 4.其他:未尽事项详见招标图纸、招标文件、国家相关规范 5.完成本项目清单所需的一切相关工作 | 台 |  | 1 | 2903.29 |  | 2903.29
本页小计 | [8 empty] | 15185.73
注：为计取规费等的使用，可在表中增设其中：“定额人工费”。
表—08
分部分项工程和单价措施项目清单与计价表
工程名称：裙楼电气 |  |  |  |  | 标段： |  |  | 第 19 页 共 81 页
序号 | 项目编码 | 项目名称 | 项目特征描述 | 计量单位 |  | 工程量 | 金额（元）
[7 empty] | 综合单价 |  | 综合合价 | 其中
暂估价
76 | 030404017397 | 配电箱 | 1.名称:配电箱 2.型号:B-1AP-zFT 3.安装方式:综合考虑，含配电箱安装附件及支架 4.其他:未尽事项详见招标图纸、招标文件、国家相关规范 5.完成本项目清单所需的一切相关工作 | 台 |  | 1 | 2460.81 |  | 2460.81
77 | 030404017272 | 配电箱 | 1.名称:配电箱 2.型号:B-5AT-DT 3.安装方式:综合考虑，含配电箱安装附件及支架 4.其他:未尽事项详见招标图纸、招标文件、国家相关规范 5.完成本项目清单所需的一切相关工作 | 台 |  | 1 | 7099.57 |  | 7099.57
78 | 030404017273 | 配电箱 | 1.名称:配电箱 2.型号:B-4AT-DT4 3.安装方式:综合考虑，含配电箱安装附件及支架 4.其他:未尽事项详见招标图纸、招标文件、国家相关规范 5.完成本项目清单所需的一切相关工作 | 台 |  | 1 | 9196.9 |  | 9196.9
79 | 030404017398 | 配电箱 | 1.名称:配电箱 2.型号:B-4AT-DT3 3.安装方式:综合考虑，含配电箱安装附件及支架 4.其他:未尽事项详见招标图纸、招标文件、国家相关规范 5.完成本项目清单所需的一切相关工作 | 台 |  | 1 | 9196.9 |  | 9196.9
80 | 030404017274 | 配电箱 | 1.名称:配电箱 2.型号:B-4AT-DT2 3.安装方式:综合考虑，含配电箱安装附件及支架 4.其他:未尽事项详见招标图纸、招标文件、国家相关规范 5.完成本项目清单所需的一切相关工作 | 台 |  | 1 | 7962.93 |  | 7962.93
本页小计 | [8 empty] | 35917.11
注：为计取规费等的使用，可在表中增设其中：“定额人工费”。
表—08
分部分项工程和单价措施项目清单与计价表
工程名称：裙楼电气 |  |  |  |  | 标段： |  |  | 第 20 页 共 81 页
序号 | 项目编码 | 项目名称 | 项目特征描述 | 计量单位 |  | 工程量 | 金额（元）
[7 empty] | 综合单价 |  | 综合合价 | 其中
暂估价
81 | 030404017275 | 配电箱 | 1.名称:配电箱 2.型号:B-4AT-wDT 3.安装方式:综合考虑，含配电箱安装附件及支架 4.其他:未尽事项详见招标图纸、招标文件、国家相关规范 5.完成本项目清单所需的一切相关工作 | 台 |  | 1 | 9196.9 |  | 9196.9
82 | 030404017276 | 配电箱 | 1.名称:配电箱 2.型号:B-4AT-DT1 3.安装方式:综合考虑，含配电箱安装附件及支架 4.其他:未尽事项详见招标图纸、招标文件、国家相关规范 5.完成本项目清单所需的一切相关工作 | 台 |  | 1 | 7962.93 |  | 7962.93
83 | 030404017277 | 配电箱 | 1.名称:配电箱 2.型号:a-AL2 3.安装方式:综合考虑，含配电箱安装附件及支架 4.其他:未尽事项详见招标图纸、招标文件、国家相关规范 5.完成本项目清单所需的一切相关工作 | 台 |  | 9 | 953.29 |  | 8579.61
84 | 030404017278 | 配电箱 | 1.名称:配电箱 2.型号:B-1ALG1 3.含智能照明开关控制模块、电源模块、电源开关、通信协议转换模块 4.安装方式:综合考虑，含配电箱安装附件及支架 5.其他:未尽事项详见招标图纸、招标文件、国家相关规范 6.完成本项目清单所需的一切相关工作 | 台 |  | 1 | 3137.66 |  | 3137.66
本页小计 | [8 empty] | 28877.1
注：为计取规费等的使用，可在表中增设其中：“定额人工费”。
表—08
分部分项工程和单价措施项目清单与计价表
工程名称：裙楼电气 |  |  |  |  | 标段： |  |  | 第 21 页 共 81 页
序号 | 项目编码 | 项目名称 | 项目特征描述 | 计量单位 |  | 工程量 | 金额（元）
[7 empty] | 综合单价 |  | 综合合价 | 其中
暂估价
85 | 030404017279 | 配电箱 | 1.名称:配电箱 2.型号:B-2ALG 3.含智能照明开关控制模块、电源模块、电源开关、通信协议转换模块 4.安装方式:综合考虑，含配电箱安装附件及支架 5.其他:未尽事项详见招标图纸、招标文件、国家相关规范 6.完成本项目清单所需的一切相关工作 | 台 |  | 1 | 2483.61 |  | 2483.61
86 | 030404017280 | 配电箱 | 1.名称:配电箱 2.型号:B-3ALG 3.含智能照明开关控制模块、电源模块、电源开关、通信协议转换模块 4.安装方式:综合考虑，含配电箱安装附件及支架 5.其他:未尽事项详见招标图纸、招标文件、国家相关规范 6.完成本项目清单所需的一切相关工作 | 台 |  | 1 | 2483.61 |  | 2483.61
87 | 030404017400 | 配电箱 | 1.名称:配电箱 2.型号:B-1ALG2 3.含智能照明开关控制模块、电源模块、电源开关、通信协议转换模块 4.安装方式:综合考虑，含配电箱安装附件及支架 5.其他:未尽事项详见招标图纸、招标文件、国家相关规范 6.完成本项目清单所需的一切相关工作 | 台 |  | 1 | 3359.23 |  | 3359.23
88 | 030404017281 | 配电箱 | 1.名称:配电箱 2.型号:B-1AL-LED 3.安装方式:综合考虑，含配电箱安装附件及支架 4.其他:未尽事项详见招标图纸、招标文件、国家相关规范 5.完成本项目清单所需的一切相关工作 | 台 |  | 1 | 359.04 |  | 359.04
本页小计 | [8 empty] | 8685.49
注：为计取规费等的使用，可在表中增设其中：“定额人工费”。
表—08
分部分项工程和单价措施项目清单与计价表
工程名称：裙楼电气 |  |  |  |  | 标段： |  |  | 第 22 页 共 81 页
序号 | 项目编码 | 项目名称 | 项目特征描述 | 计量单位 |  | 工程量 | 金额（元）
[7 empty] | 综合单价 |  | 综合合价 | 其中
暂估价
89 | 030404017283 | 配电箱 | 1.名称:配电箱 2.型号:B-4ALG2 3.含智能照明开关控制模块、电源模块、电源开关、通信协议转换模块 4.安装方式:综合考虑，含配电箱安装附件及支架 5.其他:未尽事项详见招标图纸、招标文件、国家相关规范 6.完成本项目清单所需的一切相关工作 | 台 |  | 1 | 2483.61 |  | 2483.61
90 | 030404017284 | 配电箱 | 1.名称:配电箱 2.型号:B-5AL-KF 3.安装方式:综合考虑，含配电箱安装附件及支架 4.其他:未尽事项详见招标图纸、招标文件、国家相关规范 5.完成本项目清单所需的一切相关工作 | 台 |  | 1 | 1964.79 |  | 1964.79
91 | 030404017285 | 配电箱 | 1.名称:配电箱 2.型号:B-1APKT 3.安装方式:综合考虑，含配电箱安装附件及支架 4.其他:未尽事项详见招标图纸、招标文件、国家相关规范 5.完成本项目清单所需的一切相关工作 | 台 |  | 1 | 1028.15 |  | 1028.15
92 | 030404017286 | 配电箱 | 1.名称:配电箱 2.型号:B-2APKT 3.安装方式:综合考虑，含配电箱安装附件及支架 4.其他:未尽事项详见招标图纸、招标文件、国家相关规范 5.完成本项目清单所需的一切相关工作 | 台 |  | 1 | 2918.15 |  | 2918.15
本页小计 | [8 empty] | 8394.7
注：为计取规费等的使用，可在表中增设其中：“定额人工费”。
表—08
分部分项工程和单价措施项目清单与计价表
工程名称：裙楼电气 |  |  |  |  | 标段： |  |  | 第 23 页 共 81 页
序号 | 项目编码 | 项目名称 | 项目特征描述 | 计量单位 |  | 工程量 | 金额（元）
[7 empty] | 综合单价 |  | 综合合价 | 其中
暂估价
93 | 030404017287 | 配电箱 | 1.名称:配电箱 2.型号:B-3APKT 3.安装方式:综合考虑，含配电箱安装附件及支架 4.其他:未尽事项详见招标图纸、招标文件、国家相关规范 5.完成本项目清单所需的一切相关工作 | 台 |  | 1 | 2102.18 |  | 2102.18
94 | 030404017288 | 配电箱 | 1.名称:配电箱 2.型号:B-5APKT 3.安装方式:综合考虑，含配电箱安装附件及支架 4.其他:未尽事项详见招标图纸、招标文件、国家相关规范 5.完成本项目清单所需的一切相关工作 | 台 |  | 1 | 1283.82 |  | 1283.82
95 | 030404017289 | 配电箱 | 1.名称:配电箱 2.型号:B-5APE 3.安装方式:综合考虑，含配电箱安装附件及支架 4.其他:未尽事项详见招标图纸、招标文件、国家相关规范 5.完成本项目清单所需的一切相关工作 | 台 |  | 1 | 4521.43 |  | 4521.43
96 | 030404017290 | 配电箱 | 1.名称:配电箱 2.型号:B-4APE 3.安装方式:综合考虑，含配电箱安装附件及支架 4.其他:未尽事项详见招标图纸、招标文件、国家相关规范 5.完成本项目清单所需的一切相关工作 | 台 |  | 1 | 4422.66 |  | 4422.66
97 | 030404017291 | 配电箱 | 1.名称:配电箱 2.型号:B-3APE 3.安装方式:综合考虑，含配电箱安装附件及支架 4.其他:未尽事项详见招标图纸、招标文件、国家相关规范 5.完成本项目清单所需的一切相关工作 | 台 |  | 1 | 4521.43 |  | 4521.43
本页小计 | [8 empty] | 16851.52
注：为计取规费等的使用，可在表中增设其中：“定额人工费”。
表—08
分部分项工程和单价措施项目清单与计价表
工程名称：裙楼电气 |  |  |  |  | 标段： |  |  | 第 24 页 共 81 页
序号 | 项目编码 | 项目名称 | 项目特征描述 | 计量单位 |  | 工程量 | 金额（元）
[7 empty] | 综合单价 |  | 综合合价 | 其中
暂估价
98 | 030404017292 | 配电箱 | 1.名称:配电箱 2.型号:B-2APE 3.安装方式:综合考虑，含配电箱安装附件及支架 4.其他:未尽事项详见招标图纸、招标文件、国家相关规范 5.完成本项目清单所需的一切相关工作 | 台 |  | 1 | 4521.43 |  | 4521.43
99 | 030404017293 | 配电箱 | 1.名称:配电箱 2.型号:B-1APE1 3.安装方式:综合考虑，含配电箱安装附件及支架 4.其他:未尽事项详见招标图纸、招标文件、国家相关规范 5.完成本项目清单所需的一切相关工作 | 台 |  | 1 | 4521.43 |  | 4521.43
100 | 030404017294 | 配电箱 | 1.名称:配电箱 2.型号:B-5AT-XFJ3 3.安装方式:综合考虑，含配电箱安装附件及支架 4.其他:未尽事项详见招标图纸、招标文件、国家相关规范 5.完成本项目清单所需的一切相关工作 | 台 |  | 1 | 6274.44 |  | 6274.44
101 | 030404017295 | 配电箱 | 1.名称:配电箱 2.型号:B-5AT-XFJ2 3.安装方式:综合考虑，含配电箱安装附件及支架 4.其他:未尽事项详见招标图纸、招标文件、国家相关规范 5.完成本项目清单所需的一切相关工作 | 台 |  | 1 | 5111.61 |  | 5111.61
102 | 030404017296 | 配电箱 | 1.名称:配电箱 2.型号:B-5AT-XFJ1 3.安装方式:综合考虑，含配电箱安装附件及支架 4.其他:未尽事项详见招标图纸、招标文件、国家相关规范 5.完成本项目清单所需的一切相关工作 | 台 |  | 1 | 5267.71 |  | 5267.71
本页小计 | [8 empty] | 25696.62
注：为计取规费等的使用，可在表中增设其中：“定额人工费”。
表—08
分部分项工程和单价措施项目清单与计价表
工程名称：裙楼电气 |  |  |  |  | 标段： |  |  | 第 25 页 共 81 页
序号 | 项目编码 | 项目名称 | 项目特征描述 | 计量单位 |  | 工程量 | 金额（元）
[7 empty] | 综合单价 |  | 综合合价 | 其中
暂估价
103 | 030404017297 | 配电箱 | 1.名称:配电箱 2.型号:B-5AT-XFJ6 3.安装方式:综合考虑，含配电箱安装附件及支架 4.其他:未尽事项详见招标图纸、招标文件、国家相关规范 5.完成本项目清单所需的一切相关工作 | 台 |  | 1 | 5267.71 |  | 5267.71
104 | 030404017298 | 配电箱 | 1.名称:配电箱 2.型号:B-5AT-XFJ5 3.安装方式:综合考虑，含配电箱安装附件及支架 4.其他:未尽事项详见招标图纸、招标文件、国家相关规范 5.完成本项目清单所需的一切相关工作 | 台 |  | 1 | 5267.71 |  | 5267.71
105 | 030404017299 | 配电箱 | 1.名称:配电箱 2.型号:B-5AT-XFJ4 3.安装方式:综合考虑，含配电箱安装附件及支架 4.其他:未尽事项详见招标图纸、招标文件、国家相关规范 5.完成本项目清单所需的一切相关工作 | 台 |  | 1 | 5267.71 |  | 5267.71
106 | 030404017300 | 配电箱 | 1.名称:配电箱 2.型号:B-4APE2 3.安装方式:综合考虑，含配电箱安装附件及支架 4.其他:未尽事项详见招标图纸、招标文件、国家相关规范 5.完成本项目清单所需的一切相关工作 | 台 |  | 1 | 4789.84 |  | 4789.84
107 | 030404017301 | 配电箱 | 1.名称:配电箱 2.型号:B-1APE2 3.安装方式:综合考虑，含配电箱安装附件及支架 4.其他:未尽事项详见招标图纸、招标文件、国家相关规范 5.完成本项目清单所需的一切相关工作 | 台 |  | 1 | 4803.37 |  | 4803.37
本页小计 | [8 empty] | 25396.34
注：为计取规费等的使用，可在表中增设其中：“定额人工费”。
表—08
分部分项工程和单价措施项目清单与计价表
工程名称：裙楼电气 |  |  |  |  | 标段： |  |  | 第 26 页 共 81 页
序号 | 项目编码 | 项目名称 | 项目特征描述 | 计量单位 |  | 工程量 | 金额（元）
[7 empty] | 综合单价 |  | 综合合价 | 其中
暂估价
108 | 030404017401 | 配电箱 | 1.名称:配电箱 2.型号:B-1AT-xDT 3.安装方式:综合考虑，含配电箱安装附件及支架 4.其他:未尽事项详见招标图纸、招标文件、国家相关规范 5.完成本项目清单所需的一切相关工作 | 台 |  | 1 | 5031.12 |  | 5031.12
109 | 030404017302 | 配电箱 | 1.名称:配电箱 2.型号:B-1AT-XK 3.安装方式:综合考虑，含配电箱安装附件及支架 4.其他:未尽事项详见招标图纸、招标文件、国家相关规范 5.完成本项目清单所需的一切相关工作 | 台 |  | 1 | 5158.6 |  | 5158.6
110 | 030404016034 | 控制箱 | 1.名称:控制箱 2.型号:B-4XFJ2、B-4XFJ3 3.安装方式:综合考虑，含配电箱安装附件及支架 4.其他:未尽事项详见招标图纸、招标文件、国家相关规范 5.完成本项目清单所需的一切相关工作 | 台 |  | 2 | 746.82 |  | 1493.64
111 | 030404016035 | 控制箱 | 1.名称:控制箱 2.型号:B-4XFJ1 3.安装方式:综合考虑，含配电箱安装附件及支架 4.其他:未尽事项详见招标图纸、招标文件、国家相关规范 5.完成本项目清单所需的一切相关工作 | 台 |  | 1 | 817.62 |  | 817.62
112 | 030404017303 | 配电箱 | 1.名称:配电箱 2.型号:B-1AT-KGF 3.安装方式:综合考虑，含配电箱安装附件及支架 4.其他:未尽事项详见招标图纸、招标文件、国家相关规范 5.完成本项目清单所需的一切相关工作 | 台 |  | 1 | 4324.7 |  | 4324.7
本页小计 | [8 empty] | 16825.68
注：为计取规费等的使用，可在表中增设其中：“定额人工费”。
表—08
分部分项工程和单价措施项目清单与计价表
工程名称：裙楼电气 |  |  |  |  | 标段： |  |  | 第 27 页 共 81 页
序号 | 项目编码 | 项目名称 | 项目特征描述 | 计量单位 |  | 工程量 | 金额（元）
[7 empty] | 综合单价 |  | 综合合价 | 其中
暂估价
113 | 030404017308 | 配电箱 | 1.名称:配电箱 2.型号:C-2AL 3.安装方式:综合考虑，含配电箱安装附件及支架 4.其他:未尽事项详见招标图纸、招标文件、国家相关规范 5.完成本项目清单所需的一切相关工作 | 台 |  | 1 | 5094.08 |  | 5094.08
114 | 030404017309 | 配电箱 | 1.名称:配电箱 2.型号:C-1AL 3.安装方式:综合考虑，含配电箱安装附件及支架 4.其他:未尽事项详见招标图纸、招标文件、国家相关规范 5.完成本项目清单所需的一切相关工作 | 台 |  | 1 | 2669.66 |  | 2669.66
115 | 030404017310 | 配电箱 | 1.名称:配电箱 2.型号:C-3AL 3.安装方式:综合考虑，含配电箱安装附件及支架 4.其他:未尽事项详见招标图纸、招标文件、国家相关规范 5.完成本项目清单所需的一切相关工作 | 台 |  | 1 | 5479.57 |  | 5479.57
116 | 030404017311 | 配电箱 | 1.名称:配电箱 2.型号:C-4AL 3.安装方式:综合考虑，含配电箱安装附件及支架 4.其他:未尽事项详见招标图纸、招标文件、国家相关规范 5.完成本项目清单所需的一切相关工作 | 台 |  | 1 | 1062.02 |  | 1062.02
117 | 030404017312 | 配电箱 | 1.名称:配电箱 2.型号:C-4APK 3.安装方式:综合考虑，含配电箱安装附件及支架 4.其他:未尽事项详见招标图纸、招标文件、国家相关规范 5.完成本项目清单所需的一切相关工作 | 台 |  | 1 | 2646.49 |  | 2646.49
本页小计 | [8 empty] | 16951.82
注：为计取规费等的使用，可在表中增设其中：“定额人工费”。
表—08
分部分项工程和单价措施项目清单与计价表
工程名称：裙楼电气 |  |  |  |  | 标段： |  |  | 第 28 页 共 81 页
序号 | 项目编码 | 项目名称 | 项目特征描述 | 计量单位 |  | 工程量 | 金额（元）
[7 empty] | 综合单价 |  | 综合合价 | 其中
暂估价
118 | 030404017313 | 配电箱 | 1.名称:配电箱 2.型号:C-3APK 3.安装方式:综合考虑，含配电箱安装附件及支架 4.其他:未尽事项详见招标图纸、招标文件、国家相关规范 5.完成本项目清单所需的一切相关工作 | 台 |  | 1 | 2523.91 |  | 2523.91
119 | 030404017314 | 配电箱 | 1.名称:配电箱 2.型号:C-2APK 3.安装方式:综合考虑，含配电箱安装附件及支架 4.其他:未尽事项详见招标图纸、招标文件、国家相关规范 5.完成本项目清单所需的一切相关工作 | 台 |  | 1 | 2550.19 |  | 2550.19
120 | 030404017315 | 配电箱 | 1.名称:配电箱 2.型号:C-1APK 3.安装方式:综合考虑，含配电箱安装附件及支架 4.其他:未尽事项详见招标图纸、招标文件、国家相关规范 5.完成本项目清单所需的一切相关工作 | 台 |  | 1 | 2387.71 |  | 2387.71
121 | 030404017316 | 配电箱 | 1.名称:配电箱 2.型号:C-2ALQB 3.含智能照明开关控制模块、电源模块、电源开关、通信协议转换模块 4.安装方式:综合考虑，含配电箱安装附件及支架 5.其他:未尽事项详见招标图纸、招标文件、国家相关规范 6.完成本项目清单所需的一切相关工作 | 台 |  | 1 | 5428.6 |  | 5428.6
本页小计 | [8 empty] | 12890.41
注：为计取规费等的使用，可在表中增设其中：“定额人工费”。
表—08
分部分项工程和单价措施项目清单与计价表
工程名称：裙楼电气 |  |  |  |  | 标段： |  |  | 第 29 页 共 81 页
序号 | 项目编码 | 项目名称 | 项目特征描述 | 计量单位 |  | 工程量 | 金额（元）
[7 empty] | 综合单价 |  | 综合合价 | 其中
暂估价
122 | 030404017317 | 配电箱 | 1.名称:配电箱 2.型号:C-1ALQB 3.含智能照明开关控制模块、电源模块、电源开关、通信协议转换模块 4.安装方式:综合考虑，含配电箱安装附件及支架 5.其他:未尽事项详见招标图纸、招标文件、国家相关规范 6.完成本项目清单所需的一切相关工作 | 台 |  | 1 | 5503.47 |  | 5503.47
123 | 030404017318 | 配电箱 | 1.名称:配电箱 2.型号:C-4ALQB 3.含智能照明开关控制模块、电源模块、电源开关、通信协议转换模块 4.安装方式:综合考虑，含配电箱安装附件及支架 5.其他:未尽事项详见招标图纸、招标文件、国家相关规范 6.完成本项目清单所需的一切相关工作 | 台 |  | 1 | 5344.97 |  | 5344.97
124 | 030404017319 | 配电箱 | 1.名称:配电箱 2.型号:C-3ALQB 3.含智能照明开关控制模块、电源模块、电源开关、通信协议转换模块 4.安装方式:综合考虑，含配电箱安装附件及支架 5.其他:未尽事项详见招标图纸、招标文件、国家相关规范 6.完成本项目清单所需的一切相关工作 | 台 |  | 1 | 5510.63 |  | 5510.63
125 | 030404016036 | 控制箱 | 1.名称:控制箱 2.型号:C-1SGH-FJ1 3.安装方式:综合考虑，含配电箱安装附件及支架 4.其他:未尽事项详见招标图纸、招标文件、国家相关规范 5.完成本项目清单所需的一切相关工作 | 台 |  | 1 | 614.08 |  | 614.08
本页小计 | [8 empty] | 16973.15
注：为计取规费等的使用，可在表中增设其中：“定额人工费”。
表—08
分部分项工程和单价措施项目清单与计价表
工程名称：裙楼电气 |  |  |  |  | 标段： |  |  | 第 30 页 共 81 页
序号 | 项目编码 | 项目名称 | 项目特征描述 | 计量单位 |  | 工程量 | 金额（元）
[7 empty] | 综合单价 |  | 综合合价 | 其中
暂估价
126 | 030404017320 | 配电箱 | 1.名称:配电箱 2.型号:C-5AP-KT 3.安装方式:综合考虑，含配电箱安装附件及支架 4.其他:未尽事项详见招标图纸、招标文件、国家相关规范 5.完成本项目清单所需的一切相关工作 | 台 |  | 1 | 20046.35 |  | 20046.35
127 | 030404017321 | 配电箱 | 1.名称:配电箱 2.型号:C-5AP-RS1 3.安装方式:综合考虑，含配电箱安装附件及支架 4.其他:未尽事项详见招标图纸、招标文件、国家相关规范 5.完成本项目清单所需的一切相关工作 | 台 |  | 1 | 6722.05 |  | 6722.05
128 | 030404017402 | 配电箱 | 1.名称:配电箱 2.型号:C-5AP-RS2 3.安装方式:综合考虑，含配电箱安装附件及支架 4.其他:未尽事项详见招标图纸、招标文件、国家相关规范 5.完成本项目清单所需的一切相关工作 | 台 |  | 1 | 6722.05 |  | 6722.05
129 | 030404017322 | 配电箱 | 1.名称:配电箱 2.型号:C-1AT-JZ1 3.安装方式:综合考虑，含配电箱安装附件及支架 4.其他:未尽事项详见招标图纸、招标文件、国家相关规范 5.完成本项目清单所需的一切相关工作 | 台 |  | 1 | 6330.99 |  | 6330.99
130 | 030404017323 | 配电箱 | 1.名称:配电箱 2.型号:C-1AT-JZ2 3.安装方式:综合考虑，含配电箱安装附件及支架 4.其他:未尽事项详见招标图纸、招标文件、国家相关规范 5.完成本项目清单所需的一切相关工作 | 台 |  | 1 | 6330.99 |  | 6330.99
本页小计 | [8 empty] | 46152.43
注：为计取规费等的使用，可在表中增设其中：“定额人工费”。
表—08
分部分项工程和单价措施项目清单与计价表
工程名称：裙楼电气 |  |  |  |  | 标段： |  |  | 第 31 页 共 81 页
序号 | 项目编码 | 项目名称 | 项目特征描述 | 计量单位 |  | 工程量 | 金额（元）
[7 empty] | 综合单价 |  | 综合合价 | 其中
暂估价
131 | 030404017324 | 配电箱 | 1.名称:配电箱 2.型号:C-1JZ-1 3.安装方式:综合考虑，含配电箱安装附件及支架 4.其他:未尽事项详见招标图纸、招标文件、国家相关规范 5.完成本项目清单所需的一切相关工作 | 台 |  | 8 | 623.55 |  | 4988.4
132 | 030404017325 | 配电箱 | 1.名称:配电箱 2.型号:C-1JZ-2 3.安装方式:综合考虑，含配电箱安装附件及支架 4.其他:未尽事项详见招标图纸、招标文件、国家相关规范 5.完成本项目清单所需的一切相关工作 | 台 |  | 1 | 1925.77 |  | 1925.77
133 | 030404017326 | 配电箱 | 1.名称:配电箱 2.型号:1ITJZ1~1ITJZ3 3.安装方式:综合考虑，含配电箱安装附件及支架 4.其他:未尽事项详见招标图纸、招标文件、国家相关规范 5.完成本项目清单所需的一切相关工作 | 台 |  | 3 | 2294.53 |  | 6883.59
134 | 030404017327 | 配电箱 | 1.名称:配电箱 2.型号:1APJZ1~1APJZ2 3.安装方式:综合考虑，含配电箱安装附件及支架 4.其他:未尽事项详见招标图纸、招标文件、国家相关规范 5.完成本项目清单所需的一切相关工作 | 台 |  | 2 | 429.84 |  | 859.68
135 | 030404017328 | 配电箱 | 1.名称:配电箱 2.型号:1APJZ3 3.安装方式:综合考虑，含配电箱安装附件及支架 4.其他:未尽事项详见招标图纸、招标文件、国家相关规范 5.完成本项目清单所需的一切相关工作 | 台 |  | 1 | 391.78 |  | 391.78
本页小计 | [8 empty] | 15049.22
注：为计取规费等的使用，可在表中增设其中：“定额人工费”。
表—08
分部分项工程和单价措施项目清单与计价表
工程名称：裙楼电气 |  |  |  |  | 标段： |  |  | 第 32 页 共 81 页
序号 | 项目编码 | 项目名称 | 项目特征描述 | 计量单位 |  | 工程量 | 金额（元）
[7 empty] | 综合单价 |  | 综合合价 | 其中
暂估价
136 | 030404017329 | 配电箱 | 1.名称:配电箱 2.型号:1ITJZ4 3.安装方式:综合考虑，含配电箱安装附件及支架 4.其他:未尽事项详见招标图纸、招标文件、国家相关规范 5.完成本项目清单所需的一切相关工作 | 台 |  | 1 | 2428.33 |  | 2428.33
137 | 030404017330 | 配电箱 | 1.名称:配电箱 2.型号:C-5AT-YQ 3.安装方式:综合考虑，含配电箱安装附件及支架 4.其他:未尽事项详见招标图纸、招标文件、国家相关规范 5.完成本项目清单所需的一切相关工作 | 台 |  | 1 | 5231.07 |  | 5231.07
138 | 030404017331 | 配电箱 | 1.名称:配电箱 2.型号:C-3AT-YQ 3.安装方式:综合考虑，含配电箱安装附件及支架 4.其他:未尽事项详见招标图纸、招标文件、国家相关规范 5.完成本项目清单所需的一切相关工作 | 台 |  | 1 | 5231.07 |  | 5231.07
139 | 030404017332 | 配电箱 | 1.名称:配电箱 2.型号:C-3AL-CS 3.安装方式:综合考虑，含配电箱安装附件及支架 4.其他:未尽事项详见招标图纸、招标文件、国家相关规范 5.完成本项目清单所需的一切相关工作 | 台 |  | 1 | 563.42 |  | 563.42
本页小计 | [8 empty] | 13453.89
注：为计取规费等的使用，可在表中增设其中：“定额人工费”。
表—08
分部分项工程和单价措施项目清单与计价表
工程名称：裙楼电气 |  |  |  |  | 标段： |  |  | 第 33 页 共 81 页
序号 | 项目编码 | 项目名称 | 项目特征描述 | 计量单位 |  | 工程量 | 金额（元）
[7 empty] | 综合单价 |  | 综合合价 | 其中
暂估价
140 | 030404017333 | 配电箱 | 1.名称:配电箱 2.型号:C-1ALG 3.含智能照明开关控制模块、电源模块、电源开关、通信协议转换模块 4.安装方式:综合考虑，含配电箱安装附件及支架 5.其他:未尽事项详见招标图纸、招标文件、国家相关规范 6.完成本项目清单所需的一切相关工作 | 台 |  | 1 | 1661.34 |  | 1661.34
141 | 030404017334 | 配电箱 | 1.名称:配电箱 2.型号:C-2ALG 3.含智能照明开关控制模块、电源模块、电源开关、通信协议转换模块 4.安装方式:综合考虑，含配电箱安装附件及支架 5.其他:未尽事项详见招标图纸、招标文件、国家相关规范 6.完成本项目清单所需的一切相关工作 | 台 |  | 1 | 1953.64 |  | 1953.64
142 | 030404017335 | 配电箱 | 1.名称:配电箱 2.型号:C-3ALG 3.含智能照明开关控制模块、电源模块、电源开关、通信协议转换模块 4.安装方式:综合考虑，含配电箱安装附件及支架 5.其他:未尽事项详见招标图纸、招标文件、国家相关规范 6.完成本项目清单所需的一切相关工作 | 台 |  | 1 | 1635.06 |  | 1635.06
143 | 030404017336 | 配电箱 | 1.名称:配电箱 2.型号:C-2APKT 3.安装方式:综合考虑，含配电箱安装附件及支架 4.其他:未尽事项详见招标图纸、招标文件、国家相关规范 5.完成本项目清单所需的一切相关工作 | 台 |  | 1 | 7061.34 |  | 7061.34
本页小计 | [8 empty] | 12311.38
注：为计取规费等的使用，可在表中增设其中：“定额人工费”。
表—08
分部分项工程和单价措施项目清单与计价表
工程名称：裙楼电气 |  |  |  |  | 标段： |  |  | 第 34 页 共 81 页
序号 | 项目编码 | 项目名称 | 项目特征描述 | 计量单位 |  | 工程量 | 金额（元）
[7 empty] | 综合单价 |  | 综合合价 | 其中
暂估价
144 | 030404017337 | 配电箱 | 1.名称:配电箱 2.型号:C-3APE 3.安装方式:综合考虑，含配电箱安装附件及支架 4.其他:未尽事项详见招标图纸、招标文件、国家相关规范 5.完成本项目清单所需的一切相关工作 | 台 |  | 1 | 4888.6 |  | 4888.6
145 | 030404017338 | 配电箱 | 1.名称:配电箱 2.型号:C-2APE 3.安装方式:综合考虑，含配电箱安装附件及支架 4.其他:未尽事项详见招标图纸、招标文件、国家相关规范 5.完成本项目清单所需的一切相关工作 | 台 |  | 1 | 4986.56 |  | 4986.56
146 | 030404017339 | 配电箱 | 1.名称:配电箱 2.型号:C-1APE 3.安装方式:综合考虑，含配电箱安装附件及支架 4.其他:未尽事项详见招标图纸、招标文件、国家相关规范 5.完成本项目清单所需的一切相关工作 | 台 |  | 1 | 4959.48 |  | 4959.48
147 | 030404017340 | 配电箱 | 1.名称:配电箱 2.型号:C-4APE 3.安装方式:综合考虑，含配电箱安装附件及支架 4.其他:未尽事项详见招标图纸、招标文件、国家相关规范 5.完成本项目清单所需的一切相关工作 | 台 |  | 1 | 8873.29 |  | 8873.29
148 | 030404017341 | 配电箱 | 1.名称:配电箱 2.型号:C-4AT-XDT 3.安装方式:综合考虑，含配电箱安装附件及支架 4.其他:未尽事项详见招标图纸、招标文件、国家相关规范 5.完成本项目清单所需的一切相关工作 | 台 |  | 1 | 7548.77 |  | 7548.77
本页小计 | [8 empty] | 31256.7
注：为计取规费等的使用，可在表中增设其中：“定额人工费”。
表—08
分部分项工程和单价措施项目清单与计价表
工程名称：裙楼电气 |  |  |  |  | 标段： |  |  | 第 35 页 共 81 页
序号 | 项目编码 | 项目名称 | 项目特征描述 | 计量单位 |  | 工程量 | 金额（元）
[7 empty] | 综合单价 |  | 综合合价 | 其中
暂估价
149 | 030404017404 | 配电箱 | 1.名称:配电箱 2.型号:C-5AT-XDT 3.安装方式:综合考虑，含配电箱安装附件及支架 4.其他:未尽事项详见招标图纸、招标文件、国家相关规范 5.完成本项目清单所需的一切相关工作 | 台 |  | 1 | 7183.75 |  | 7183.75
150 | 030404017405 | 配电箱 | 1.名称:配电箱 2.型号:C-5AT-XFJ1 3.安装方式:综合考虑，含配电箱安装附件及支架 4.其他:未尽事项详见招标图纸、招标文件、国家相关规范 5.完成本项目清单所需的一切相关工作 | 台 |  | 1 | 5231.07 |  | 5231.07
151 | 030404017342 | 配电箱 | 1.名称:配电箱 2.型号:C-5AT-XFJ2 3.安装方式:综合考虑，含配电箱安装附件及支架 4.其他:未尽事项详见招标图纸、招标文件、国家相关规范 5.完成本项目清单所需的一切相关工作 | 台 |  | 1 | 5231.07 |  | 5231.07
152 | 030404017343 | 配电箱 | 1.名称:配电箱 2.型号:C-AT-5XFJ3 3.安装方式:综合考虑，含配电箱安装附件及支架 4.其他:未尽事项详见招标图纸、招标文件、国家相关规范 5.完成本项目清单所需的一切相关工作 | 台 |  | 1 | 5668.33 |  | 5668.33
153 | 030404017347 | 配电箱 | 1.名称:配电箱 2.型号:D-3AL 3.安装方式:综合考虑，含配电箱安装附件及支架 4.其他:未尽事项详见招标图纸、招标文件、国家相关规范 5.完成本项目清单所需的一切相关工作 | 台 |  | 1 | 5431.78 |  | 5431.78
本页小计 | [8 empty] | 28746
注：为计取规费等的使用，可在表中增设其中：“定额人工费”。
表—08
分部分项工程和单价措施项目清单与计价表
工程名称：裙楼电气 |  |  |  |  | 标段： |  |  | 第 36 页 共 81 页
序号 | 项目编码 | 项目名称 | 项目特征描述 | 计量单位 |  | 工程量 | 金额（元）
[7 empty] | 综合单价 |  | 综合合价 | 其中
暂估价
154 | 030404017348 | 配电箱 | 1.名称:配电箱 2.型号:D-2AL 3.安装方式:综合考虑，含配电箱安装附件及支架 4.其他:未尽事项详见招标图纸、招标文件、国家相关规范 5.完成本项目清单所需的一切相关工作 | 台 |  | 1 | 3775.14 |  | 3775.14
155 | 030404017349 | 配电箱 | 1.名称:配电箱 2.型号:D-1AL 3.安装方式:综合考虑，含配电箱安装附件及支架 4.其他:未尽事项详见招标图纸、招标文件、国家相关规范 5.完成本项目清单所需的一切相关工作 | 台 |  | 1 | 3658.07 |  | 3658.07
156 | 030404017350 | 配电箱 | 1.名称:配电箱 2.型号:D-4AL 3.安装方式:综合考虑，含配电箱安装附件及支架 4.其他:未尽事项详见招标图纸、招标文件、国家相关规范 5.完成本项目清单所需的一切相关工作 | 台 |  | 1 | 3671.61 |  | 3671.61
157 | 030404017351 | 配电箱 | 1.名称:配电箱 2.型号:D-4APK 3.安装方式:综合考虑，含配电箱安装附件及支架 4.其他:未尽事项详见招标图纸、招标文件、国家相关规范 5.完成本项目清单所需的一切相关工作 | 台 |  | 1 | 2468.15 |  | 2468.15
158 | 030404017352 | 配电箱 | 1.名称:配电箱 2.型号:D-3APK 3.安装方式:综合考虑，含配电箱安装附件及支架 4.其他:未尽事项详见招标图纸、招标文件、国家相关规范 5.完成本项目清单所需的一切相关工作 | 台 |  | 1 | 2219.66 |  | 2219.66
本页小计 | [8 empty] | 15792.63
注：为计取规费等的使用，可在表中增设其中：“定额人工费”。
表—08
分部分项工程和单价措施项目清单与计价表
工程名称：裙楼电气 |  |  |  |  | 标段： |  |  | 第 37 页 共 81 页
序号 | 项目编码 | 项目名称 | 项目特征描述 | 计量单位 |  | 工程量 | 金额（元）
[7 empty] | 综合单价 |  | 综合合价 | 其中
暂估价
159 | 030404017353 | 配电箱 | 1.名称:配电箱 2.型号:D-2APK 3.安装方式:综合考虑，含配电箱安装附件及支架 4.其他:未尽事项详见招标图纸、招标文件、国家相关规范 5.完成本项目清单所需的一切相关工作 | 台 |  | 1 | 2273.02 |  | 2273.02
160 | 030404017354 | 配电箱 | 1.名称:配电箱 2.型号:D-1APK 3.安装方式:综合考虑，含配电箱安装附件及支架 4.其他:未尽事项详见招标图纸、招标文件、国家相关规范 5.完成本项目清单所需的一切相关工作 | 台 |  | 1 | 2401.26 |  | 2401.26
161 | 030404017355 | 配电箱 | 1.名称:配电箱 2.型号:D-2ALQB 3.含智能照明开关控制模块、电源模块、电源开关、通信协议转换模块 4.安装方式:综合考虑，含配电箱安装附件及支架 5.其他:未尽事项详见招标图纸、招标文件、国家相关规范 6.完成本项目清单所需的一切相关工作 | 台 |  | 1 | 6498.56 |  | 6498.56
162 | 030404017356 | 配电箱 | 1.名称:配电箱 2.型号:D-1ALQB 3.含智能照明开关控制模块、电源模块、电源开关、通信协议转换模块 4.安装方式:综合考虑，含配电箱安装附件及支架 5.其他:未尽事项详见招标图纸、招标文件、国家相关规范 6.完成本项目清单所需的一切相关工作 | 台 |  | 1 | 7244.36 |  | 7244.36
本页小计 | [8 empty] | 18417.2
注：为计取规费等的使用，可在表中增设其中：“定额人工费”。
表—08
分部分项工程和单价措施项目清单与计价表
工程名称：裙楼电气 |  |  |  |  | 标段： |  |  | 第 38 页 共 81 页
序号 | 项目编码 | 项目名称 | 项目特征描述 | 计量单位 |  | 工程量 | 金额（元）
[7 empty] | 综合单价 |  | 综合合价 | 其中
暂估价
163 | 030404017357 | 配电箱 | 1.名称:配电箱 2.型号:D-4ALQB 3.含智能照明开关控制模块、电源模块、电源开关、通信协议转换模块 4.安装方式:综合考虑，含配电箱安装附件及支架 5.其他:未尽事项详见招标图纸、招标文件、国家相关规范 6.完成本项目清单所需的一切相关工作 | 台 |  | 1 | 6498.56 |  | 6498.56
164 | 030404017358 | 配电箱 | 1.名称:配电箱 2.型号:D-3ALQB 3.含智能照明开关控制模块、电源模块、电源开关、通信协议转换模块 4.安装方式:综合考虑，含配电箱安装附件及支架 5.其他:未尽事项详见招标图纸、招标文件、国家相关规范 6.完成本项目清单所需的一切相关工作 | 台 |  | 1 | 6498.56 |  | 6498.56
165 | 030404017359 | 配电箱 | 1.名称:配电箱 2.型号:D-3AL-BGT 3.安装方式:综合考虑，含配电箱安装附件及支架 4.其他:未尽事项详见招标图纸、招标文件、国家相关规范 5.完成本项目清单所需的一切相关工作 | 台 |  | 1 | 1741.78 |  | 1741.78
166 | 030404017360 | 配电箱 | 1.名称:配电箱 2.型号:D-1ALG 3.含智能照明开关控制模块、电源模块、电源开关、通信协议转换模块 4.安装方式:综合考虑，含配电箱安装附件及支架 5.其他:未尽事项详见招标图纸、招标文件、国家相关规范 6.完成本项目清单所需的一切相关工作 | 台 |  | 1 | 3466.76 |  | 3466.76
本页小计 | [8 empty] | 18205.66
注：为计取规费等的使用，可在表中增设其中：“定额人工费”。
表—08
分部分项工程和单价措施项目清单与计价表
工程名称：裙楼电气 |  |  |  |  | 标段： |  |  | 第 39 页 共 81 页
序号 | 项目编码 | 项目名称 | 项目特征描述 | 计量单位 |  | 工程量 | 金额（元）
[7 empty] | 综合单价 |  | 综合合价 | 其中
暂估价
167 | 030404017361 | 配电箱 | 1.名称:配电箱 2.型号:D-2ALG 3.含智能照明开关控制模块、电源模块、电源开关、通信协议转换模块 4.安装方式:综合考虑，含配电箱安装附件及支架 5.其他:未尽事项详见招标图纸、招标文件、国家相关规范 6.完成本项目清单所需的一切相关工作 | 台 |  | 1 | 3986.05 |  | 3986.05
168 | 030404017362 | 配电箱 | 1.名称:配电箱 2.型号:D-3ALG 3.含智能照明开关控制模块、电源模块、电源开关、通信协议转换模块 4.安装方式:综合考虑，含配电箱安装附件及支架 5.其他:未尽事项详见招标图纸、招标文件、国家相关规范 6.完成本项目清单所需的一切相关工作 | 台 |  | 1 | 3635.61 |  | 3635.61
169 | 030404017363 | 配电箱 | 1.名称:配电箱 2.型号:D-4ALG 3.含智能照明开关控制模块、电源模块、电源开关、通信协议转换模块 4.安装方式:综合考虑，含配电箱安装附件及支架 5.其他:未尽事项详见招标图纸、招标文件、国家相关规范 6.完成本项目清单所需的一切相关工作 | 台 |  | 1 | 3635.61 |  | 3635.61
170 | 030404017364 | 配电箱 | 1.名称:配电箱 2.型号:D-2APKT 3.安装方式:综合考虑，含配电箱安装附件及支架 4.其他:未尽事项详见招标图纸、招标文件、国家相关规范 5.完成本项目清单所需的一切相关工作 | 台 |  | 1 | 7061.34 |  | 7061.34
本页小计 | [8 empty] | 18318.61
注：为计取规费等的使用，可在表中增设其中：“定额人工费”。
表—08
分部分项工程和单价措施项目清单与计价表
工程名称：裙楼电气 |  |  |  |  | 标段： |  |  | 第 40 页 共 81 页
序号 | 项目编码 | 项目名称 | 项目特征描述 | 计量单位 |  | 工程量 | 金额（元）
[7 empty] | 综合单价 |  | 综合合价 | 其中
暂估价
171 | 030404017365 | 配电箱 | 1.名称:配电箱 2.型号:D-3APKT 3.安装方式:综合考虑，含配电箱安装附件及支架 4.其他:未尽事项详见招标图纸、招标文件、国家相关规范 5.完成本项目清单所需的一切相关工作 | 台 |  | 1 | 2886.29 |  | 2886.29
172 | 030404017366 | 配电箱 | 1.名称:配电箱 2.型号:D-4APKT 3.安装方式:综合考虑，含配电箱安装附件及支架 4.其他:未尽事项详见招标图纸、招标文件、国家相关规范 5.完成本项目清单所需的一切相关工作 | 台 |  | 1 | 3644.53 |  | 3644.53
173 | 030404017367 | 配电箱 | 1.名称:配电箱 2.型号:a-AL-LK 3.安装方式:综合考虑，含配电箱安装附件及支架 4.其他:未尽事项详见招标图纸、招标文件、国家相关规范 5.完成本项目清单所需的一切相关工作 | 台 |  | 1 | 1164.35 |  | 1164.35
174 | 030404017368 | 配电箱 | 1.名称:配电箱 2.型号:D-3APE 3.安装方式:综合考虑，含配电箱安装附件及支架 4.其他:未尽事项详见招标图纸、招标文件、国家相关规范 5.完成本项目清单所需的一切相关工作 | 台 |  | 1 | 4521.43 |  | 4521.43
175 | 030404017369 | 配电箱 | 1.名称:配电箱 2.型号:D-2APE 3.安装方式:综合考虑，含配电箱安装附件及支架 4.其他:未尽事项详见招标图纸、招标文件、国家相关规范 5.完成本项目清单所需的一切相关工作 | 台 |  | 1 | 4521.43 |  | 4521.43
本页小计 | [8 empty] | 16738.03
注：为计取规费等的使用，可在表中增设其中：“定额人工费”。
表—08
分部分项工程和单价措施项目清单与计价表
工程名称：裙楼电气 |  |  |  |  | 标段： |  |  | 第 41 页 共 81 页
序号 | 项目编码 | 项目名称 | 项目特征描述 | 计量单位 |  | 工程量 | 金额（元）
[7 empty] | 综合单价 |  | 综合合价 | 其中
暂估价
176 | 030404017370 | 配电箱 | 1.名称:配电箱 2.型号:D-1APE 3.安装方式:综合考虑，含配电箱安装附件及支架 4.其他:未尽事项详见招标图纸、招标文件、国家相关规范 5.完成本项目清单所需的一切相关工作 | 台 |  | 1 | 4521.43 |  | 4521.43
177 | 030404017371 | 配电箱 | 1.名称:配电箱 2.型号:D-4AT-XDT 3.安装方式:综合考虑，含配电箱安装附件及支架 4.其他:未尽事项详见招标图纸、招标文件、国家相关规范 5.完成本项目清单所需的一切相关工作 | 台 |  | 1 | 7548.77 |  | 7548.77
178 | 030404017372 | 配电箱 | 1.名称:配电箱 2.型号:D-4APE 3.安装方式:综合考虑，含配电箱安装附件及支架 4.其他:未尽事项详见招标图纸、招标文件、国家相关规范 5.完成本项目清单所需的一切相关工作 | 台 |  | 1 | 8873.29 |  | 8873.29
179 | 030404016037 | 控制箱 | 1.名称:控制箱 2.型号:D-4XFJ2、D-4XFJ5 3.安装方式:综合考虑，含配电箱安装附件及支架 4.其他:未尽事项详见招标图纸、招标文件、国家相关规范 5.完成本项目清单所需的一切相关工作 | 台 |  | 2 | 1941.51 |  | 3883.02
180 | 030404016038 | 控制箱 | 1.名称:控制箱 2.型号:D-4XFJ3、D-4XFJ6 3.安装方式:综合考虑，含配电箱安装附件及支架 4.其他:未尽事项详见招标图纸、招标文件、国家相关规范 5.完成本项目清单所需的一切相关工作 | 台 |  | 2 | 2383.99 |  | 4767.98
本页小计 | [8 empty] | 29594.49
注：为计取规费等的使用，可在表中增设其中：“定额人工费”。
表—08
分部分项工程和单价措施项目清单与计价表
工程名称：裙楼电气 |  |  |  |  | 标段： |  |  | 第 42 页 共 81 页
序号 | 项目编码 | 项目名称 | 项目特征描述 | 计量单位 |  | 工程量 | 金额（元）
[7 empty] | 综合单价 |  | 综合合价 | 其中
暂估价
181 | 030404016039 | 控制箱 | 1.名称:控制箱 2.型号:D-4XFJ1 3.安装方式:综合考虑，含配电箱安装附件及支架 4.其他:未尽事项详见招标图纸、招标文件、国家相关规范 5.完成本项目清单所需的一切相关工作 | 台 |  | 1 | 2826.47 |  | 2826.47
182 | 030404016040 | 控制箱 | 1.名称:控制箱 2.型号:D-2XFJ1、D-2XFJ2 3.安装方式:综合考虑，含配电箱安装附件及支架 4.其他:未尽事项详见招标图纸、招标文件、国家相关规范 5.完成本项目清单所需的一切相关工作 | 台 |  | 2 | 1941.51 |  | 3883.02
183 | 030404016041 | 控制箱 | 1.名称:控制箱 2.型号:D-4XFJ4 3.安装方式:综合考虑，含配电箱安装附件及支架 4.其他:未尽事项详见招标图纸、招标文件、国家相关规范 5.完成本项目清单所需的一切相关工作 | 台 |  | 1 | 2826.47 |  | 2826.47
184 | 080608003001 | UPS电源 | 1.名称:UPS电源 2.规格:40KVA，380V/380V,后备时间30分钟 3.含配套电池、电池柜、电池架等 4.其他:未尽事项详见招标图纸、招标文件、国家相关规范 5.完成本项目清单所需的一切相关工作 | 台 |  | 1 | 38376.7 |  | 38376.7
185 | 030404019003 | 控制开关 | 1.名称:风机盘管三速开关 2.规格:250V,10A 3.其他:未尽事项详见招标图纸、招标文件、国家相关规范 4.完成本项目清单所需的一切相关工作 | 个 |  | 337 | 200.75 |  | 67652.75
本页小计 | [8 empty] | 115565.41
注：为计取规费等的使用，可在表中增设其中：“定额人工费”。
表—08
分部分项工程和单价措施项目清单与计价表
工程名称：裙楼电气 |  |  |  |  | 标段： |  |  | 第 43 页 共 81 页
序号 | 项目编码 | 项目名称 | 项目特征描述 | 计量单位 |  | 工程量 | 金额（元）
[7 empty] | 综合单价 |  | 综合合价 | 其中
暂估价
186 | 030404019004 | 控制开关 | 1.名称:多联室内机线控开关 2.其他:未尽事项详见招标图纸、招标文件、国家相关规范 3.完成本项目清单所需的一切相关工作 | 个 |  | 49 | 200.75 |  | 9836.75
187 | 030408001085 | 电力电缆 | 1.名称:铜芯电缆 2.规格:WDUZA-YJY-B1-4x240+1x120 3.其他:未尽事项详见招标图纸、招标文件、国家相关规范 4.完成本项目清单所需的一切相关工作 | m |  | 7035.44 | 898.56 |  | 6321764.97
188 | 030408001086 | 电力电缆 | 1.名称:铜芯电缆 2.规格:WDUZA-YJY-B1-4x150+1x70 3.其他:未尽事项详见招标图纸、招标文件、国家相关规范 4.完成本项目清单所需的一切相关工作 | m |  | 2754.2 | 559.33 |  | 1540506.69
189 | 030408001087 | 电力电缆 | 1.名称:铜芯电缆 2.规格:WDUZA-YJY-B1-4x120+1x70 3.其他:未尽事项详见招标图纸、招标文件、国家相关规范 4.完成本项目清单所需的一切相关工作 | m |  | 2599.96 | 460.37 |  | 1196943.59
190 | 030408001088 | 电力电缆 | 1.名称:铜芯电缆 2.规格:WDUZA-YJY-B1-4x95+1x50 3.其他:未尽事项详见招标图纸、招标文件、国家相关规范 4.完成本项目清单所需的一切相关工作 | m |  | 1842.54 | 365.95 |  | 674277.51
本页小计 | [8 empty] | 9743329.51
注：为计取规费等的使用，可在表中增设其中：“定额人工费”。
表—08
分部分项工程和单价措施项目清单与计价表
工程名称：裙楼电气 |  |  |  |  | 标段： |  |  | 第 44 页 共 81 页
序号 | 项目编码 | 项目名称 | 项目特征描述 | 计量单位 |  | 工程量 | 金额（元）
[7 empty] | 综合单价 |  | 综合合价 | 其中
暂估价
191 | 030408001089 | 电力电缆 | 1.名称:铜芯电缆 2.规格:WDUZA-YJY-B1-4x70+1x50 3.其他:未尽事项详见招标图纸、招标文件、国家相关规范 4.完成本项目清单所需的一切相关工作 | m |  | 368.73 | 267.54 |  | 98650.02
192 | 030408001115 | 电力电缆 | 1.名称:铜芯电缆 2.规格:WDUZA-YJY-B1-4x70+1x35 3.其他:未尽事项详见招标图纸、招标文件、国家相关规范 4.完成本项目清单所需的一切相关工作 | m |  | 1313.44 | 267.54 |  | 351397.74
193 | 030408001090 | 电力电缆 | 1.名称:铜芯电缆 2.规格:WDUZA-YJY-B1-4x50+1x25 3.其他:未尽事项详见招标图纸、招标文件、国家相关规范 4.完成本项目清单所需的一切相关工作 | m |  | 2135.58 | 194.75 |  | 415904.21
194 | 030408001116 | 电力电缆 | 1.名称:铜芯电缆 2.规格:WDUZAN-YJY-B1-4x35+1x16 3.其他:未尽事项详见招标图纸、招标文件、国家相关规范 4.完成本项目清单所需的一切相关工作 | m |  | 129.97 | 159.99 |  | 20793.9
195 | 030408001117 | 电力电缆 | 1.名称:铜芯电缆 2.规格:WDUZBN-YJY-B1-4x35+1x16 3.其他:未尽事项详见招标图纸、招标文件、国家相关规范 4.完成本项目清单所需的一切相关工作 | m |  | 104.84 | 158.67 |  | 16634.96
本页小计 | [8 empty] | 903380.83
注：为计取规费等的使用，可在表中增设其中：“定额人工费”。
表—08
分部分项工程和单价措施项目清单与计价表
工程名称：裙楼电气 |  |  |  |  | 标段： |  |  | 第 45 页 共 81 页
序号 | 项目编码 | 项目名称 | 项目特征描述 | 计量单位 |  | 工程量 | 金额（元）
[7 empty] | 综合单价 |  | 综合合价 | 其中
暂估价
196 | 030408001091 | 电力电缆 | 1.名称:铜芯电缆 2.规格:WDUZA-YJY-B1-4x35+1x16 3.其他:未尽事项详见招标图纸、招标文件、国家相关规范 4.完成本项目清单所需的一切相关工作 | m |  | 2609.35 | 140.92 |  | 367709.6
197 | 030408001118 | 电力电缆 | 1.名称:铜芯电缆 2.规格:WDUZAN-YJY-B1-4x25+1x16 3.其他:未尽事项详见招标图纸、招标文件、国家相关规范 4.完成本项目清单所需的一切相关工作 | m |  | 368.39 | 127.78 |  | 47072.87
198 | 030408001092 | 电力电缆 | 1.名称:铜芯电缆 2.规格:WDUZA-YJY-B1-4x25+1x16 3.其他:未尽事项详见招标图纸、招标文件、国家相关规范 4.完成本项目清单所需的一切相关工作 | m |  | 1066.6 | 112.92 |  | 120440.47
199 | 030408001093 | 电力电缆 | 1.名称:铜芯电缆 2.规格:WDUZAN-YJY-B1-5x16 3.其他:未尽事项详见招标图纸、招标文件、国家相关规范 4.完成本项目清单所需的一切相关工作 | m |  | 486.19 | 92.78 |  | 45108.71
200 | 030408001119 | 电力电缆 | 1.名称:铜芯电缆 2.规格:WDUZBN-YJY-B1-5x16 3.其他:未尽事项详见招标图纸、招标文件、国家相关规范 4.完成本项目清单所需的一切相关工作 | m |  | 62.49 | 92.06 |  | 5752.83
201 | 030408001094 | 电力电缆 | 1.名称:铜芯电缆 2.规格:WDUZA-YJY-B1-5x16 3.其他:未尽事项详见招标图纸、招标文件、国家相关规范 4.完成本项目清单所需的一切相关工作 | m |  | 2819.77 | 82.48 |  | 232574.63
本页小计 | [8 empty] | 818659.11
注：为计取规费等的使用，可在表中增设其中：“定额人工费”。
表—08
分部分项工程和单价措施项目清单与计价表
工程名称：裙楼电气 |  |  |  |  | 标段： |  |  | 第 46 页 共 81 页
序号 | 项目编码 | 项目名称 | 项目特征描述 | 计量单位 |  | 工程量 | 金额（元）
[7 empty] | 综合单价 |  | 综合合价 | 其中
暂估价
202 | 030408001120 | 电力电缆 | 1.名称:铜芯电缆 2.规格:WDUZAN-YJY-B1-4x16 3.其他:未尽事项详见招标图纸、招标文件、国家相关规范 4.完成本项目清单所需的一切相关工作 | m |  | 31.59 | 74.94 |  | 2367.35
203 | 030408001095 | 电力电缆 | 1.名称:铜芯电缆 2.规格:WDUZA-YJY-B1-3x16 3.其他:未尽事项详见招标图纸、招标文件、国家相关规范 4.完成本项目清单所需的一切相关工作 | m |  | 53.1 | 52.47 |  | 2786.16
204 | 030408001096 | 电力电缆 | 1.名称:铜芯电缆 2.规格:WDUZA-YJY-B1-5x14 3.其他:未尽事项详见招标图纸、招标文件、国家相关规范 4.完成本项目清单所需的一切相关工作 | m |  | 47.21 | 82.48 |  | 3893.88
205 | 030408001097 | 电力电缆 | 1.名称:铜芯电缆 2.规格:WDUZAN-YJY-B1-4x10 3.其他:未尽事项详见招标图纸、招标文件、国家相关规范 4.完成本项目清单所需的一切相关工作 | m |  | 161.92 | 47.6 |  | 7707.39
206 | 030408001098 | 电力电缆 | 1.名称:铜芯电缆 2.规格:WDUZA-YJY-B1-5x10 3.其他:未尽事项详见招标图纸、招标文件、国家相关规范 4.完成本项目清单所需的一切相关工作 | m |  | 940.83 | 52.25 |  | 49158.37
207 | 030408001121 | 电力电缆 | 1.名称:铜芯电缆 2.规格:WDUZA-YJY-B1-3X10 3.其他:未尽事项详见招标图纸、招标文件、国家相关规范 4.完成本项目清单所需的一切相关工作 | m |  | 48.79 | 32.89 |  | 1604.7
208 | 030408001099 | 电力电缆 | 1.名称:铜芯电缆 2.规格:WDUZAN-YJY-B1-5x6 3.其他:未尽事项详见招标图纸、招标文件、国家相关规范 4.完成本项目清单所需的一切相关工作 | m |  | 704.91 | 37.97 |  | 26765.43
本页小计 | [8 empty] | 94283.28
注：为计取规费等的使用，可在表中增设其中：“定额人工费”。
表—08
分部分项工程和单价措施项目清单与计价表
工程名称：裙楼电气 |  |  |  |  | 标段： |  |  | 第 47 页 共 81 页
序号 | 项目编码 | 项目名称 | 项目特征描述 | 计量单位 |  | 工程量 | 金额（元）
[7 empty] | 综合单价 |  | 综合合价 | 其中
暂估价
209 | 030408001122 | 电力电缆 | 1.名称:铜芯电缆 2.规格:WDUZBN-YJY-B1-5x6 3.其他:未尽事项详见招标图纸、招标文件、国家相关规范 4.完成本项目清单所需的一切相关工作 | m |  | 117.6 | 37.67 |  | 4429.99
210 | 030408001100 | 电力电缆 | 1.名称:铜芯电缆 2.规格:WDUZA-YJY-B1-5X6 3.其他:未尽事项详见招标图纸、招标文件、国家相关规范 4.完成本项目清单所需的一切相关工作 | m |  | 1673.74 | 33.58 |  | 56204.19
211 | 030408001123 | 电力电缆 | 1.名称:铜芯电缆 2.规格:WDUZAN-YJY-B1-4x6 3.其他:未尽事项详见招标图纸、招标文件、国家相关规范 4.完成本项目清单所需的一切相关工作 | m |  | 10.59 | 30.92 |  | 327.44
212 | 030408001101 | 电力电缆 | 1.名称:铜芯电缆 2.规格:WDUZA-YJY-B1-4x6 3.其他:未尽事项详见招标图纸、招标文件、国家相关规范 4.完成本项目清单所需的一切相关工作 | m |  | 123.64 | 27.32 |  | 3377.84
213 | 030408001102 | 电力电缆 | 1.名称:铜芯电缆 2.规格:WDUZAN-YJY-B1-5x4 3.其他:未尽事项详见招标图纸、招标文件、国家相关规范 4.完成本项目清单所需的一切相关工作 | m |  | 267.57 | 28.02 |  | 7497.31
214 | 030408001103 | 电力电缆 | 1.名称:铜芯电缆 2.规格:WDUZA-YJY-B1-5x4 3.其他:未尽事项详见招标图纸、招标文件、国家相关规范 4.完成本项目清单所需的一切相关工作 | m |  | 292.02 | 24.93 |  | 7280.06
215 | 030408001104 | 电力电缆 | 1.名称:铜芯电缆 2.规格:WDUZAN-YJY-B1-4x4 3.其他:未尽事项详见招标图纸、招标文件、国家相关规范 4.完成本项目清单所需的一切相关工作 | m |  | 88.43 | 22.57 |  | 1995.87
本页小计 | [8 empty] | 81112.7
注：为计取规费等的使用，可在表中增设其中：“定额人工费”。
表—08
分部分项工程和单价措施项目清单与计价表
工程名称：裙楼电气 |  |  |  |  | 标段： |  |  | 第 48 页 共 81 页
序号 | 项目编码 | 项目名称 | 项目特征描述 | 计量单位 |  | 工程量 | 金额（元）
[7 empty] | 综合单价 |  | 综合合价 | 其中
暂估价
216 | 030408001124 | 电力电缆 | 1.名称:铜芯电缆 2.规格:WDUZAN-YJY-B1-5x2.5 3.其他:未尽事项详见招标图纸、招标文件、国家相关规范 4.完成本项目清单所需的一切相关工作 | m |  | 174.72 | 20.06 |  | 3504.88
217 | 030408001105 | 电力电缆 | 1.名称:铜芯电缆 2.规格:WDUZCN-YJY-B1-5X2.5 3.其他:未尽事项详见招标图纸、招标文件、国家相关规范 4.完成本项目清单所需的一切相关工作 | m |  | 1168.72 | 19.78 |  | 23117.28
218 | 030408001106 | 电力电缆 | 1.名称:铜芯电缆 2.规格:WDUZA-YJY-B1-5x2.5 3.其他:未尽事项详见招标图纸、招标文件、国家相关规范 4.完成本项目清单所需的一切相关工作 | m |  | 3479.68 | 18.01 |  | 62669.04
219 | 030408001107 | 电力电缆 | 1.名称:铜芯电缆 2.规格:WDUZAN-YJY-B1-4x2.5 3.其他:未尽事项详见招标图纸、招标文件、国家相关规范 4.完成本项目清单所需的一切相关工作 | m |  | 88.75 | 16.37 |  | 1452.84
220 | 030408001108 | 电力电缆 | 1.名称:铜芯电缆 2.规格:WDUZA-YJY-B1-4x2.5 3.其他:未尽事项详见招标图纸、招标文件、国家相关规范 4.完成本项目清单所需的一切相关工作 | m |  | 437.82 | 14.67 |  | 6422.82
221 | 030408001125 | 电力电缆 | 1.名称:铜芯电缆 2.规格:WDUZAN-YJY-B1-3x2.5 3.其他:未尽事项详见招标图纸、招标文件、国家相关规范 4.完成本项目清单所需的一切相关工作 | m |  | 48.89 | 13.03 |  | 637.04
本页小计 | [8 empty] | 97803.9
注：为计取规费等的使用，可在表中增设其中：“定额人工费”。
表—08
分部分项工程和单价措施项目清单与计价表
工程名称：裙楼电气 |  |  |  |  | 标段： |  |  | 第 49 页 共 81 页
序号 | 项目编码 | 项目名称 | 项目特征描述 | 计量单位 |  | 工程量 | 金额（元）
[7 empty] | 综合单价 |  | 综合合价 | 其中
暂估价
222 | 030408001126 | 电力电缆 | 1.名称:铜芯电缆 2.规格:WDUZCN-YJY-B1-3x2.5 3.其他:未尽事项详见招标图纸、招标文件、国家相关规范 4.完成本项目清单所需的一切相关工作 | m |  | 143.46 | 12.87 |  | 1846.33
223 | 030408001127 | 电力电缆 | 1.名称:铜芯电缆 2.规格:WDUZA-YJY-B1-3x2.5 3.其他:未尽事项详见招标图纸、招标文件、国家相关规范 4.完成本项目清单所需的一切相关工作 | m |  | 11.18 | 11.77 |  | 131.59
224 | 030408001109 | 电力电缆 | 1.名称:矿物绝缘电力电缆 2.规格:NG-A-4x240+1x120 3.其他:未尽事项详见招标图纸、招标文件、国家相关规范 4.完成本项目清单所需的一切相关工作 | m |  | 718.63 | 903.41 |  | 649217.53
225 | 030408001110 | 电力电缆 | 1.名称:矿物绝缘电力电缆 2.规格:NG-A-4x150+1x70 3.其他:未尽事项详见招标图纸、招标文件、国家相关规范 4.完成本项目清单所需的一切相关工作 | m |  | 401.62 | 628.76 |  | 252522.59
226 | 030408001128 | 电力电缆 | 1.名称:矿物绝缘电力电缆 2.规格:NG-A-4x120+1x70 3.其他:未尽事项详见招标图纸、招标文件、国家相关规范 4.完成本项目清单所需的一切相关工作 | m |  | 529.58 | 539.22 |  | 285560.13
227 | 030408001111 | 电力电缆 | 1.名称:矿物绝缘电力电缆 2.规格:NG-A-4x95+1x50 3.其他:未尽事项详见招标图纸、招标文件、国家相关规范 4.完成本项目清单所需的一切相关工作 | m |  | 1007.66 | 456.78 |  | 460278.93
本页小计 | [8 empty] | 1649557.1
注：为计取规费等的使用，可在表中增设其中：“定额人工费”。
表—08
分部分项工程和单价措施项目清单与计价表
工程名称：裙楼电气 |  |  |  |  | 标段： |  |  | 第 50 页 共 81 页
序号 | 项目编码 | 项目名称 | 项目特征描述 | 计量单位 |  | 工程量 | 金额（元）
[7 empty] | 综合单价 |  | 综合合价 | 其中
暂估价
228 | 030408001112 | 电力电缆 | 1.名称:矿物绝缘电力电缆 2.规格:NG-A-4x70+1x35 3.其他:未尽事项详见招标图纸、招标文件、国家相关规范 4.完成本项目清单所需的一切相关工作 | m |  | 880.57 | 368.52 |  | 324507.66
229 | 030408001113 | 电力电缆 | 1.名称:矿物绝缘电力电缆 2.规格:NG-A-4x35+1x16 3.其他:未尽事项详见招标图纸、招标文件、国家相关规范 4.完成本项目清单所需的一切相关工作 | m |  | 1920.54 | 244.34 |  | 469264.74
230 | 030408001114 | 电力电缆 | 1.名称:矿物绝缘电力电缆 2.规格:NG-A-5x16 3.其他:未尽事项详见招标图纸、招标文件、国家相关规范 4.完成本项目清单所需的一切相关工作 | m |  | 281.76 | 152.38 |  | 42934.59
231 | 030408002001 | 控制电缆 | 1.名称:控制电缆 2.规格:WDUZC-KYJY-B1-6x1.5 3.其他:未尽事项详见招标图纸、招标文件、国家相关规范 4.完成本项目清单所需的一切相关工作 | m |  | 1687.21 | 18.97 |  | 32006.37
232 | 030408002002 | 控制电缆 | 1.名称:控制电缆 2.规格:WDZCN-KYJY-B1-2x1.5 3.其他:未尽事项详见招标图纸、招标文件、国家相关规范 4.完成本项目清单所需的一切相关工作 | m |  | 22.34 | 11.1 |  | 247.97
233 | 030403006014 | 低压封闭式插接母线槽 | 1.名称:三相五芯密集式母线槽 2.型号:IP54 1000A 3.其他:未尽事项详见招标图纸、招标文件、国家相关规范 4.完成本项目清单所需的一切相关工作 | m |  | 356.41 | 2596.45 |  | 925400.74
本页小计 | [8 empty] | 1794362.07
注：为计取规费等的使用，可在表中增设其中：“定额人工费”。
表—08
分部分项工程和单价措施项目清单与计价表
工程名称：裙楼电气 |  |  |  |  | 标段： |  |  | 第 51 页 共 81 页
序号 | 项目编码 | 项目名称 | 项目特征描述 | 计量单位 |  | 工程量 | 金额（元）
[7 empty] | 综合单价 |  | 综合合价 | 其中
暂估价
234 | 030403006015 | 低压封闭式插接母线槽 | 1.名称:三相五芯密集式母线槽 2.型号:IP54 800A 3.其他:未尽事项详见招标图纸、招标文件、国家相关规范 4.完成本项目清单所需的一切相关工作 | m |  | 150.86 | 2075.06 |  | 313043.55
235 | 030403006016 | 低压封闭式插接母线槽 | 1.名称:三相五芯密集式母线槽 2.型号:IP54 630A 3.其他:未尽事项详见招标图纸、招标文件、国家相关规范 4.完成本项目清单所需的一切相关工作 | m |  | 9 | 1661.06 |  | 14949.54
236 | 030408006036 | 电力电缆头 | 1.名称:电缆终端头 2.规格:4x240+1x120 3.其他:未尽事项详见招标图纸、招标文件、国家相关规范 4.完成本项目清单所需的一切相关工作 | 个 |  | 60 | 397.13 |  | 23827.8
237 | 030408006037 | 电力电缆头 | 1.名称:电缆终端头 2.规格:4x150+1x70 3.其他:未尽事项详见招标图纸、招标文件、国家相关规范 4.完成本项目清单所需的一切相关工作 | 个 |  | 44 | 321.06 |  | 14126.64
238 | 030408006038 | 电力电缆头 | 1.名称:电缆终端头 2.规格:4x120+1x70 3.其他:未尽事项详见招标图纸、招标文件、国家相关规范 4.完成本项目清单所需的一切相关工作 | 个 |  | 20 | 270.72 |  | 5414.4
239 | 030408006039 | 电力电缆头 | 1.名称:电缆终端头 2.规格:4x95+1x50 3.其他:未尽事项详见招标图纸、招标文件、国家相关规范 4.完成本项目清单所需的一切相关工作 | 个 |  | 26 | 270.72 |  | 7038.72
本页小计 | [8 empty] | 378400.65
注：为计取规费等的使用，可在表中增设其中：“定额人工费”。
表—08
分部分项工程和单价措施项目清单与计价表
工程名称：裙楼电气 |  |  |  |  | 标段： |  |  | 第 52 页 共 81 页
序号 | 项目编码 | 项目名称 | 项目特征描述 | 计量单位 |  | 工程量 | 金额（元）
[7 empty] | 综合单价 |  | 综合合价 | 其中
暂估价
240 | 030408006040 | 电力电缆头 | 1.名称:电缆终端头 2.规格:4x70+1x50 3.其他:未尽事项详见招标图纸、招标文件、国家相关规范 4.完成本项目清单所需的一切相关工作 | 个 |  | 8 | 210.98 |  | 1687.84
241 | 030408006051 | 电力电缆头 | 1.名称:电缆终端头 2.规格:4x70+1x35 3.其他:未尽事项详见招标图纸、招标文件、国家相关规范 4.完成本项目清单所需的一切相关工作 | 个 |  | 16 | 210.98 |  | 3375.68
242 | 030408006041 | 电力电缆头 | 1.名称:电缆终端头 2.规格:4x50+1x25 3.其他:未尽事项详见招标图纸、招标文件、国家相关规范 4.完成本项目清单所需的一切相关工作 | 个 |  | 50 | 210.98 |  | 10549
243 | 030408006042 | 电力电缆头 | 1.名称:电缆终端头 2.规格:4x35+1x16 3.其他:未尽事项详见招标图纸、招标文件、国家相关规范 4.完成本项目清单所需的一切相关工作 | 个 |  | 34 | 162.74 |  | 5533.16
244 | 030408006043 | 电力电缆头 | 1.名称:电缆终端头 2.规格:4x25+1x16 3.其他:未尽事项详见招标图纸、招标文件、国家相关规范 4.完成本项目清单所需的一切相关工作 | 个 |  | 20 | 162.74 |  | 3254.8
245 | 030408006044 | 电力电缆头 | 1.名称:电缆终端头 2.规格:5x16 3.其他:未尽事项详见招标图纸、招标文件、国家相关规范 4.完成本项目清单所需的一切相关工作 | 个 |  | 82 | 103.42 |  | 8480.44
246 | 030408006052 | 电力电缆头 | 1.名称:电缆终端头 2.规格:4x16 3.其他:未尽事项详见招标图纸、招标文件、国家相关规范 4.完成本项目清单所需的一切相关工作 | 个 |  | 6 | 103.42 |  | 620.52
本页小计 | [8 empty] | 33501.44
注：为计取规费等的使用，可在表中增设其中：“定额人工费”。
表—08
分部分项工程和单价措施项目清单与计价表
工程名称：裙楼电气 |  |  |  |  | 标段： |  |  | 第 53 页 共 81 页
序号 | 项目编码 | 项目名称 | 项目特征描述 | 计量单位 |  | 工程量 | 金额（元）
[7 empty] | 综合单价 |  | 综合合价 | 其中
暂估价
247 | 030408006053 | 电力电缆头 | 1.名称:电缆终端头 2.规格:3x16 3.其他:未尽事项详见招标图纸、招标文件、国家相关规范 4.完成本项目清单所需的一切相关工作 | 个 |  | 2 | 103.42 |  | 206.84
248 | 030408006045 | 电力电缆头 | 1.名称:矿物绝缘电缆终端头 2.规格:4x240+1x120 3.其他:未尽事项详见招标图纸、招标文件、国家相关规范 4.完成本项目清单所需的一切相关工作 | 个 |  | 6 | 346.93 |  | 2081.58
249 | 030408006046 | 电力电缆头 | 1.名称:矿物绝缘电缆终端头 2.规格:4x150+1x70 3.其他:未尽事项详见招标图纸、招标文件、国家相关规范 4.完成本项目清单所需的一切相关工作 | 个 |  | 4 | 307.11 |  | 1228.44
250 | 030408006055 | 电力电缆头 | 1.名称:矿物绝缘电缆终端头 2.规格:4x120+1x70 3.其他:未尽事项详见招标图纸、招标文件、国家相关规范 4.完成本项目清单所需的一切相关工作 | 个 |  | 2 | 307.11 |  | 614.22
251 | 030408006047 | 电力电缆头 | 1.名称:矿物绝缘电缆终端头 2.规格:4x95+1x50 3.其他:未尽事项详见招标图纸、招标文件、国家相关规范 4.完成本项目清单所需的一切相关工作 | 个 |  | 12 | 249.59 |  | 2995.08
252 | 030408006048 | 电力电缆头 | 1.名称:矿物绝缘电缆终端头 2.规格:4x70+1x35 3.其他:未尽事项详见招标图纸、招标文件、国家相关规范 4.完成本项目清单所需的一切相关工作 | 个 |  | 12 | 198.51 |  | 2382.12
253 | 030408006049 | 电力电缆头 | 1.名称:矿物绝缘电缆终端头 2.规格:4x35+1x16 3.其他:未尽事项详见招标图纸、招标文件、国家相关规范 4.完成本项目清单所需的一切相关工作 | 个 |  | 24 | 149.75 |  | 3594
本页小计 | [8 empty] | 13102.28
注：为计取规费等的使用，可在表中增设其中：“定额人工费”。
表—08
分部分项工程和单价措施项目清单与计价表
工程名称：裙楼电气 |  |  |  |  | 标段： |  |  | 第 54 页 共 81 页
序号 | 项目编码 | 项目名称 | 项目特征描述 | 计量单位 |  | 工程量 | 金额（元）
[7 empty] | 综合单价 |  | 综合合价 | 其中
暂估价
254 | 030408006050 | 电力电缆头 | 1.名称:矿物绝缘电缆终端头 2.规格:5x16 3.其他:未尽事项详见招标图纸、招标文件、国家相关规范 4.完成本项目清单所需的一切相关工作 | 个 |  | 4 | 135.59 |  | 542.36
255 | 030403007022 | 母线槽终端箱 | 1.名称:母线槽终端箱 2.型号:1000A/5P 3.其他:未尽事项详见招标图纸、招标文件、国家相关规范 4.完成本项目清单所需的一切相关工作 | 台 |  | 2 | 2143.31 |  | 4286.62
256 | 030408011001 | 电缆分支箱 | 1.名称:电缆T接箱 2.规格:4x240+1x120 3.其他:未尽事项详见招标图纸、招标文件、国家相关规范 4.完成本项目清单所需的一切相关工作 | 台 |  | 24 | 648.34 |  | 15560.16
257 | 030408011002 | 电缆分支箱 | 1.名称:电缆T接箱 2.规格:4x150+1x70 3.其他:未尽事项详见招标图纸、招标文件、国家相关规范 4.完成本项目清单所需的一切相关工作 | 台 |  | 27 | 648.34 |  | 17505.18
258 | 030408011003 | 电缆分支箱 | 1.名称:电缆T接箱 2.规格:4x120+1x70 3.其他:未尽事项详见招标图纸、招标文件、国家相关规范 4.完成本项目清单所需的一切相关工作 | 台 |  | 8 | 562.06 |  | 4496.48
259 | 030408011004 | 电缆分支箱 | 1.名称:电缆T接箱 2.规格:4x95+1x50 3.其他:未尽事项详见招标图纸、招标文件、国家相关规范 4.完成本项目清单所需的一切相关工作 | 台 |  | 13 | 562.06 |  | 7306.78
260 | 030408011010 | 电缆分支箱 | 1.名称:电缆T接箱 2.规格:4x70+1x35 3.其他:未尽事项详见招标图纸、招标文件、国家相关规范 4.完成本项目清单所需的一切相关工作 | 台 |  | 11 | 395.25 |  | 4347.75
本页小计 | [8 empty] | 54045.33
注：为计取规费等的使用，可在表中增设其中：“定额人工费”。
表—08
分部分项工程和单价措施项目清单与计价表
工程名称：裙楼电气 |  |  |  |  | 标段： |  |  | 第 55 页 共 81 页
序号 | 项目编码 | 项目名称 | 项目特征描述 | 计量单位 |  | 工程量 | 金额（元）
[7 empty] | 综合单价 |  | 综合合价 | 其中
暂估价
261 | 030408011006 | 电缆分支箱 | 1.名称:电缆T接箱 2.规格:4x50+1x25 3.其他:未尽事项详见招标图纸、招标文件、国家相关规范 4.完成本项目清单所需的一切相关工作 | 台 |  | 10 | 395.25 |  | 3952.5
262 | 030408011008 | 电缆分支箱 | 1.名称:电缆T接箱 2.规格:4x25+1x16 3.其他:未尽事项详见招标图纸、招标文件、国家相关规范 4.完成本项目清单所需的一切相关工作 | 台 |  | 19 | 297.46 |  | 5651.74
263 | 030408011009 | 电缆分支箱 | 1.名称:电缆T接箱 2.规格:5x16 3.其他:未尽事项详见招标图纸、招标文件、国家相关规范 4.完成本项目清单所需的一切相关工作 | 台 |  | 19 | 297.46 |  | 5651.74
264 | 030411003036 | 桥架 | 1.名称:消防耐火桥架 2.规格:CT-500x200 3.其他:未尽事项详见招标图纸、招标文件、国家相关规范 4.完成本项目清单所需的一切相关工作 | m |  | 18.8 | 301.22 |  | 5662.94
265 | 030411003037 | 桥架 | 1.名称:消防耐火桥架 2.规格:CT-400x200 3.其他:未尽事项详见招标图纸、招标文件、国家相关规范 4.完成本项目清单所需的一切相关工作 | m |  | 74.41 | 235.37 |  | 17513.88
266 | 030411003038 | 桥架 | 1.名称:消防耐火桥架 2.规格:CT-300x200 3.其他:未尽事项详见招标图纸、招标文件、国家相关规范 4.完成本项目清单所需的一切相关工作 | m |  | 160.1 | 188.18 |  | 30127.62
267 | 030411003039 | 桥架 | 1.名称:消防耐火桥架 2.规格:CT-200x200 3.其他:未尽事项详见招标图纸、招标文件、国家相关规范 4.完成本项目清单所需的一切相关工作 | m |  | 22.1 | 136.35 |  | 3013.34
本页小计 | [8 empty] | 71573.76
注：为计取规费等的使用，可在表中增设其中：“定额人工费”。
表—08
分部分项工程和单价措施项目清单与计价表
工程名称：裙楼电气 |  |  |  |  | 标段： |  |  | 第 56 页 共 81 页
序号 | 项目编码 | 项目名称 | 项目特征描述 | 计量单位 |  | 工程量 | 金额（元）
[7 empty] | 综合单价 |  | 综合合价 | 其中
暂估价
268 | 030411003040 | 桥架 | 1.名称:消防耐火桥架 2.规格:CT-200x150 3.其他:未尽事项详见招标图纸、招标文件、国家相关规范 4.完成本项目清单所需的一切相关工作 | m |  | 657.19 | 121.46 |  | 79822.3
269 | 030411003041 | 桥架 | 1.名称:消防耐火桥架 2.规格:CT-200x100 3.其他:未尽事项详见招标图纸、招标文件、国家相关规范 4.完成本项目清单所需的一切相关工作 | m |  | 96.5 | 91.19 |  | 8799.84
270 | 030411003058 | 桥架 | 1.名称:消防耐火桥架 2.规格:CT-150x100 3.其他:未尽事项详见招标图纸、招标文件、国家相关规范 4.完成本项目清单所需的一切相关工作 | m |  | 5.23 | 82.82 |  | 433.15
271 | 030411003059 | 桥架 | 1.名称:消防耐火桥架 2.规格:CT-100x100 3.其他:未尽事项详见招标图纸、招标文件、国家相关规范 4.完成本项目清单所需的一切相关工作 | m |  | 120.84 | 74.79 |  | 9037.62
272 | 030411003042 | 桥架 | 1.名称:桥架 2.规格:CT-800x200 3.其他:未尽事项详见招标图纸、招标文件、国家相关规范 4.完成本项目清单所需的一切相关工作 | m |  | 279.24 | 385.2 |  | 107563.25
273 | 030411003043 | 桥架 | 1.名称:桥架 2.规格:CT-600x200 3.其他:未尽事项详见招标图纸、招标文件、国家相关规范 4.完成本项目清单所需的一切相关工作 | m |  | 111.51 | 308.49 |  | 34399.72
274 | 030411003044 | 桥架 | 1.名称:桥架 2.规格:CT-500x200 3.其他:未尽事项详见招标图纸、招标文件、国家相关规范 4.完成本项目清单所需的一切相关工作 | m |  | 99.96 | 284.59 |  | 28447.62
本页小计 | [8 empty] | 268503.5
注：为计取规费等的使用，可在表中增设其中：“定额人工费”。
表—08
分部分项工程和单价措施项目清单与计价表
工程名称：裙楼电气 |  |  |  |  | 标段： |  |  | 第 57 页 共 81 页
序号 | 项目编码 | 项目名称 | 项目特征描述 | 计量单位 |  | 工程量 | 金额（元）
[7 empty] | 综合单价 |  | 综合合价 | 其中
暂估价
275 | 030411003045 | 桥架 | 1.名称:桥架 2.规格:CT-400x200 3.其他:未尽事项详见招标图纸、招标文件、国家相关规范 4.完成本项目清单所需的一切相关工作 | m |  | 198.06 | 221 |  | 43771.26
276 | 030411003046 | 桥架 | 1.名称:桥架 2.规格:CT-300x200 3.其他:未尽事项详见招标图纸、招标文件、国家相关规范 4.完成本项目清单所需的一切相关工作 | m |  | 80.98 | 212.88 |  | 17239.02
277 | 030411003047 | 桥架 | 1.名称:桥架 2.规格:CT-300x150 3.其他:未尽事项详见招标图纸、招标文件、国家相关规范 4.完成本项目清单所需的一切相关工作 | m |  | 471.83 | 193.5 |  | 91299.11
278 | 030411003049 | 桥架 | 1.名称:桥架 2.规格:CT-200x150 3.其他:未尽事项详见招标图纸、招标文件、国家相关规范 4.完成本项目清单所需的一切相关工作 | m |  | 592.02 | 114.68 |  | 67892.85
279 | 030411003050 | 桥架 | 1.名称:桥架 2.规格:CT-200x100 3.其他:未尽事项详见招标图纸、招标文件、国家相关规范 4.完成本项目清单所需的一切相关工作 | m |  | 1121.77 | 86.39 |  | 96909.71
280 | 030411003051 | 桥架 | 1.名称:桥架 2.规格:CT-150x100 3.其他:未尽事项详见招标图纸、招标文件、国家相关规范 4.完成本项目清单所需的一切相关工作 | m |  | 107.62 | 78.78 |  | 8478.3
281 | 030411003060 | 桥架 | 1.名称:桥架 2.规格:CT-100x100 3.其他:未尽事项详见招标图纸、招标文件、国家相关规范 4.完成本项目清单所需的一切相关工作 | m |  | 17.71 | 71.49 |  | 1266.09
本页小计 | [8 empty] | 326856.34
注：为计取规费等的使用，可在表中增设其中：“定额人工费”。
表—08
分部分项工程和单价措施项目清单与计价表
工程名称：裙楼电气 |  |  |  |  | 标段： |  |  | 第 58 页 共 81 页
序号 | 项目编码 | 项目名称 | 项目特征描述 | 计量单位 |  | 工程量 | 金额（元）
[7 empty] | 综合单价 |  | 综合合价 | 其中
暂估价
282 | 030411003061 | 桥架 | 1.名称:桥架 2.规格:CT-100x50 3.其他:未尽事项详见招标图纸、招标文件、国家相关规范 4.完成本项目清单所需的一切相关工作 | m |  | 5.99 | 63.78 |  | 382.04
283 | 030411003053 | 桥架 | 1.名称:不锈钢桥架 2.规格:CT-800x200 3.其他:未尽事项详见招标图纸、招标文件、国家相关规范 4.完成本项目清单所需的一切相关工作 | m |  | 32.13 | 950.31 |  | 30533.46
284 | 030411003054 | 桥架 | 1.名称:不锈钢桥架 2.规格:CT-400x200 3.其他:未尽事项详见招标图纸、招标文件、国家相关规范 4.完成本项目清单所需的一切相关工作 | m |  | 10.15 | 560.04 |  | 5684.41
285 | 030411003055 | 桥架 | 1.名称:不锈钢桥架 2.规格:CT-300x150 3.其他:未尽事项详见招标图纸、招标文件、国家相关规范 4.完成本项目清单所需的一切相关工作 | m |  | 5.7 | 371 |  | 2114.7
286 | 030411003056 | 桥架 | 1.名称:不锈钢桥架 2.规格:CT-300x100 3.其他:未尽事项详见招标图纸、招标文件、国家相关规范 4.完成本项目清单所需的一切相关工作 | m |  | 8.72 | 312.22 |  | 2722.56
287 | 030411003057 | 桥架 | 1.名称:不锈钢桥架 2.规格:CT-200x100 3.其他:未尽事项详见招标图纸、招标文件、国家相关规范 4.完成本项目清单所需的一切相关工作 | m |  | 56.33 | 218.72 |  | 12320.5
288 | 030411003052 | 桥架 | 1.名称:不锈钢桥架 2.规格:CT-150x100 3.其他:未尽事项详见招标图纸、招标文件、国家相关规范 4.完成本项目清单所需的一切相关工作 | m |  | 52.15 | 196.44 |  | 10244.35
本页小计 | [8 empty] | 64002.02
注：为计取规费等的使用，可在表中增设其中：“定额人工费”。
表—08
分部分项工程和单价措施项目清单与计价表
工程名称：裙楼电气 |  |  |  |  | 标段： |  |  | 第 59 页 共 81 页
序号 | 项目编码 | 项目名称 | 项目特征描述 | 计量单位 |  | 工程量 | 金额（元）
[7 empty] | 综合单价 |  | 综合合价 | 其中
暂估价
289 | 030411004114 | 配线 | 1.名称:管内穿线 2.规格:WDZCN-BYJ-B2-1.5 3.其他:未尽事项详见招标图纸、招标文件、国家相关规范 4.完成本项目清单所需的一切相关工作 | m |  | 950.95 | 3.16 |  | 3005
290 | 030411004096 | 配线 | 1.名称:管内穿线 2.规格:WDUZC-BYJ-B1-2.5 3.其他:未尽事项详见招标图纸、招标文件、国家相关规范 4.完成本项目清单所需的一切相关工作 | m |  | 16302.92 | 3.68 |  | 59994.75
291 | 030411004097 | 配线 | 1.名称:管内穿线 2.规格:WDUZCN-BYJ-B1-2.5 3.其他:未尽事项详见招标图纸、招标文件、国家相关规范 4.完成本项目清单所需的一切相关工作 | m |  | 7354.24 | 4.13 |  | 30373.01
292 | 030411004116 | 配线 | 1.名称:管内穿线 2.规格:WDUZC-BYJ-B1-4 3.其他:未尽事项详见招标图纸、招标文件、国家相关规范 4.完成本项目清单所需的一切相关工作 | m |  | 178.12 | 4.85 |  | 863.88
293 | 030411004098 | 配线 | 1.名称:管内穿线 2.规格:WDUZC-BYJ-B1-10 3.其他:未尽事项详见招标图纸、招标文件、国家相关规范 4.完成本项目清单所需的一切相关工作 | m |  | 4733.05 | 10.27 |  | 48608.42
294 | 030411004115 | 配线 | 1.名称:管内穿线 2.规格:WDUZCN-BYJ-B1-10 3.其他:未尽事项详见招标图纸、招标文件、国家相关规范 4.完成本项目清单所需的一切相关工作 | m |  | 40.84 | 11.98 |  | 489.26
295 | 030411004099 | 配线 | 1.名称:管内穿线 2.规格:WDUZC-BYJ-B1-16 3.其他:未尽事项详见招标图纸、招标文件、国家相关规范 4.完成本项目清单所需的一切相关工作 | m |  | 6.6 | 15.43 |  | 101.84
本页小计 | [8 empty] | 143436.16
注：为计取规费等的使用，可在表中增设其中：“定额人工费”。
表—08
分部分项工程和单价措施项目清单与计价表
工程名称：裙楼电气 |  |  |  |  | 标段： |  |  | 第 60 页 共 81 页
序号 | 项目编码 | 项目名称 | 项目特征描述 | 计量单位 |  | 工程量 | 金额（元）
[7 empty] | 综合单价 |  | 综合合价 | 其中
暂估价
296 | 030411004100 | 配线 | 1.名称:线槽配线 2.规格:WDUZC-BYJ-B1-2.5 3.其他:未尽事项详见招标图纸、招标文件、国家相关规范 4.完成本项目清单所需的一切相关工作 | m |  | 21346.38 | 3.75 |  | 80048.93
297 | 030411004101 | 配线 | 1.名称:线槽配线 2.规格:WDUZCN-BYJ-B1-2.5 3.其他:未尽事项详见招标图纸、招标文件、国家相关规范 4.完成本项目清单所需的一切相关工作 | m |  | 3782.67 | 4.18 |  | 15811.56
298 | 030411004117 | 配线 | 1.名称:线槽配线 2.规格:WDUZC-BYJ-B1-4 3.其他:未尽事项详见招标图纸、招标文件、国家相关规范 4.完成本项目清单所需的一切相关工作 | m |  | 536.38 | 5.4 |  | 2896.45
299 | 030411004102 | 配线 | 1.名称:线槽配线 2.规格:WDUZC-BYJ-B1-10 3.其他:未尽事项详见招标图纸、招标文件、国家相关规范 4.完成本项目清单所需的一切相关工作 | m |  | 18629.01 | 10.88 |  | 202683.63
300 | 030411004103 | 配线 | 1.名称:线槽配线 2.规格:WDUZC-BYJ-B1-16 3.其他:未尽事项详见招标图纸、招标文件、国家相关规范 4.完成本项目清单所需的一切相关工作 | m |  | 19.55 | 16.04 |  | 313.58
301 | 030411004104 | 配线 | 1.名称:管内配线 2.规格:WDUZC-RYYP-B1-7x1.0 3.其他:未尽事项详见招标图纸、招标文件、国家相关规范 4.完成本项目清单所需的一切相关工作 | m |  | 4101.6 | 17.99 |  | 73787.78
本页小计 | [8 empty] | 375541.93
注：为计取规费等的使用，可在表中增设其中：“定额人工费”。
表—08
分部分项工程和单价措施项目清单与计价表
工程名称：裙楼电气 |  |  |  |  | 标段： |  |  | 第 61 页 共 81 页
序号 | 项目编码 | 项目名称 | 项目特征描述 | 计量单位 |  | 工程量 | 金额（元）
[7 empty] | 综合单价 |  | 综合合价 | 其中
暂估价
302 | 030411004105 | 配线 | 1.名称:管内配线 2.规格:WDUZC-RYYP-B1-3x1.0 3.其他:未尽事项详见招标图纸、招标文件、国家相关规范 4.完成本项目清单所需的一切相关工作 | m |  | 327.86 | 8.47 |  | 2776.97
303 | 030411001048 | 配管 | 1.名称:配管 2.规格:JDG20 3.配置形式:综合考虑，含暗敷时凿槽修复 4.其他:未尽事项详见招标图纸、招标文件、国家相关规范 5.完成本项目清单所需的一切相关工作 | m |  | 8418.38 | 13.19 |  | 111038.43
304 | 030411001049 | 配管 | 1.名称:配管 2.规格:JDG25 3.配置形式:综合考虑，含暗敷时凿槽修复 4.其他:未尽事项详见招标图纸、招标文件、国家相关规范 5.完成本项目清单所需的一切相关工作 | m |  | 6601.67 | 18.22 |  | 120282.43
305 | 030411001050 | 配管 | 1.名称:配管 2.规格:JDG32 3.配置形式:综合考虑，含暗敷时凿槽修复 4.其他:未尽事项详见招标图纸、招标文件、国家相关规范 5.完成本项目清单所需的一切相关工作 | m |  | 1484.28 | 22.45 |  | 33322.09
306 | 030411001051 | 配管 | 1.名称:配管 2.规格:JDG40 3.配置形式:综合考虑，含暗敷时凿槽修复 4.其他:未尽事项详见招标图纸、招标文件、国家相关规范 5.完成本项目清单所需的一切相关工作 | m |  | 135.4 | 30.73 |  | 4160.84
本页小计 | [8 empty] | 271580.76
注：为计取规费等的使用，可在表中增设其中：“定额人工费”。
表—08
分部分项工程和单价措施项目清单与计价表
工程名称：裙楼电气 |  |  |  |  | 标段： |  |  | 第 62 页 共 81 页
序号 | 项目编码 | 项目名称 | 项目特征描述 | 计量单位 |  | 工程量 | 金额（元）
[7 empty] | 综合单价 |  | 综合合价 | 其中
暂估价
307 | 030411001052 | 配管 | 1.名称:配管 2.规格:JDG50 3.配置形式:综合考虑，含暗敷时凿槽修复 4.其他:未尽事项详见招标图纸、招标文件、国家相关规范 5.完成本项目清单所需的一切相关工作 | m |  | 210.79 | 35.48 |  | 7478.83
308 | 030411001062 | 配管 | 1.名称:配管 2.规格:SC65 3.配置形式:综合考虑，含暗敷时凿槽修复 4.其他:未尽事项详见招标图纸、招标文件、国家相关规范 5.完成本项目清单所需的一切相关工作 | m |  | 2.8 | 62.85 |  | 175.98
309 | 030411001063 | 配管 | 1.名称:配管 2.规格:SC80 3.配置形式:综合考虑，含暗敷时凿槽修复 4.其他:未尽事项详见招标图纸、招标文件、国家相关规范 5.完成本项目清单所需的一切相关工作 | m |  | 16.67 | 81.29 |  | 1355.1
310 | 030413001009 | 铁构件 | 1.名称:支架、吊架、托架 2.刷油防腐:采用热浸镀锌等满足规范的防腐措施 3.其他:未尽事项详见招标图纸、招标文件、国家相关规范 4.完成本项目清单所需的一切相关工作 | kg |  | 2975.9 | 28.76 |  | 85586.88
|  | 插座系统 | [6 empty] | 504975.4
311 | 030404016031 | 控制箱 | 1.名称:插座箱 2.安装方式:综合考虑，含配电箱安装附件及支架 3.其他:未尽事项详见招标图纸、招标文件、国家相关规范 4.完成本项目清单所需的一切相关工作 | 台 |  | 12 | 320.8 |  | 3849.6
本页小计 | [8 empty] | 98446.39
注：为计取规费等的使用，可在表中增设其中：“定额人工费”。
表—08
分部分项工程和单价措施项目清单与计价表
工程名称：裙楼电气 |  |  |  |  | 标段： |  |  | 第 63 页 共 81 页
序号 | 项目编码 | 项目名称 | 项目特征描述 | 计量单位 |  | 工程量 | 金额（元）
[7 empty] | 综合单价 |  | 综合合价 | 其中
暂估价
312 | 030412001008 | 普通灯具 | 1.名称:床头灯 2.含接线盒安装 3.其他:未尽事项详见招标图纸、招标文件、国家相关规范 4.完成本项目清单所需的一切相关工作 | 套 |  | 9 | 44.52 |  | 400.68
313 | 030404034014 | 照明开关 | 1.名称:单联单控开关 2.规格:10A、250V 3.安装方式:综合考虑 4.含接线盒安装 5.其他:未尽事项详见招标图纸、招标文件、国家相关规范 6.完成本项目清单所需的一切相关工作 | 个 |  | 15 | 28.88 |  | 433.2
314 | 030404035035 | 插座 | 1.名称:单相普通插座 2.规格:三二孔,250V,10A,安全型 3.安装方式:暗装 4.含接线盒安装 5.其他:未尽事项详见招标图纸、招标文件、国家相关规范 6.完成本项目清单所需的一切相关工作 | 个 |  | 1856 | 29.68 |  | 55086.08
315 | 030404035036 | 插座 | 1.名称:防水电源插座(带防溅盖) 2.规格:三二孔,250V,10A,IP54,带开关,安全型 3.安装方式:暗装 4.含接线盒安装 5.其他:未尽事项详见招标图纸、招标文件、国家相关规范 6.完成本项目清单所需的一切相关工作 | 个 |  | 410 | 35.14 |  | 14407.4
本页小计 | [8 empty] | 70327.36
注：为计取规费等的使用，可在表中增设其中：“定额人工费”。
表—08
分部分项工程和单价措施项目清单与计价表
工程名称：裙楼电气 |  |  |  |  | 标段： |  |  | 第 64 页 共 81 页
序号 | 项目编码 | 项目名称 | 项目特征描述 | 计量单位 |  | 工程量 | 金额（元）
[7 empty] | 综合单价 |  | 综合合价 | 其中
暂估价
316 | 030404035037 | 插座 | 1.名称:单相空调插座 2.规格:三孔,250V,16A,安全型 3.安装方式:暗装 4.含接线盒安装 5.其他:未尽事项详见招标图纸、招标文件、国家相关规范 6.完成本项目清单所需的一切相关工作 | 个 |  | 1 | 32.27 |  | 32.27
317 | 030404035038 | 插座 | 1.名称:单相地面金属插座 2.规格:三二孔,250V,10A,防水防尘防撞安全型 3.安装方式:家具或地面暗装 4.含接线盒安装 5.其他:未尽事项详见招标图纸、招标文件、国家相关规范 6.完成本项目清单所需的一切相关工作 | 个 |  | 261 | 29.68 |  | 7746.48
318 | 030404035039 | 插座 | 1.名称:电视机电源插座 2.规格:三二孔,250V,10A,安全型 3.安装方式:暗装 4.含接线盒安装 5.其他:未尽事项详见招标图纸、招标文件、国家相关规范 6.完成本项目清单所需的一切相关工作 | 个 |  | 73 | 29.68 |  | 2166.64
319 | 030404035040 | 插座 | 1.名称:医疗设备带上插座 2.规格:三二孔,250V,10A,安全型 3.安装方式:医疗设备带上插座 4.含接线盒安装 5.其他:未尽事项详见招标图纸、招标文件、国家相关规范 6.完成本项目清单所需的一切相关工作 | 个 |  | 27 | 29.68 |  | 801.36
本页小计 | [8 empty] | 10746.75
注：为计取规费等的使用，可在表中增设其中：“定额人工费”。
表—08
分部分项工程和单价措施项目清单与计价表
工程名称：裙楼电气 |  |  |  |  | 标段： |  |  | 第 65 页 共 81 页
序号 | 项目编码 | 项目名称 | 项目特征描述 | 计量单位 |  | 工程量 | 金额（元）
[7 empty] | 综合单价 |  | 综合合价 | 其中
暂估价
320 | 030404035041 | 插座 | 1.名称:床头插座 2.规格:三二孔,250V,10A,安全型 3.安装方式:暗装 4.含接线盒安装 5.其他:未尽事项详见招标图纸、招标文件、国家相关规范 6.完成本项目清单所需的一切相关工作 | 个 |  | 362 | 29.68 |  | 10744.16
321 | 030404035042 | 插座 | 1.名称:天花插座 2.规格:三二孔,250V,10A,安全型 3.安装方式:天花吊顶内安装 4.含接线盒安装 5.其他:未尽事项详见招标图纸、招标文件、国家相关规范 6.完成本项目清单所需的一切相关工作 | 个 |  | 12 | 29.68 |  | 356.16
322 | 030404035043 | 插座 | 1.名称:家具插座 2.规格:三二孔,250V,10A,安全型 3.安装方式:配合家具安装 4.含接线盒安装 5.其他:未尽事项详见招标图纸、招标文件、国家相关规范 6.完成本项目清单所需的一切相关工作 | 个 |  | 224 | 29.68 |  | 6648.32
323 | 030404035044 | 插座 | 1.名称:观片灯插座 2.规格:三二孔,250V,10A,安全型 3.安装方式:暗装 4.含接线盒安装 5.其他:未尽事项详见招标图纸、招标文件、国家相关规范 6.完成本项目清单所需的一切相关工作 | 个 |  | 203 | 29.68 |  | 6025.04
本页小计 | [8 empty] | 23773.68
注：为计取规费等的使用，可在表中增设其中：“定额人工费”。
表—08
分部分项工程和单价措施项目清单与计价表
工程名称：裙楼电气 |  |  |  |  | 标段： |  |  | 第 66 页 共 81 页
序号 | 项目编码 | 项目名称 | 项目特征描述 | 计量单位 |  | 工程量 | 金额（元）
[7 empty] | 综合单价 |  | 综合合价 | 其中
暂估价
324 | 030404035045 | 插座 | 1.名称:诊室门口屏插座 2.规格:三二孔,250V,10A,安全型 3.安装方式:暗装 4.含接线盒安装 5.其他:未尽事项详见招标图纸、招标文件、国家相关规范 6.完成本项目清单所需的一切相关工作 | 个 |  | 257 | 29.68 |  | 7627.76
325 | 030404035046 | 插座 | 1.名称:壁挂时钟、壁挂显示器插座 2.规格:三二孔,250V,10A,安全型 3.安装方式:暗装 4.含接线盒安装 5.其他:未尽事项详见招标图纸、招标文件、国家相关规范 6.完成本项目清单所需的一切相关工作 | 个 |  | 408 | 29.68 |  | 12109.44
326 | 030404035047 | 插座 | 1.名称:医气插座 2.规格:三二孔,250V,10A,安全型 3.安装方式:天花内安装 4.含接线盒安装 5.其他:未尽事项详见招标图纸、招标文件、国家相关规范 6.完成本项目清单所需的一切相关工作 | 个 |  | 7 | 29.68 |  | 207.76
327 | 030404035048 | 插座 | 1.名称:空气消毒机插座 2.含接线盒安装 3.其他:未尽事项详见招标图纸、招标文件、国家相关规范 4.完成本项目清单所需的一切相关工作 | 个 |  | 10 | 32.27 |  | 322.7
328 | 030411006001 | 接线盒 | 1.名称:卫生间感应接线盒 2.含接线盒安装 3.其他:未尽事项详见招标图纸、招标文件、国家相关规范 4.完成本项目清单所需的一切相关工作 | 个 |  | 55 | 8.4 |  | 462
本页小计 | [8 empty] | 20729.66
注：为计取规费等的使用，可在表中增设其中：“定额人工费”。
表—08
分部分项工程和单价措施项目清单与计价表
工程名称：裙楼电气 |  |  |  |  | 标段： |  |  | 第 67 页 共 81 页
序号 | 项目编码 | 项目名称 | 项目特征描述 | 计量单位 |  | 工程量 | 金额（元）
[7 empty] | 综合单价 |  | 综合合价 | 其中
暂估价
329 | 030411004106 | 配线 | 1.名称:管内穿线 2.规格:WDUZC-BYJ-B1-2.5 3.其他:未尽事项详见招标图纸、招标文件、国家相关规范 4.完成本项目清单所需的一切相关工作 | m |  | 56765.09 | 3.68 |  | 208895.53
330 | 030411004108 | 配线 | 1.名称:管内穿线 2.规格:WDUZC-BYJ-B1-4 3.其他:未尽事项详见招标图纸、招标文件、国家相关规范 4.完成本项目清单所需的一切相关工作 | m |  | 945.49 | 4.85 |  | 4585.63
331 | 030411001053 | 配管 | 1.名称:配管 2.规格:JDG20 3.配置形式:综合考虑，含暗敷时凿槽修复 4.其他:未尽事项详见招标图纸、招标文件、国家相关规范 5.完成本项目清单所需的一切相关工作 | m |  | 176.91 | 13.19 |  | 2333.44
332 | 030411001054 | 配管 | 1.名称:配管 2.规格:PC20 3.配置形式:综合考虑，含暗敷时凿槽修复 4.其他:未尽事项详见招标图纸、招标文件、国家相关规范 5.完成本项目清单所需的一切相关工作 | m |  | 18221.64 | 8.75 |  | 159439.35
333 | 030411001061 | 配管 | 1.名称:配管 2.规格:PC32 3.配置形式:综合考虑，含暗敷时凿槽修复 4.其他:未尽事项详见招标图纸、招标文件、国家相关规范 5.完成本项目清单所需的一切相关工作 | m |  | 20 | 14.72 |  | 294.4
|  | 照明系统 | [6 empty] | 1307681.49
本页小计 | [8 empty] | 375548.35
注：为计取规费等的使用，可在表中增设其中：“定额人工费”。
表—08
分部分项工程和单价措施项目清单与计价表
工程名称：裙楼电气 |  |  |  |  | 标段： |  |  | 第 68 页 共 81 页
序号 | 项目编码 | 项目名称 | 项目特征描述 | 计量单位 |  | 工程量 | 金额（元）
[7 empty] | 综合单价 |  | 综合合价 | 其中
暂估价
334 | 030412005021 | 荧光灯 | 1.名称:单管壁装支架灯 2.型号:LED-T8直管/1*18W/长1200mm,1750lm 3.安装形式:壁装 4.含接线盒安装 5.其他:未尽事项详见招标图纸、招标文件、国家相关规范 6.完成本项目清单所需的一切相关工作 | 套 |  | 110 | 95.95 |  | 10554.5
335 | 030412005022 | 荧光灯 | 1.名称:单管壁装支架灯（防水防尘） 2.型号:LED-T8直管/1*18W/长1200mm,1750lm 3.安装形式:壁装 4.含接线盒安装 5.其他:未尽事项详见招标图纸、招标文件、国家相关规范 6.完成本项目清单所需的一切相关工作 | 套 |  | 2 | 95.95 |  | 191.9
336 | 030412001009 | 普通灯具 | 1.名称:吸顶灯 2.规格:LED灯,20W,1900lm 3.含接线盒安装 4.其他:未尽事项详见招标图纸、招标文件、国家相关规范 5.完成本项目清单所需的一切相关工作 | 套 |  | 139 | 89.88 |  | 12493.32
337 | 030412001010 | 普通灯具 | 1.名称:防水防尘灯 2.规格:LED灯,12W,1150lm 3.含接线盒安装 4.其他:未尽事项详见招标图纸、招标文件、国家相关规范 5.完成本项目清单所需的一切相关工作 | 套 |  | 3 | 110.36 |  | 331.08
338 | 030412001013 | 普通灯具 | 1.名称:吸顶灯(自带人体感应,自熄) 2.规格:LED灯,20W,1900lm 3.含接线盒安装 4.其他:未尽事项详见招标图纸、招标文件、国家相关规范 5.完成本项目清单所需的一切相关工作 | 套 |  | 6 | 89.88 |  | 539.28
本页小计 | [8 empty] | 24110.08
注：为计取规费等的使用，可在表中增设其中：“定额人工费”。
表—08
分部分项工程和单价措施项目清单与计价表
工程名称：裙楼电气 |  |  |  |  | 标段： |  |  | 第 69 页 共 81 页
序号 | 项目编码 | 项目名称 | 项目特征描述 | 计量单位 |  | 工程量 | 金额（元）
[7 empty] | 综合单价 |  | 综合合价 | 其中
暂估价
339 | 030412001014 | 普通灯具 | 1.名称:吸顶灯(防辐射) 2.规格:LED灯,20W,1900lm 3.含接线盒安装 4.其他:未尽事项详见招标图纸、招标文件、国家相关规范 5.完成本项目清单所需的一切相关工作 | 套 |  | 18 | 99.74 |  | 1795.32
340 | 030412001011 | 普通灯具 | 1.名称:墙上座灯 2.规格:LED灯,15W(带非燃烧材料防护罩),1450lm 3.含接线盒安装 4.其他:未尽事项详见招标图纸、招标文件、国家相关规范 5.完成本项目清单所需的一切相关工作 | 套 |  | 65 | 89.57 |  | 5822.05
341 | 030412004028 | 装饰灯 | 1.名称:内嵌式筒灯 2.规格:5寸，15W，4000K，1300lm 3.含接线盒安装 4.其他:未尽事项详见招标图纸、招标文件、国家相关规范 5.完成本项目清单所需的一切相关工作 | 套 |  | 686 | 81.86 |  | 56155.96
342 | 030412004030 | 装饰灯 | 1.名称:内嵌式筒灯 2.规格:4寸，10W，4000K，880lm 3.含接线盒安装 4.其他:未尽事项详见招标图纸、招标文件、国家相关规范 5.完成本项目清单所需的一切相关工作 | 套 |  | 184 | 71.47 |  | 13150.48
343 | 030412004047 | 装饰灯 | 1.名称:内嵌式筒灯 2.规格:3寸，4W，4000K，420lm 3.含接线盒安装 4.其他:未尽事项详见招标图纸、招标文件、国家相关规范 5.完成本项目清单所需的一切相关工作 | 套 |  | 1106 | 65.95 |  | 72940.7
本页小计 | [8 empty] | 149864.51
注：为计取规费等的使用，可在表中增设其中：“定额人工费”。
表—08
分部分项工程和单价措施项目清单与计价表
工程名称：裙楼电气 |  |  |  |  | 标段： |  |  | 第 70 页 共 81 页
序号 | 项目编码 | 项目名称 | 项目特征描述 | 计量单位 |  | 工程量 | 金额（元）
[7 empty] | 综合单价 |  | 综合合价 | 其中
暂估价
344 | 030412004032 | 装饰灯 | 1.名称:嵌装灯盘 2.型号:1200X300mm 3.规格:32W，4000K，2900lm 4.含接线盒安装 5.其他:未尽事项详见招标图纸、招标文件、国家相关规范 6.完成本项目清单所需的一切相关工作 | 套 |  | 138 | 195.57 |  | 26988.66
345 | 030412004034 | 装饰灯 | 1.名称:嵌装灯盘 2.型号:600*600mm 3.规格:32W，4000K，2900lm 4.含接线盒安装 5.其他:未尽事项详见招标图纸、招标文件、国家相关规范 6.完成本项目清单所需的一切相关工作 | 套 |  | 1122 | 195.57 |  | 219429.54
346 | 030412004048 | 装饰灯 | 1.名称:集吊式厨卫灯 2.型号:300*300mm 3.规格:12W，4000K，960lm 4.含接线盒安装 5.其他:未尽事项详见招标图纸、招标文件、国家相关规范 6.完成本项目清单所需的一切相关工作 | 套 |  | 173 | 141.66 |  | 24507.18
347 | 030412004049 | 装饰灯 | 1.名称:LED泛光灯 2.规格:30W，3000K 3.含接线盒安装 4.其他:未尽事项详见招标图纸、招标文件、国家相关规范 5.完成本项目清单所需的一切相关工作 | 套 |  | 16 | 123.51 |  | 1976.16
348 | 030412001015 | 普通灯具 | 1.名称:LED吊式平板灯 2.型号:1200*600mm 3.规格:64W，4000K，4860lm 4.含接线盒安装 5.其他:未尽事项详见招标图纸、招标文件、国家相关规范 6.完成本项目清单所需的一切相关工作 | 套 |  | 10 | 281.75 |  | 2817.5
本页小计 | [8 empty] | 275719.04
注：为计取规费等的使用，可在表中增设其中：“定额人工费”。
表—08
分部分项工程和单价措施项目清单与计价表
工程名称：裙楼电气 |  |  |  |  | 标段： |  |  | 第 71 页 共 81 页
序号 | 项目编码 | 项目名称 | 项目特征描述 | 计量单位 |  | 工程量 | 金额（元）
[7 empty] | 综合单价 |  | 综合合价 | 其中
暂估价
349 | 030412004050 | 装饰灯 | 1.名称:嵌装灯盘(自带电源) 2.型号:600*1200mm 3.规格:64W，4000K，4860lm 4.含接线盒安装 5.其他:未尽事项详见招标图纸、招标文件、国家相关规范 6.完成本项目清单所需的一切相关工作 | 套 |  | 48 | 282.62 |  | 13565.76
350 | 030412004051 | 装饰灯 | 1.名称:嵌装灯盘 2.型号:1200*100mm 3.规格:24W，4000K，2400lm 4.含接线盒安装 5.其他:未尽事项详见招标图纸、招标文件、国家相关规范 6.完成本项目清单所需的一切相关工作 | 套 |  | 360 | 86.71 |  | 31215.6
351 | 030412005023 | 荧光灯 | 1.名称:单管LED防爆支架灯 2.型号:15W，6500K，1500lm 3.安装形式:壁装 4.含接线盒安装 5.其他:未尽事项详见招标图纸、招标文件、国家相关规范 6.完成本项目清单所需的一切相关工作 | 套 |  | 2 | 93.45 |  | 186.9
352 | 030412004037 | 装饰灯 | 1.名称:LED低压灯带 2.规格:8W/米，4000K，灯带自带变压器 3.含接线盒安装 4.其他:未尽事项详见招标图纸、招标文件、国家相关规范 5.完成本项目清单所需的一切相关工作 | m |  | 3255.48 | 21.93 |  | 71392.68
353 | 030412001012 | 普通灯具 | 1.名称:无人机停机坪灯具 2.含接线盒安装 3.其他:未尽事项详见招标图纸、招标文件、国家相关规范 4.完成本项目清单所需的一切相关工作 | 套 |  | 16 | 89.88 |  | 1438.08
本页小计 | [8 empty] | 117799.02
注：为计取规费等的使用，可在表中增设其中：“定额人工费”。
表—08
分部分项工程和单价措施项目清单与计价表
工程名称：裙楼电气 |  |  |  |  | 标段： |  |  | 第 72 页 共 81 页
序号 | 项目编码 | 项目名称 | 项目特征描述 | 计量单位 |  | 工程量 | 金额（元）
[7 empty] | 综合单价 |  | 综合合价 | 其中
暂估价
354 | 030404034015 | 照明开关 | 1.名称:单联单控开关 2.规格:10A、250V 3.安装方式:综合考虑 4.含接线盒安装 5.其他:未尽事项详见招标图纸、招标文件、国家相关规范 6.完成本项目清单所需的一切相关工作 | 个 |  | 49 | 28.88 |  | 1415.12
355 | 030404034016 | 照明开关 | 1.名称:双联单控开关 2.规格:10A、250V 3.安装方式:综合考虑 4.含接线盒安装 5.其他:未尽事项详见招标图纸、招标文件、国家相关规范 6.完成本项目清单所需的一切相关工作 | 个 |  | 239 | 31.01 |  | 7411.39
356 | 030404034017 | 照明开关 | 1.名称:三联单控开关 2.规格:10A、250V 3.安装方式:综合考虑 4.含接线盒安装 5.其他:未尽事项详见招标图纸、招标文件、国家相关规范 6.完成本项目清单所需的一切相关工作 | 个 |  | 311 | 34.34 |  | 10679.74
357 | 030404034018 | 照明开关 | 1.名称:四联单控开关 2.规格:10A、250V 3.安装方式:综合考虑 4.含接线盒安装 5.其他:未尽事项详见招标图纸、招标文件、国家相关规范 6.完成本项目清单所需的一切相关工作 | 个 |  | 27 | 39.62 |  | 1069.74
358 | 030404034024 | 照明开关 | 1.名称:单联单控开关(防爆型) 2.规格:10A、250V 3.安装方式:综合考虑 4.含接线盒安装 5.其他:未尽事项详见招标图纸、招标文件、国家相关规范 6.完成本项目清单所需的一切相关工作 | 个 |  | 1 | 28.88 |  | 28.88
本页小计 | [8 empty] | 20604.87
注：为计取规费等的使用，可在表中增设其中：“定额人工费”。
表—08
分部分项工程和单价措施项目清单与计价表
工程名称：裙楼电气 |  |  |  |  | 标段： |  |  | 第 73 页 共 81 页
序号 | 项目编码 | 项目名称 | 项目特征描述 | 计量单位 |  | 工程量 | 金额（元）
[7 empty] | 综合单价 |  | 综合合价 | 其中
暂估价
359 | 030404034020 | 照明开关 | 1.名称:双联单控开关(防爆型) 2.规格:10A、250V 3.安装方式:综合考虑 4.含接线盒安装 5.其他:未尽事项详见招标图纸、招标文件、国家相关规范 6.完成本项目清单所需的一切相关工作 | 个 |  | 2 | 65.83 |  | 131.66
360 | 030404034022 | 照明开关 | 1.名称:双联单控开关（防水型带防溅盒） 2.规格:10A、250V 3.安装方式:综合考虑 4.含接线盒安装 5.其他:未尽事项详见招标图纸、招标文件、国家相关规范 6.完成本项目清单所需的一切相关工作 | 个 |  | 2 | 31.88 |  | 63.76
361 | 030904003001 | 按钮 | 1.名称:残值人事故报警按钮 2.安装方式:综合考虑 3.含接线盒安装 4.其他:未尽事项详见招标图纸、招标文件、国家相关规范 5.完成本项目清单所需的一切相关工作 | 个 |  | 7 | 108.85 |  | 761.95
362 | 030904005001 | 声光报警器 | 1.名称:残值人事故声光报警装置 2.安装方式:综合考虑 3.含接线盒安装 4.其他:未尽事项详见招标图纸、招标文件、国家相关规范 5.完成本项目清单所需的一切相关工作 | 个 |  | 7 | 137.74 |  | 964.18
363 | 030411004109 | 配线 | 1.名称:管内穿线 2.规格:WDUZC-BYJ-B1-2.5 3.其他:未尽事项详见招标图纸、招标文件、国家相关规范 4.完成本项目清单所需的一切相关工作 | m |  | 86452.75 | 3.68 |  | 318146.12
本页小计 | [8 empty] | 320067.67
注：为计取规费等的使用，可在表中增设其中：“定额人工费”。
表—08
分部分项工程和单价措施项目清单与计价表
工程名称：裙楼电气 |  |  |  |  | 标段： |  |  | 第 74 页 共 81 页
序号 | 项目编码 | 项目名称 | 项目特征描述 | 计量单位 |  | 工程量 | 金额（元）
[7 empty] | 综合单价 |  | 综合合价 | 其中
暂估价
364 | 030411004110 | 配线 | 1.名称:管内穿线 2.规格:WDUZCN-BYJ-B1-2.5 3.其他:未尽事项详见招标图纸、招标文件、国家相关规范 4.完成本项目清单所需的一切相关工作 | m |  | 509.59 | 4.13 |  | 2104.61
365 | 030411001056 | 配管 | 1.名称:配管 2.规格:JDG20 3.配置形式:综合考虑，含暗敷时凿槽修复 4.其他:未尽事项详见招标图纸、招标文件、国家相关规范 5.完成本项目清单所需的一切相关工作 | m |  | 28088.64 | 13.19 |  | 370489.16
366 | 030411001059 | 配管 | 1.名称:配管 2.规格:SC20 3.配置形式:综合考虑，含暗敷时凿槽修复 4.其他:未尽事项详见招标图纸、招标文件、国家相关规范 5.完成本项目清单所需的一切相关工作 | m |  | 1446.67 | 18.61 |  | 26922.53
|  | 应急照明系统 | [6 empty] | 579391.98
367 | 030404017373 | 配电箱 | 1.名称:应急照明集中电源箱 2.型号:A-1ES 3.含智能照明控制模块 4.安装方式:综合考虑，含配电箱安装附件及支架 5.其他:未尽事项详见招标图纸、招标文件、国家相关规范 6.完成本项目清单所需的一切相关工作 | 台 |  | 1 | 2903.29 |  | 2903.29
368 | 030404017374 | 配电箱 | 1.名称:应急照明集中电源箱 2.型号:A-2ES、A-5ES 3.含智能照明控制模块 4.安装方式:综合考虑，含配电箱安装附件及支架 5.其他:未尽事项详见招标图纸、招标文件、国家相关规范 6.完成本项目清单所需的一切相关工作 | 台 |  | 2 | 2903.29 |  | 5806.58
本页小计 | [8 empty] | 408226.17
注：为计取规费等的使用，可在表中增设其中：“定额人工费”。
表—08
分部分项工程和单价措施项目清单与计价表
工程名称：裙楼电气 |  |  |  |  | 标段： |  |  | 第 75 页 共 81 页
序号 | 项目编码 | 项目名称 | 项目特征描述 | 计量单位 |  | 工程量 | 金额（元）
[7 empty] | 综合单价 |  | 综合合价 | 其中
暂估价
369 | 030404017375 | 配电箱 | 1.名称:应急照明集中电源箱 2.型号:A-3ES、A-4ES 3.含智能照明控制模块 4.安装方式:综合考虑，含配电箱安装附件及支架 5.其他:未尽事项详见招标图纸、招标文件、国家相关规范 6.完成本项目清单所需的一切相关工作 | 台 |  | 2 | 2903.29 |  | 5806.58
370 | 030404017377 | 配电箱 | 1.名称:应急照明集中电源箱 2.型号:B-1ES1-1 3.含智能照明控制模块 4.安装方式:综合考虑，含配电箱安装附件及支架 5.其他:未尽事项详见招标图纸、招标文件、国家相关规范 6.完成本项目清单所需的一切相关工作 | 台 |  | 1 | 2903.29 |  | 2903.29
371 | 030404017406 | 配电箱 | 1.名称:应急照明集中电源箱 2.型号:B-1ES2-1 3.含智能照明控制模块 4.安装方式:综合考虑，含配电箱安装附件及支架 5.其他:未尽事项详见招标图纸、招标文件、国家相关规范 6.完成本项目清单所需的一切相关工作 | 台 |  | 1 | 2903.29 |  | 2903.29
372 | 030404017407 | 配电箱 | 1.名称:应急照明集中电源箱 2.型号:B-1ES2-2、B-1ES1-2 3.含智能照明控制模块 4.安装方式:综合考虑，含配电箱安装附件及支架 5.其他:未尽事项详见招标图纸、招标文件、国家相关规范 6.完成本项目清单所需的一切相关工作 | 台 |  | 2 | 2903.29 |  | 5806.58
本页小计 | [8 empty] | 17419.74
注：为计取规费等的使用，可在表中增设其中：“定额人工费”。
表—08
分部分项工程和单价措施项目清单与计价表
工程名称：裙楼电气 |  |  |  |  | 标段： |  |  | 第 76 页 共 81 页
序号 | 项目编码 | 项目名称 | 项目特征描述 | 计量单位 |  | 工程量 | 金额（元）
[7 empty] | 综合单价 |  | 综合合价 | 其中
暂估价
373 | 030404017408 | 配电箱 | 1.名称:应急照明集中电源箱 2.型号:B-2ES、B-3ES、B-4ES1 3.含智能照明控制模块 4.安装方式:综合考虑，含配电箱安装附件及支架 5.其他:未尽事项详见招标图纸、招标文件、国家相关规范 6.完成本项目清单所需的一切相关工作 | 台 |  | 3 | 2903.29 |  | 8709.87
374 | 030404017409 | 配电箱 | 1.名称:应急照明集中电源箱 2.型号:B-5ES 3.含智能照明控制模块 4.安装方式:综合考虑，含配电箱安装附件及支架 5.其他:未尽事项详见招标图纸、招标文件、国家相关规范 6.完成本项目清单所需的一切相关工作 | 台 |  | 1 | 2903.29 |  | 2903.29
375 | 030404017410 | 配电箱 | 1.名称:应急照明集中电源箱 2.型号:B-4ES2 3.含智能照明控制模块 4.安装方式:综合考虑，含配电箱安装附件及支架 5.其他:未尽事项详见招标图纸、招标文件、国家相关规范 6.完成本项目清单所需的一切相关工作 | 台 |  | 1 | 2903.29 |  | 2903.29
376 | 030404017381 | 配电箱 | 1.名称:应急照明集中电源箱 2.型号:C-1ES 3.含智能照明控制模块 4.安装方式:综合考虑，含配电箱安装附件及支架 5.其他:未尽事项详见招标图纸、招标文件、国家相关规范 6.完成本项目清单所需的一切相关工作 | 台 |  | 1 | 2903.29 |  | 2903.29
本页小计 | [8 empty] | 17419.74
注：为计取规费等的使用，可在表中增设其中：“定额人工费”。
表—08
分部分项工程和单价措施项目清单与计价表
工程名称：裙楼电气 |  |  |  |  | 标段： |  |  | 第 77 页 共 81 页
序号 | 项目编码 | 项目名称 | 项目特征描述 | 计量单位 |  | 工程量 | 金额（元）
[7 empty] | 综合单价 |  | 综合合价 | 其中
暂估价
377 | 030404017382 | 配电箱 | 1.名称:应急照明集中电源箱 2.型号:C-2ES 3.含智能照明控制模块 4.安装方式:综合考虑，含配电箱安装附件及支架 5.其他:未尽事项详见招标图纸、招标文件、国家相关规范 6.完成本项目清单所需的一切相关工作 | 台 |  | 1 | 2903.29 |  | 2903.29
378 | 030404017383 | 配电箱 | 1.名称:应急照明集中电源箱 2.型号:C-3ES 3.含智能照明控制模块 4.安装方式:综合考虑，含配电箱安装附件及支架 5.其他:未尽事项详见招标图纸、招标文件、国家相关规范 6.完成本项目清单所需的一切相关工作 | 台 |  | 1 | 2903.29 |  | 2903.29
379 | 030404017384 | 配电箱 | 1.名称:应急照明集中电源箱 2.型号:C-4ES 3.含智能照明控制模块 4.安装方式:综合考虑，含配电箱安装附件及支架 5.其他:未尽事项详见招标图纸、招标文件、国家相关规范 6.完成本项目清单所需的一切相关工作 | 台 |  | 1 | 2903.29 |  | 2903.29
380 | 030404017385 | 配电箱 | 1.名称:应急照明集中电源箱 2.型号:D-4ES 3.含智能照明控制模块 4.安装方式:综合考虑，含配电箱安装附件及支架 5.其他:未尽事项详见招标图纸、招标文件、国家相关规范 6.完成本项目清单所需的一切相关工作 | 台 |  | 1 | 2903.29 |  | 2903.29
本页小计 | [8 empty] | 11613.16
注：为计取规费等的使用，可在表中增设其中：“定额人工费”。
表—08
分部分项工程和单价措施项目清单与计价表
工程名称：裙楼电气 |  |  |  |  | 标段： |  |  | 第 78 页 共 81 页
序号 | 项目编码 | 项目名称 | 项目特征描述 | 计量单位 |  | 工程量 | 金额（元）
[7 empty] | 综合单价 |  | 综合合价 | 其中
暂估价
381 | 030404017411 | 配电箱 | 1.名称:应急照明集中电源箱 2.型号:D-1ES 3.含智能照明控制模块 4.安装方式:综合考虑，含配电箱安装附件及支架 5.其他:未尽事项详见招标图纸、招标文件、国家相关规范 6.完成本项目清单所需的一切相关工作 | 台 |  | 1 | 2903.29 |  | 2903.29
382 | 030404017386 | 配电箱 | 1.名称:应急照明集中电源箱 2.型号:D-2ES、D-3ES 3.含智能照明控制模块 4.安装方式:综合考虑，含配电箱安装附件及支架 5.其他:未尽事项详见招标图纸、招标文件、国家相关规范 6.完成本项目清单所需的一切相关工作 | 台 |  | 2 | 2903.29 |  | 5806.58
383 | 030412004039 | 装饰灯 | 1.名称:楼层指示灯(A型灯具,DC36V) 2.规格:LED灯,1W,常亮型 3.安装形式:壁装 4.其他:未尽事项详见招标图纸、招标文件、国家相关规范 5.完成本项目清单所需的一切相关工作 | 套 |  | 69 | 60.78 |  | 4193.82
384 | 030412004040 | 装饰灯 | 1.名称:出口指示灯(A型灯具,DC36V) 2.规格:LED灯,1W,常亮型 3.安装形式:壁装/吊装 4.其他:未尽事项详见招标图纸、招标文件、国家相关规范 5.完成本项目清单所需的一切相关工作 | 套 |  | 201 | 60.78 |  | 12216.78
385 | 030412004041 | 装饰灯 | 1.名称:安全出口指示灯(A型灯具,DC36V) 2.规格:LED灯,1W,常亮型 3.安装形式:壁装/吊装 4.其他:未尽事项详见招标图纸、招标文件、国家相关规范 5.完成本项目清单所需的一切相关工作 | 套 |  | 43 | 60.78 |  | 2613.54
本页小计 | [8 empty] | 27734.01
注：为计取规费等的使用，可在表中增设其中：“定额人工费”。
表—08
分部分项工程和单价措施项目清单与计价表
工程名称：裙楼电气 |  |  |  |  | 标段： |  |  | 第 79 页 共 81 页
序号 | 项目编码 | 项目名称 | 项目特征描述 | 计量单位 |  | 工程量 | 金额（元）
[7 empty] | 综合单价 |  | 综合合价 | 其中
暂估价
386 | 030412004042 | 装饰灯 | 1.名称:双面多信息复合标志灯(A型灯具,DC36V) 2.规格:LED灯,1W,常亮型 3.安装形式:壁装/吊装 4.其他:未尽事项详见招标图纸、招标文件、国家相关规范 5.完成本项目清单所需的一切相关工作 | 套 |  | 75 | 59.26 |  | 4444.5
387 | 030412004043 | 装饰灯 | 1.名称:单向疏散指示灯(A型灯具,DC36V) 2.规格:LED灯,1W,常亮型 3.安装形式:壁装/吊装 4.其他:未尽事项详见招标图纸、招标文件、国家相关规范 5.完成本项目清单所需的一切相关工作 | 套 |  | 559 | 59.26 |  | 33126.34
388 | 030412004044 | 装饰灯 | 1.名称:双面单向疏散指示灯(A型灯具,DC36V) 2.规格:LED灯,1W,常亮型 3.安装形式:壁装/吊装 4.其他:未尽事项详见招标图纸、招标文件、国家相关规范 5.完成本项目清单所需的一切相关工作 | 套 |  | 12 | 59.26 |  | 711.12
389 | 030412004052 | 装饰灯 | 1.名称:应急照明灯(A型灯具,DC36V) 2.规格:LED灯,5W,≥600lm 3.安装形式:壁装/吸顶安装 4.其他:未尽事项详见招标图纸、招标文件、国家相关规范 5.完成本项目清单所需的一切相关工作 | 套 |  | 121 | 60.58 |  | 7330.18
390 | 030412004053 | 装饰灯 | 1.名称:应急照明灯(A型灯具,DC36V) 2.规格:LED灯,10W,≥1200lm 3.安装形式:壁装/吸顶安装 4.其他:未尽事项详见招标图纸、招标文件、国家相关规范 5.完成本项目清单所需的一切相关工作 | 套 |  | 1133 | 60.58 |  | 68637.14
本页小计 | [8 empty] | 114249.28
注：为计取规费等的使用，可在表中增设其中：“定额人工费”。
表—08
分部分项工程和单价措施项目清单与计价表
工程名称：裙楼电气 |  |  |  |  | 标段： |  |  | 第 80 页 共 81 页
序号 | 项目编码 | 项目名称 | 项目特征描述 | 计量单位 |  | 工程量 | 金额（元）
[7 empty] | 综合单价 |  | 综合合价 | 其中
暂估价
391 | 030411004111 | 配线 | 1.名称:管内配线 2.规格:WDUZAN-RYJS-B1-2x2.5 3.其他:未尽事项详见招标图纸、招标文件、国家相关规范 4.完成本项目清单所需的一切相关工作 | m |  | 16031.42 | 10.13 |  | 162398.28
392 | 030411004112 | 配线 | 1.名称:管内配线 2.规格:WDUZCN-RYJS-B1-2x2.5 3.其他:未尽事项详见招标图纸、招标文件、国家相关规范 4.完成本项目清单所需的一切相关工作 | m |  | 167.63 | 9.8 |  | 1642.77
393 | 030411004113 | 配线 | 1.名称:管内配线 2.规格:WDZCN-RYJS-B2-2x2.5 3.其他:未尽事项详见招标图纸、招标文件、国家相关规范 4.完成本项目清单所需的一切相关工作 | m |  | 263.63 | 9.8 |  | 2583.57
394 | 030411001057 | 配管 | 1.名称:配管 2.规格:JDG20 3.配置形式:综合考虑，含暗敷时凿槽修复 4.其他:未尽事项详见招标图纸、招标文件、国家相关规范 5.完成本项目清单所需的一切相关工作 | m |  | 16112.49 | 13.19 |  | 212523.74
395 | 030411001060 | 配管 | 1.名称:配管 2.规格:SC20 3.配置形式:综合考虑，含暗敷时凿槽修复 4.其他:未尽事项详见招标图纸、招标文件、国家相关规范 5.完成本项目清单所需的一切相关工作 | m |  | 116.34 | 18.61 |  | 2165.09
本页小计 | [8 empty] | 381313.45
注：为计取规费等的使用，可在表中增设其中：“定额人工费”。
表—08
分部分项工程和单价措施项目清单与计价表
工程名称：裙楼电气 |  |  |  |  | 标段： |  |  | 第 81 页 共 81 页
序号 | 项目编码 | 项目名称 | 项目特征描述 | 计量单位 |  | 工程量 | 金额（元）
[7 empty] | 综合单价 |  | 综合合价 | 其中
暂估价
396 | 030411001058 | 配管 | 1.名称:配管 2.规格:SC20 3.配置形式:综合考虑，含暗敷时凿槽修复 4.其他:未尽事项详见招标图纸、招标文件、国家相关规范 5.完成本项目清单所需的一切相关工作 | m |  | 50.12 | 18.61 |  | 932.73
|  | 措施项目 | [6 empty] | 107157.79
397 | 031302007003 | 高层施工增加 |  | 项 |  | 1 | 35719.26 |  | 35719.26
398 | 031301017003 | 脚手架搭拆费 |  | 项 |  | 1 | 71438.53 |  | 71438.53
本页小计 | [8 empty] | 108090.52
合 计 | [8 empty] | 20811962.99
注：为计取规费等的使用，可在表中增设其中：“定额人工费”。
表—08

## 表-11 总价措施项目清单与计价表
总价措施项目清单与计价表
工程名称：裙楼电气 | [5 empty] | 标段： |  | 第 1 页 共 1 页
序号 | 项目编码 | 项目名称 | 计算基础 | 费率 (%) | 金额 (元) |  | 调整 费率(%) |  | 调整后 金额(元) | 备注
1 | LSSGCSF00003 | 绿色施工安全防护措施费 | 分部分项人工费+分部分项机具费 | 35.77 | 673884.24 |  |  |  |  | 以分部分项的人工费与施工机具费之和为计算基础，费率35.77%
合 计 |  |  |  |  | 673884.24
表-11

## 表-12 其他项目清单与计价汇总表
其他项目清单与计价汇总表
工程名称：裙楼电气 |  |  | 标段： |  | 第 1 页 共 1 页
序号 | 项目名称 | 金额（元） |  | 结算金额（元） |  | 备注
1 | 暂列金额 | 2070480.52 |  |  |  | 明细详见表-12-1
2 | 暂估价
2.1 | 材料暂估价 | — |  |  |  | 明细详见表-12-2
2.2 | 专业工程暂估价 |  |  |  |  | 明细详见表-12-3
3 | 计日工 |  |  |  |  | 明细详见表-12-4
4 | 总承包服务费 |  |  |  |  | 明细详见表-12-5
5 | 预算包干费 | 188393.69
6 | 工程优质费
7 | 概算幅度差
8 | 现场签证费用
9 | 索赔费用
10 | 其他费用
| 合 计 | 2258874.21 |  |  |  | —
注：材料（工程设备）暂估单价进入清单项目综合单价，此处不汇总。
表—12

## 表-12-1 暂列金额表
暂列金额明细表
工程名称：裙楼电气 |  |  | 标段： |  | 第 1 页 共 1 页
序号 | 名称 | 计量单位 |  | 暂定金额（元） |  | 备注
1 | 暂列金额 |  |  | 2070480.52
合 计 |  |  |  | 2070480.52 |  | —
注：此表由招标人填写，如不能详列，也可只列暂列金额总额，投标人应将上述暂列金额计入投标总价中。
表—12—1

## 表-13 规费、税金项目清单与计价表
规费、税金项目清单与计价表
工程名称：裙楼电气 |  |  | 标段： |  |  | 第 1 页 共 1 页
序号 | 项目名称 | 计算基础 |  | 计算基数 | 计算费率 (%) |  | 金额(元)
1 | 增值税销项税额 | 分部分项合计+措施合计+其他项目 |  | 23744721.44 | 9 |  | 2137024.93
合 计 | [6 empty] | 2137024.93
表—13