## 封-1 招标工程量清单封面
番禺区桥南街德信路西侧地块保障性住房项目施工总承包
招 标 工 程 量 清 单
|  | 招 标 人： | 广州安居广莲置业有限公司
(单位盖章)
|  | 造价咨询人： | 广州市国际工程咨询有限公司
(单位盖章)
年 月 日
封-1

## 扉-1 招标工程量清单扉页
番禺区桥南街德信路西侧地块保障性住房项目施工总承包
招 标 工 程 量 清 单
招 标 人： |  | 广州安居广莲置业有限公司 | 造价咨询人： | 广州市国际工程咨询有限公司
|  | （单位盖章） |  | (单位资质专用章)
法定代表人 或其授权人： |  |  | 法定代表人 或其授权人：
|  | (签字或盖章) |  | (签字或盖章)
编 制 人： |  |  | 复 核 人：
|  | (造价人员签字盖专用章) |  | (造价工程师签字盖专用章)
编制时间： |  |  | 复核时间：
扉-1

## E.1.1 工程项目清单汇总表
建设项目投标报价汇总表
工程名称：番禺区桥南街德信路西侧地块保障性住房项目施工总承包 |  | 第 1 页 共 6 页
序号 | 项 目 内 容 | 金 额 （元）
1 | 分部分项工程费
1.1 | 前期工程
1.1.1 | 临时围墙／围板
1.1.2 | 红线外临时道路工程
1.1.3 | 临时用水工程
1.1.4 | 临时用电工程—安装工程
1.1.5 | 临时用电工程—电力管沟工程
1.1.6 | 市政管线迁移及拆改-电力工程
1.1.7 | 市政管线迁移及拆改-照明工程
1.1.8 | 市政管线迁移及拆改-通信工程
1.1.9 | 市政管线迁移及拆改-给排水工程
1.1.10 | 苗木迁移工程
1.2 | 土石方及基础处理工程
1.2.1 | 地下室—基坑土石方工程
1.2.2 | 地下室—基础土石方工程
1.2.3 | 地下室—基坑支护工程
1.2.4 | 地下室—桩基础
1.2.5 | 地下室—地基处理
1.3 | 地下室—土建工程
1.3.1 | 地下室—结构工程
1.3.2 | 地下室—粗装工程
1.3.3 | 地下室—防水工程
1.3.4 | 地下室—保温工程
1.4 | 裙楼—土建工程
1.4.1 | 裙楼—结构工程
1.4.2 | 裙楼—粗装工程
1.4.3 | 裙楼—防水工程
1.4.4 | 裙楼—保温工程
1.5 | 1~3#塔楼—土建工程
1.5.1 | 1~3#塔楼—结构工程
1.5.2 | 1~3#塔楼—粗装工程
1.5.3 | 1~3#塔楼—防水工程
1.5.4 | 1~3#塔楼—保温工程
1.6 | 4#塔楼—土建工程
1.6.1 | 4#塔楼—结构工程
1.6.2 | 4#塔楼—粗装工程
注：1 专业工程暂估价为已含税价格，在计算增值税计算基础时不应包含专业工程暂估价金额； 2 本表宜用于按合同标的为工程量清单编制对象的工程汇总计算，以单项工程、单位工程等为工程量清单编制对象的工程可按本表汇总计算；
建设项目投标报价汇总表
工程名称：番禺区桥南街德信路西侧地块保障性住房项目施工总承包 |  | 第 2 页 共 6 页
序号 | 项 目 内 容 | 金 额 （元）
1.6.3 | 4#塔楼—防水工程
1.6.4 | 4#塔楼—保温工程
1.7 | 5#塔楼—土建工程
1.7.1 | 5#塔楼—结构工程
1.7.2 | 5#塔楼—粗装工程
1.7.3 | 5#塔楼—防水工程
1.7.4 | 5#塔楼—保温工程
1.8 | 人防设施工程
1.8.1 | 人防门工程
1.8.2 | 人防电气工程
1.8.3 | 人防给排水工程
1.8.4 | 人防通风工程
1.9 | 裙楼—外装饰工程
1.9.1 | 裙楼—外窗工程
1.9.2 | 裙楼—外墙饰面工程
1.9.3 | 裙楼—栏杆工程
1.10 | 1~3#塔楼—外装饰工程
1.10.1 | 1~3#塔楼—外窗工程
1.10.2 | 1~3#塔楼—外墙饰面工程
1.10.3 | 1~3#塔楼—栏杆工程
1.11 | 4#塔楼—外装饰工程
1.11.1 | 4#塔楼—外窗工程
1.11.2 | 4#塔楼—外墙饰面工程
1.11.3 | 4#塔楼—栏杆工程
1.12 | 5#塔楼—外装饰工程
1.12.1 | 5#塔楼—外窗工程
1.12.2 | 5#塔楼—外墙饰面工程
1.12.3 | 5#塔楼—栏杆工程
1.13 | 门类工程—防火门
1.13.1 | 地下室—防火门
1.13.2 | 裙楼—防火门
1.13.3 | 1~3#塔楼—防火门
1.13.4 | 4#塔楼—防火门
1.13.5 | 5#塔楼—防火门
1.14 | 门类工程—防火卷帘门
1.14.1 | 地下室—防火卷帘门
注：1 专业工程暂估价为已含税价格，在计算增值税计算基础时不应包含专业工程暂估价金额； 2 本表宜用于按合同标的为工程量清单编制对象的工程汇总计算，以单项工程、单位工程等为工程量清单编制对象的工程可按本表汇总计算；
建设项目投标报价汇总表
工程名称：番禺区桥南街德信路西侧地块保障性住房项目施工总承包 |  | 第 3 页 共 6 页
序号 | 项 目 内 容 | 金 额 （元）
1.15 | 功能区精装修工程—楼梯间装修
1.15.1 | 地下室—楼梯间装修
1.15.2 | 裙楼—楼梯间装修
1.15.3 | 1~3#塔楼—楼梯间装修
1.15.4 | 4#塔楼—楼梯间装修
1.15.5 | 5#塔楼—楼梯间装修
1.16 | 功能区精装修工程—设备房装修
1.16.1 | 裙楼-设备用房精装修
1.16.2 | 1~3#塔楼-设备用房精装修
1.16.3 | 4#塔楼-设备用房精装修
1.16.4 | 5#塔楼-设备用房精装修
1.17 | 地下室—强电工程
1.17.1 | 地下室—公共区动力工程
1.17.2 | 地下室—公共区照明工程
1.17.3 | 地下室—防雷接地工程
1.17.4 | 地下室—电气抗震支架
1.18 | 裙楼—强电工程
1.18.1 | 裙楼—公共区动力工程
1.18.2 | 裙楼—公共区照明工程
1.18.3 | 裙楼—防雷接地工程
1.19 | 1~3#塔楼—强电工程
1.19.1 | 1~3#塔楼—公共区动力工程
1.19.2 | 1~3#塔楼—公共区照明工程
1.19.3 | 1~3#塔楼—住宅户内、租户区供电
1.19.4 | 1~3#塔楼—防雷接地工程
1.19.5 | 1~3#塔楼—电气抗震支架
1.20 | 4#塔楼—强电工程
1.20.1 | 4#塔楼—公共区动力工程
1.20.2 | 4#塔楼—公共区照明工程
1.20.3 | 4#塔楼—住宅户内、租户区供电
1.20.4 | 4#塔楼—防雷接地工程
1.20.5 | 4#塔楼—电气抗震支架
1.21 | 5#塔楼—强电工程
1.21.1 | 5#塔楼—公共区动力工程
1.21.2 | 5#塔楼—公共区照明工程
1.21.3 | 5#塔楼—住宅户内、租户区供电
注：1 专业工程暂估价为已含税价格，在计算增值税计算基础时不应包含专业工程暂估价金额； 2 本表宜用于按合同标的为工程量清单编制对象的工程汇总计算，以单项工程、单位工程等为工程量清单编制对象的工程可按本表汇总计算；
建设项目投标报价汇总表
工程名称：番禺区桥南街德信路西侧地块保障性住房项目施工总承包 |  | 第 4 页 共 6 页
序号 | 项 目 内 容 | 金 额 （元）
1.21.4 | 5#塔楼—防雷接地工程
1.21.5 | 5#塔楼—电气抗震支架
1.22 | 裙楼—空调、采暖及通风工程
1.22.1 | 裙楼—暖通工程
1.23 | 地下室—空调、采暖及通风工程
1.23.1 | 地下室—暖通工程
1.24 | 1~3#塔楼—空调、采暖及通风工程
1.24.1 | 1~3#塔楼—暖通工程
1.25 | 4#塔楼—空调、采暖及通风工程
1.25.1 | 4#塔楼—暖通工程
1.26 | 5#塔楼—空调、采暖及通风工程
1.26.1 | 5#塔楼—暖通工程
1.27 | 地下室—消防工程
1.27.1 | 地下室—消防水工程
1.27.2 | 地下室—气体及其他灭火
1.27.3 | 地下室—消防通风工程
1.27.4 | 地下室—消防电工程
1.27.5 | 地下室—暖通抗震支架
1.28 | 裙楼—消防工程
1.28.1 | 裙楼—消防水工程
1.28.2 | 裙楼—气体及其他灭火
1.28.3 | 裙楼—消防电工程
1.28.4 | 裙楼—消防通风工程
1.29 | 1~3#塔楼—消防工程
1.29.1 | 1~3#塔楼—消防水工程
1.29.2 | 1~3#塔楼—消防电工程
1.29.3 | 1~3#塔楼—消防通风工程
1.30 | 4#塔楼—消防工程
1.30.1 | 4#塔楼—消防水工程
1.30.2 | 4#塔楼—消防电工程
1.30.3 | 4#塔楼—消防通风工程
1.31 | 5#塔楼—消防工程
1.31.1 | 5#塔楼—消防水工程
1.31.2 | 5#塔楼—消防电工程
1.31.3 | 5#塔楼—消防通风工程
1.32 | 地下室—给排水工程
注：1 专业工程暂估价为已含税价格，在计算增值税计算基础时不应包含专业工程暂估价金额； 2 本表宜用于按合同标的为工程量清单编制对象的工程汇总计算，以单项工程、单位工程等为工程量清单编制对象的工程可按本表汇总计算；
建设项目投标报价汇总表
工程名称：番禺区桥南街德信路西侧地块保障性住房项目施工总承包 |  | 第 5 页 共 6 页
序号 | 项 目 内 容 | 金 额 （元）
1.32.1 | 地下室—给水工程
1.32.2 | 地下室—排水工程
1.32.3 | 地下室—中水工程
1.32.4 | 地下室-给排水、消防水抗震支架
1.33 | 裙楼—给排水工程
1.33.1 | 裙楼—给水工程
1.33.2 | 裙楼—排水工程
1.34 | 1~3#塔楼—给排水工程
1.34.1 | 1~3#塔楼—给水工程
1.34.2 | 1~3#塔楼—排水工程
1.35 | 4#塔楼—给排水工程
1.35.1 | 4#塔楼—给水工程
1.35.2 | 4#塔楼—排水工程
1.36 | 5#塔楼—给排水工程
1.36.1 | 5#塔楼—给水工程
1.36.2 | 5#塔楼—排水工程
1.37 | 地下室—弱电智能化工程
1.37.1 | 地下室—塔楼—信息设施系统
1.37.2 | 地下室—塔楼—公共安全系统
1.37.3 | 地下室—塔楼—设备监控管理系统
1.37.4 | 地下室—智能化抗震支架
1.38 | 裙楼—弱电智能化工程
1.38.1 | 裙楼—信息设施系统
1.38.2 | 裙楼—公共安全系统
1.38.3 | 裙楼—设备监控管理系统
1.39 | 1~3#塔楼—弱电智能化工程
1.39.1 | 1~3#塔楼—信息设施系统
1.39.2 | 1~3#塔楼—公共安全系统
1.39.3 | 1~3#塔楼—设备监控管理系统
1.40 | 4#塔楼—弱电智能化工程
1.40.1 | 4#塔楼—信息设施系统
1.40.2 | 4#塔楼—公共安全系统
1.40.3 | 4#塔楼—设备监控管理系统
1.40.4 | 4#塔楼—弱电机房弱电工程
1.41 | 5#塔楼—弱电智能化工程
1.41.1 | 5#塔楼—信息设施系统
注：1 专业工程暂估价为已含税价格，在计算增值税计算基础时不应包含专业工程暂估价金额； 2 本表宜用于按合同标的为工程量清单编制对象的工程汇总计算，以单项工程、单位工程等为工程量清单编制对象的工程可按本表汇总计算；
建设项目投标报价汇总表
工程名称：番禺区桥南街德信路西侧地块保障性住房项目施工总承包 |  | 第 6 页 共 6 页
序号 | 项 目 内 容 | 金 额 （元）
1.41.2 | 5#塔楼—公共安全系统
1.41.3 | 5#塔楼—设备监控管理系统
1.42 | 特殊设备设施安装工程
1.42.1 | 充电桩设备
1.42.2 | 太阳能设备
1.42.3 | 住宅-柴油发电机工程
1.43 | 燃气工程
1.43.1 | 燃气安装工程
1.44 | 电梯工程
1.44.1 | 住宅电梯工程
1.45 | 标识工程
1.45.1 | 标识-住宅部分
1.46 | 红线内市政工程费
1.46.1 | 室外照明
1.46.2 | 室外弱电
1.46.3 | 室外消防水工程
1.46.4 | 永久用电工程
1.46.5 | 永久供水工程
1.47 | 红线外市政工程费
1.47.1 | 大市政-照明工程
1.47.2 | 电力土建工程
1.47.3 | 通信土建工程
1.48 | 白蚁防治工程
1.48.1 | 白蚁防治
1.49 | 改造工程
1.49.1 | 改造工程
2 | 措施项目费
2.1 | 安全生产措施费
3 | 其他项目费
3.1 | 其中：暂列金额
3.2 | 其中：专业工程暂估价
3.3 | 其中：总承包服务费
4 | 税前工程造价
5 | 增值税
6 | 合 计
注：1 专业工程暂估价为已含税价格，在计算增值税计算基础时不应包含专业工程暂估价金额； 2 本表宜用于按合同标的为工程量清单编制对象的工程汇总计算，以单项工程、单位工程等为工程量清单编制对象的工程可按本表汇总计算；

## E.3.1 措施项目清单计价表
措施项目清单计价表
工程名称：番禺区桥南街德信路西侧地块保障性住房项目施工总承包 |  |  |  | 第 1 页 共 2 页
序号 | 项目编码 | 项 目 名 称 | 工作内容 |  | 价格 （元） | 备注
1 |  | 措施项目
1.1 |  | 建筑工程
1.1.1 | 1 | 绿色施工安全防护措施费
1.1.1.1 | WMSGCS000004 | 文明施工措施
1.1.1.2 | HJBHCS000004 | 环境保护措施
1.1.1.3 | LSSSCS000004 | 临时设施措施
1.1.1.4 | AQSCCS000004 | 安全生产措施
1.1.2 | 2 | 措施实施费用
1.1.2.1 | DNASSG000001 | 洞内、地下室内、库内或暗室内(需要照明)进行施工增加费
1.1.2.2 | DNASSGCC0001 | 洞内、地下室内、库内或暗室内(需要照明)进行施工增加费（模板拆除）
1.1.2.3 | 2.3 | 综合脚手架
1.1.2.3.1 | 011601001002 | 脚手架
1.1.2.4 | 2.4 | 垂直运输工程
1.1.2.4.1 | 011601002001 | 垂直运输
1.1.2.5 | 2.5 | 大型机械设备进出场及安拆
1.1.2.5.1 | 011601003001 | 其他大型机械进出场及安拆
1.2 |  | 安装工程
1.2.1 | 1 | 绿色施工安全防护措施费
1.2.1.1 | WMSGCS000003 | 文明施工措施
1.2.1.2 | HJBHCS000003 | 环境保护措施
1.2.1.3 | LSSSCS000003 | 临时设施措施
1.2.1.4 | AQSCCS000003 | 安全生产措施
1.2.2 | 2 | 措施实施费用
1.2.2.1 | ASGDSG000001 | 地下（暗）室、设备及大口径管道内等特殊施工部位进行施工增加费
1.2.2.2 | 2.2 | 脚手架搭拆费
1.3 |  | 市政工程
1.3.1 | 1 | 绿色施工安全防护措施费
1.3.1.1 | WMSGCS000002 | 文明施工措施
1.3.1.2 | HJBHCS000002 | 环境保护措施
本页小计
措施项目清单计价表
工程名称：番禺区桥南街德信路西侧地块保障性住房项目施工总承包 |  |  |  | 第 2 页 共 2 页
序号 | 项目编码 | 项 目 名 称 | 工作内容 |  | 价格 （元） | 备注
1.3.1.3 | LSSSCS000002 | 临时设施措施
1.3.1.4 | AQSCCS000002 | 安全生产措施
1.4 |  | 园林绿化工程
1.4.1 | 1 | 绿色施工安全防护措施费
1.4.1.1 | WMSGCS000001 | 文明施工措施
1.4.1.2 | HJBHCS000001 | 环境保护措施
1.4.1.3 | LSSSCS000001 | 临时设施措施
1.4.1.4 | AQSCCS000001 | 安全生产措施
1.4.2 | 2 | 措施实施费用
1.4.2.1 | 2.1 | 树木保护
1.4.2.1.1 | 050403001001 | 树木支撑架
本页小计
合计 | [5 empty] | -
注:1.措施项目清单费用构成详见本标准表E.3.2，大型机械进出场及安拆费用组成见本标准表E.3.4。

## E.4.1 其他项目清单计价表
其他项目清单计价表
工程名称：番禺区桥南街德信路西侧地块保障性住房项目施工总承包 |  |  |  |  | 第 1 页 共 1 页
序号 | 项目名称 | 暂估（暂定）金额（元） | 结算（确定）金额（元） | 调整金额± （元） |  | 备注
1 | 暂列金额 | 28187848 |  |  |  | 详见本标准表E.4.2
2 | 专业工程暂估价 | 99492293.29 |  |  |  | 详见本标准表E.4.3
3 | 总承包服务费 |  |  |  |  | 详见本标准表E.4.5
合 计 |  | 127680141.29 |  |  |  | -

## E.4.2 暂列金额明细表
暂列金额明细表
工程名称：番禺区桥南街德信路西侧地块保障性住房项目施工总承包 |  |  |  |  | 第 1 页 共 1 页
序号 | 项目名称 | 计算基础 | 费率（%） | 暂定金额 （元） |  | 确定金额（元） | 调整金额± (元) | 备注
1 | 合同价格调整暂列金额 | 281878480.02 | 10 | 28187848
合 计 |  | - | - | 28187848 |  |  |  | -
注：1 本表由招标人填写“暂定金额”总额，采用费率计价方式计算暂定金额的，应分别填写“计算基础”“费率”,并计算填写“暂定金额”;采用总价计价方式计算暂定金额的，可直接填写“暂定金额”； 2 投标人应将上述暂定金额填写并计入投标总价； 3 结算时应按合同约定计算并填写“确定金额”；

## E.4.3 专业工程暂估价明细表
专业工程暂估价明细表
工程名称：番禺区桥南街德信路西侧地块保障性住房项目施工总承包 | [6 empty] | 第 1 页 共 1 页
序号 | 专业工程名称 | 暂估金额（元） |  |  | 确认金额（元） |  |  |  | 调整金额±（元） | 备注
|  | 不含税价格 | 增值税 | 含税价格 | 不含税价格 | 增值税 |  | 含税价格 | D=C₂-C₁
|  | A₁ | B₁ | C₁ | A₂ | B₂ |  | C₂
1 | 精装修专业工程暂估价 | 79349435.24 | 7141449.17 | 86490884.41
2 | 环境景观及园建专业工程暂估价 | 11927898.05 | 1073510.83 | 13001408.88
99492293.29
合计 |  | 91277333.29 | 8214960 | 99492293.29 | [5 empty] | -
注:本表"暂估金额"由招标人填写，投标人应将"暂估金额"填写并计入投标总价。结算时应合同约定的价格填写"确认金额"。

## E.4.5 总承包服务费计价表
总承包服务费计价表
工程名称：番禺区桥南街德信路西侧地块保障性住房项目施工总承包 | [6 empty] | 第 1 页 共 1 页
序号 | 项目名称 | 计算基础 | 费率 （%） | 金额 （元） | 确认 计算基础 | 结算金额 （元） |  | 调整金额± （元） | 备注
|  | A₁ | B | C₁ | A₂ | C₂ |  | D=C₂-C₁
1 | 专业分包工程 | [7 empty] | 详见本标准表E.4.3
1.1 | 精装修施工总承包管理和配合服务费
1.2 | 环境景观及园建施工总承包管理和配合服务费
合 计 |  | - | - |  | - |  |  |  | -
注：1 本表项目名称、服务内容应由招标人填写； 2 编制最高投标限价及投标报价时，采用费率计价方式计算总承包服务费的，应分别填写“计算基础 A₁” “费率B”, 并 计算填写“金额C₁”,C₁=A₁×B; 采用总价计价方式计算总承包服务费的，可直接填写“金额C₁”； 3 编制结算时，采用费率计价方式计算总承包服务费的，应填写“确认计算基础A₂”, 并计算填写“结算金额C₂”, C₂=A₂×B；采用总价计价方式计算总承包服务费的，可直接填写“结算金额C₂”。

## E.2.1 分部分项工程项目清单计价表-显示综合单价最高限
分部分项工程项目清单计价表
工程名称：临时围墙／围板 | [6 empty] | 第 1 页 共 1 页
序号 | 项目编码 | 项目名称 | 项目特征描述 | 计量 单位 | 工程量 | 金额（元）
[6 empty] | 综合单价 |  | 合价 | 综合单价最高限价
整个项目
1 | 040205013001 | 装配式H型钢结构围蔽B2 | 1.类型:装配式围蔽 2.规格、型号:装配式H型钢结构围蔽B2 3.工期:综合考虑 4.参考图集:《广州市建设工程绿色施工围蔽知道图集（V2.0版）》 5.其它:未尽事项,详见招标图纸、招标文件及国家相关规范 6.完成本清单项目所需的一切相关工作 | m | 320 |  |  |  | 939.16
本页小计
合 计

## E.2.1 分部分项工程项目清单计价表-显示综合单价最高限_1
分部分项工程项目清单计价表
工程名称：红线外临时道路工程 | [6 empty] | 第 1 页 共 11 页
序号 | 项目编码 | 项目名称 | 项目特征描述 | 计量 单位 | 工程量 | 金额（元）
[6 empty] | 综合单价 |  | 合价 | 综合单价最高限价
道路工程
1 | 041001001001 | 拆除混凝土路面（含基层） | 1.材质:道路面层及基层 2.厚度:拆除沥青层100mm混凝土厚度200mm基层300mm 3.综合考虑混凝土路面/底基层切割、破除、场内运输 4.包含施工图纸、技术规范所需全部工作内容 5.完成本清单项目所需的一切相关工作 | m2 | 597.59 |  |  |  | 58.19
2 | 040103003001 | 余方弃置 | 1.废弃料品种:拆除砼构件废弃物 2.运距:综合考虑 3.每天运输及作业时间：遵守建筑废弃物运输时间要求，综合考虑工效 4.计价综合考虑:土石比例、装卸方式、垂直运输、场外运输、场外道路、运输方式、运输距离、消纳地点、消纳费等，承包人自行选择合法弃土点的，弃土外运应运送至合法堆放点，工作内容包括但不限于土石方场外运输、排障、协调及相关手续办理等 5.完成本清单项目所需的一切相关工作 | m3 | 588.67 |  |  |  | 87.5
本页小计
分部分项工程项目清单计价表
工程名称：红线外临时道路工程 | [6 empty] | 第 2 页 共 11 页
序号 | 项目编码 | 项目名称 | 项目特征描述 | 计量 单位 | 工程量 | 金额（元）
[6 empty] | 综合单价 |  | 合价 | 综合单价最高限价
3 | 040101001001 | 挖一般土方 | 1.计价综合考虑:土方类别、土质、干湿程度、挖土深度、挖土方式（人工或机械挖）、组织方式（先桩后土或先土后桩）、垂直运土高度、综合运输方式、场内运距（包括安置区红线范围内场地）、土方的转堆、支护方式（挡土板）等计算，且应包括将挖方材料运到可利用的地方及可能发生的翻挖、倒运、整修的费用、环保费用等费用 2.计价包括:为完成土方挖运所做的错台开挖、斜坡开挖、地面清表、排障（如清除废旧基础、树根等）、基底钎探（不含文物保护）等，以及可能发生的塌方、沉降、在支撑或支护下挖土、防排水措施及为方便土方挖运而修筑的临时道路、铺填碎石及道路（坡道）支护结构（设施）费用均包括在综合单价中 3.完成本清单项目所需的一切相关工作 | m3 | 734.74 |  |  |  | 4.98
本页小计
分部分项工程项目清单计价表
工程名称：红线外临时道路工程 | [6 empty] | 第 3 页 共 11 页
序号 | 项目编码 | 项目名称 | 项目特征描述 | 计量 单位 | 工程量 | 金额（元）
[6 empty] | 综合单价 |  | 合价 | 综合单价最高限价
4 | 040103003002 | 土方弃置 | 1.废弃料品种:土方、建筑垃圾等 2.运距:综合考虑 3.每天运输及作业时间:遵守建筑废弃物运输时间要求，综合考虑工效 4.计价综合考虑:土石比例、装卸方式、垂直运输、场外运输、场外道路、运输方式、运输距离、消纳地点、消纳费等，承包人自行选择合法弃土点的，弃土外运应运送至合法堆放点，工作内容包括但不限于土石方场外运输、排障、协调及相关手续办理等 5.完成本清单项目所需的一切相关工作 | m3 | 445.37 |  |  |  | 55.33
5 | 041001008001 | 房屋地基钢筋混凝土基础拆除 | 1.构件名称:钢筋混凝土灌注桩、承台、地梁、底板等 2.拆除构件的厚度或规格尺寸:200mm-700mm 3.计价包括拆除、清底、场内运输、废渣清理成堆等 4.完成本清单项目所需的一切相关工作 | m3 | 230.12 |  |  |  | 567.41
6 | 040202014001 | 水泥稳定碎(砾)石 | 1.厚度:300mm 2.水泥含量:12％ 3.石料规格:砾石5~40mm 4.计价综合考虑石料规格、拌和方式、摊铺方式、养护方式、材料运距等 5.计价包括路床（槽）整形、拌和、运输、铺筑、找平、碾压、养护、材料及材料运输等一切相关费用 6.完成本清单项目所需的一切相关工作 | m2 | 1025.4 |  |  |  | 119.34
本页小计
分部分项工程项目清单计价表
工程名称：红线外临时道路工程 | [6 empty] | 第 4 页 共 11 页
序号 | 项目编码 | 项目名称 | 项目特征描述 | 计量 单位 | 工程量 | 金额（元）
[6 empty] | 综合单价 |  | 合价 | 综合单价最高限价
7 | 040203007001 | 水泥混凝土路面 | 1.路面：C30混凝土 2.厚度:200mm 3.水养生 4.道路传力杆、缩缝综合考虑 5.计价综合考虑路床土石类别、路面宽度、砂浆种类、强度等级、垫层宽度、嵌条、分格等 6.计价包括路基、路床整理、垫层铺筑、路面铺筑、路面养护、清理基层、刷水泥浆、抹灰、起线、刷石、清洗、材料及材料运输等一切相关费用 7.完成本清单项目所需的一切相关工作 | m2 | 992.52 |  |  |  | 127.3
8 | 040901001001 | 构件钢筋 | 1.材料种类:螺纹钢、圆钢、钢筋网片综合考虑 2.钢筋规格:截面6mm、截面14mm 3.计价综合考虑:混凝土浇筑方式、连接方式、安装部位、钢筋抗震等级等 4.计价包括:材料、钢筋制作（含拉筋）、运输、损耗、绑扎、安装、焊接、浇捣混凝土时钢筋维护，可能发生的倒运、存放、吊装、连接，以及现浇构件中固定位置的隔铁、因钢筋加工综合开料和钢筋出厂实尺长度所引起钢筋非设计接驳或搭接长度等相关费用 5.完成本清单项目所需的一切相关工作 | t | 6.07 |  |  |  | 4778.6
本页小计
分部分项工程项目清单计价表
工程名称：红线外临时道路工程 | [6 empty] | 第 5 页 共 11 页
序号 | 项目编码 | 项目名称 | 项目特征描述 | 计量 单位 | 工程量 | 金额（元）
[6 empty] | 综合单价 |  | 合价 | 综合单价最高限价
9 | 040203006001 | 改性AC沥青混凝土路面 | 1.沥青品种:SBS改性沥青(AC-13C) 2.厚度:4cm 3.计价综合考虑石料粒径、掺和料、支模方式、材料运输等 4.计价包括清理下承面、沥青混凝土加工、运输、布料、面层铺筑、压实、整型等相关费用 5.完成本清单项目所需的一切相关工作 | m2 | 992.52 |  |  |  | 63.45
10 | 040203006002 | 改性AC沥青混凝土路面 | 1.沥青品种:SBS改性沥青碎(AC-20C) 2.厚度:6cm 3.计价综合考虑石料粒径、掺和料、支模方式、材料运输等 4.计价包括清理下承面、沥青混凝土加工、运输、布料、面层铺筑、压实、整型等相关费用 5.完成本清单项目所需的一切相关工作 | m2 | 992.52 |  |  |  | 92.36
11 | 040203004001 | 粘层油 | 1.材料品种:乳化沥青粘层油(PC-3)、SBS政性沥青+撒布瓜米石 2.喷油量:0.55L/平方米 3.其他:具体做法及施工详见设计图纸和规范要求 4.计价综合考虑铺洒方式、材料运距、半成品场内外运输及损耗等相关费用 5.完成本清单项目所需的一切相关工作 | m2 | 1985.04 |  |  |  | 4.01
本页小计
分部分项工程项目清单计价表
工程名称：红线外临时道路工程 | [6 empty] | 第 6 页 共 11 页
序号 | 项目编码 | 项目名称 | 项目特征描述 | 计量 单位 | 工程量 | 金额（元）
[6 empty] | 综合单价 |  | 合价 | 综合单价最高限价
12 | 040204005001 | C35混凝土侧石 | 1.材料品种:C35预制混凝土侧石 2.尺寸:600*300*150mm 3.形状:条形 4.混凝土强度等级:C35 5.计价综合考虑基础、垫层、后座的材料品种、安装部位、方式、砂浆种类、强度等级、配合比等 6.计价包括开槽、基础、垫层铺筑、侧（平、缘）石安砌、材料及材料运输等一切相关费用 7.完成本清单项目所需的一切相关工作 | m | 217.81 |  |  |  | 85.52
13 | 010201001001 | 软基处理换填砂碎石 | 1.垫板上挖淤泥、流砂，淤泥、流砂外运运距综合考虑 2.回填材料种类及配比:砂、碎石 3.未尽事项详见图纸、招标文件、工程量清单计价说明、国家相关规范等 4.完成本清单项目所需的一切相关工作 | m3 | 359 |  |  |  | 267.06
14 | 040103003003 | 淤泥弃置 | 1.废弃料品种:淤泥质土方 2.运距:综合考虑 3.每天运输及作业时间:遵守建筑废弃物运输时间要求，综合考虑工效 4.计价综合考虑:装卸方式、垂直运输、场外运输、场外道路等，工作内容包括但不限于泥浆场外运输、消纳费、排障、协调及相关手续办理等 5.完成本清单项目所需的一切相关工作 | m3 | 359 |  |  |  | 68.32
本页小计
分部分项工程项目清单计价表
工程名称：红线外临时道路工程 | [6 empty] | 第 7 页 共 11 页
序号 | 项目编码 | 项目名称 | 项目特征描述 | 计量 单位 | 工程量 | 金额（元）
[6 empty] | 综合单价 |  | 合价 | 综合单价最高限价
15 | 040101005001 | 挖淤泥、流砂 | 1.淤泥质土方开挖，综合考虑开挖深度 2.计价包括开挖、挡土板安拆、基底钎探（不含文物保护）、排地表水、场内运输等相关费用，为完成土方开挖所做的错台开挖、斜坡开挖、排障（管线、管井、树根等）、翻挖、倒运、整修的费用、环保费用、以及可能发生的塌方、沉降、防排水措施及为方便土方挖运而修筑的临时道路费用 3.完成本清单项目所需的一切相关工作 | m3 | 359 |  |  |  | 17.5
临时道路工程
16 | 041001002001 | 拆除人行道 | 1.拆除人行道面砖 2.拆除人行道混凝土基层100mm厚 3.综合考虑人行道面/底基层切割、破除、场内运输 4.包含施工图纸、技术规范所需全部工作内容 5.完成本清单项目所需的一切相关工作 | m2 | 115 |  |  |  | 16.34
17 | 041001005001 | 拆除侧、平(缘)石 | 1.拆除侧、平(缘)石 2.计价包括拆除、清底、场内运输、废渣清理成堆等 3.完成本清单项目所需的一切相关工作 | m | 62.23 |  |  |  | 3.91
本页小计
分部分项工程项目清单计价表
工程名称：红线外临时道路工程 | [6 empty] | 第 8 页 共 11 页
序号 | 项目编码 | 项目名称 | 项目特征描述 | 计量 单位 | 工程量 | 金额（元）
[6 empty] | 综合单价 |  | 合价 | 综合单价最高限价
18 | 040101001002 | 挖一般土方 | 1.计价综合考虑:土方类别、土质、干湿程度、挖土深度、挖土方式（人工或机械挖）、组织方式（先桩后土或先土后桩）、垂直运土高度、综合运输方式、场内运距（包括安置区红线范围内场地）、土方的转堆、支护方式（挡土板）等计算，且应包括将挖方材料运到可利用的地方及可能发生的翻挖、倒运、整修的费用、环保费用等费用 2.计价包括:为完成土方挖运所做的错台开挖、斜坡开挖、地面清表、排障（如清除废旧基础、树根等）、基底钎探（不含文物保护）等，以及可能发生的塌方、沉降、在支撑或支护下挖土、防排水措施及为方便土方挖运而修筑的临时道路、铺填碎石及道路（坡道）支护结构（设施）费用均包括在综合单价中 3.完成本清单项目所需的一切相关工作 | m3 | 452.9 |  |  |  | 4.98
本页小计
分部分项工程项目清单计价表
工程名称：红线外临时道路工程 | [6 empty] | 第 9 页 共 11 页
序号 | 项目编码 | 项目名称 | 项目特征描述 | 计量 单位 | 工程量 | 金额（元）
[6 empty] | 综合单价 |  | 合价 | 综合单价最高限价
19 | 040103003004 | 余方弃置 | 1.废弃料品种:土方、建筑垃圾等 2.运距:综合考虑 3.每天运输及作业时间:遵守建筑废弃物运输时间要求，综合考虑工效 4.计价综合考虑:土石比例、装卸方式、垂直运输、场外运输、场外道路、运输方式、运输距离、消纳地点、消纳费等，承包人自行选择合法弃土点的，弃土外运应运送至合法堆放点，工作内容包括但不限于土石方场外运输、排障、协调及相关手续办理等 5.完成本清单项目所需的一切相关工作 | m3 | 455.7 |  |  |  | 55.33
20 | 040202014002 | 水泥稳定碎(砾)石 | 1.厚度:300mm 2.水泥含量:12％ 3.石料规格:砾石5~40mm 4.计价综合考虑石料规格、拌和方式、摊铺方式、养护方式、材料运距等 5.计价包括路床（槽）整形、拌和、运输、铺筑、找平、碾压、养护、材料及材料运输等一切相关费用 6.完成本清单项目所需的一切相关工作 | m2 | 679.35 |  |  |  | 119.34
本页小计
分部分项工程项目清单计价表
工程名称：红线外临时道路工程 | [6 empty] | 第 10 页 共 11 页
序号 | 项目编码 | 项目名称 | 项目特征描述 | 计量 单位 | 工程量 | 金额（元）
[6 empty] | 综合单价 |  | 合价 | 综合单价最高限价
21 | 040203007002 | 水泥混凝土临时路面 | 1.路面：C30混凝土 2.厚度:200mm 3.塑料膜养生 4.计价综合考虑路床土石类别、路面宽度、砂浆种类、强度等级、垫层宽度、嵌条、分格等 5.计价包括路基、路床整理、垫层铺筑、路面铺筑、路面养护、清理基层、刷水泥浆、抹灰、起线、刷石、清洗、材料及材料运输等一切相关费用 6.完成本清单项目所需的一切相关工作 | m2 | 647 |  |  |  | 121.5
22 | 040204001001 | 人行道恢复 | 1.块料品种、规格:透水行道砖300*300*50mm 2.基础、垫层:材料品种、厚度:10cm厚C15混凝土垫层 3.计价综合考虑块料规格、颜色；铺贴部位、方式；砂浆种类、配合比；图形图案等 4.计价包括砂垫层（结合层）、人行道砖铺设、嵌缝、材料及材料运输等相关费用 5.完成本清单项目所需的一切相关工作 | m2 | 115 |  |  |  | 131.61
本页小计
分部分项工程项目清单计价表
工程名称：红线外临时道路工程 | [6 empty] | 第 11 页 共 11 页
序号 | 项目编码 | 项目名称 | 项目特征描述 | 计量 单位 | 工程量 | 金额（元）
[6 empty] | 综合单价 |  | 合价 | 综合单价最高限价
23 | 040204005002 | C35混凝土侧石 | 1.材料品种:C35预制混凝土侧石 2.尺寸:600*300*150mm 3.形状:条形 4.混凝土强度等级:C35 5.计价综合考虑基础、垫层、后座的材料品种、安装部位、方式、砂浆种类、强度等级、配合比等 6.计价包括开槽、基础、垫层铺筑、侧（平、缘）石安砌、材料及材料运输等一切相关费用 7.完成本清单项目所需的一切相关工作 | m | 62.23 |  |  |  | 85.52
模板工程
24 | 010505014001 | 后座模板 | 1.构件类型:后座模板 2.支模高度综合考虑 3.形状、截面尺寸综合考虑 4.综合考虑各种钢模板、木模板、支架等的支、拆、运输费用及模板、支架的摊销（或租赁）及因防火需要为模板支架淋水的费用 5.完成本清单项目所需的一切相关工作 | m2 | 108.91 |  |  |  | 22.81
本页小计
合 计

## E.2.1 分部分项工程项目清单计价表-显示综合单价最高限_2
分部分项工程项目清单计价表
工程名称：临时用水工程 | [6 empty] | 第 1 页 共 3 页
序号 | 项目编码 | 项目名称 | 项目特征描述 | 计量 单位 | 工程量 | 金额（元）
[6 empty] | 综合单价 |  | 合价 | 综合单价最高限价
整个项目
1 | 031002011001 | 水表 | 1.名称及规格:水表组DN100 2.含一个水表、两个闸阀、一个止回阀、一个Y型过滤器、一个可曲挠橡胶接头 3.本体及附件安装、电气接线、调试、保温绝热层安装等 4.连接形式：法兰连接 5.完成本清单项目所需的一切相关工作 | 组 | 1 |  |  |  | 3330.22
2 | 040501004001 | 铸铁管 | 1.名称及规格：球墨铸铁给水管 DN300 2.连接方式:弹性橡胶密封圈承插连接 3.管道、管件及卡箍的制作、安装 4.套管（含防水套管）制作、安装 5.管道除锈、刷油、防腐，管道支架制作安装及除锈刷油 6.综合考虑:垫层种类及厚度 7.完成本清单项目所需的一切相关工作 | m | 30 |  |  |  | 530.42
3 | 040501014001 | 新旧管连接 | 1.材质及规格:球墨铸铁管 2.连接方式:不停水开孔+新旧管连接 3.带(不带)介质连接:不带 4.完成本清单项目所需的一切相关工作 | 处 | 1 |  |  |  | 3978.83
本页小计
分部分项工程项目清单计价表
工程名称：临时用水工程 | [6 empty] | 第 2 页 共 3 页
序号 | 项目编码 | 项目名称 | 项目特征描述 | 计量 单位 | 工程量 | 金额（元）
[6 empty] | 综合单价 |  | 合价 | 综合单价最高限价
4 | 010102002001 | 挖沟槽土方 | 1.计价综合考虑土壤类别（含淤泥）、极软岩、挖土深度、场内运距、挖土方式（人工或机械）、干湿程度、运输方式、运土高度等产生的费用等 2.计价包括开挖、挡土板安拆、基底钎探（不含文物保护）、排地表水、场内运输等相关费用，为完成土方开挖所做的错台开挖、斜坡开挖、排障（清除孤石、废旧基础、管线、管井、树根等）、翻挖、倒运、整修的费用、环保费用、以及可能发生的塌方、沉降、在支撑或支护下挖土、地下作业中的安全防护、施工单位自行的变形和安全监测、防排水措施及为方便土方挖运而修筑的临时道路费用、场内外运输费用 3.完成本清单项目所需的一切相关工作 | m3 | 22.28 |  |  |  | 8.14
5 | 010103002001 | 余方弃置 | 1.废弃料品种:土方、建筑垃圾等 2.运距:综合考虑 3.每天运输及作业时间:遵守建筑废弃物运输时间要求，综合考虑工效 4.综合考虑:土质、废料、装卸方式、垂直运输、运输方式(含陆运、水运)、场外道路等，工作内容包括但不限于运输、排障、协调、消纳费等 5.完成本清单项目所需的一切相关工作 | m3 | 22.28 |  |  |  | 55.33
本页小计
分部分项工程项目清单计价表
工程名称：临时用水工程 | [6 empty] | 第 3 页 共 3 页
序号 | 项目编码 | 项目名称 | 项目特征描述 | 计量 单位 | 工程量 | 金额（元）
[6 empty] | 综合单价 |  | 合价 | 综合单价最高限价
6 | 010102007001 | 中粗砂回填 | 1.综合考虑：中粗砂、密实度、粒径、回填方式 2.包括：修整、回填、分层碾压及可能发生的翻挖、倒运、整修等一切相关费用 3.计价综合考虑不分密实度、粒径、摊铺方式、回填方式（分层碾压或夯实）、运输和材料来源等综合计算，且包括按设计图纸和规范要求而实施、完成和维护等一切相关费用。未按设计图纸施工或施工方法不当、施工措施不到位、和承包人为了方便等非招标人原因而增加的工程量均包括在综合单价中 4.完成本清单项目所需的一切相关工作 | m3 | 1.2 |  |  |  | 166.24
7 | 010102007002 | 回填方 | 1.综合考虑：土质、密实度、粒径、回填方式 2.包括：修整、回填、分层碾压及可能发生的翻挖、倒运、整修等一切相关费用 3.计价综合考虑不分回填部位，土质、密实度、粒径、回填方式等综合计算，且应包括将基槽（坑）修整、回填、分层碾压及可能发生的翻挖、倒运、整修等一切相关费用 4.完成本清单项目所需的一切相关工作 | m3 | 20.78 |  |  |  | 19.01
本页小计
合 计

## E.2.1 分部分项工程项目清单计价表-显示综合单价最高限_3
分部分项工程项目清单计价表
工程名称：临时用电工程—安装工程 | [6 empty] | 第 1 页 共 3 页
序号 | 项目编码 | 项目名称 | 项目特征描述 | 计量 单位 | 工程量 | 金额（元）
[6 empty] | 综合单价 |  | 合价 | 综合单价最高限价
整个项目
1 | 030409001001 | 电力电缆 WDZN-YJY-3×70/10kV | 1.名称:电力电缆 2.规格:WDZN-YJY-3×70/10kV 3.材质:铜芯 4.敷设方式:综合考虑 5.包含揭（盖）盖板、电缆敷设、标识、电缆头(含中间接头)制作及安装、连接体（含电缆穿刺线夹）、接地、试压、测试、防火堵洞（含电缆过防火墙密封件）、电缆防护、电缆防火隔板、电缆防火涂料、单体调试、10KV电缆震荡波测试及耐压试验等、电缆穿刺线夹制作及安装等相关费用 6.其他:按设计图纸、技术需求书及施工规范要求综合考虑 7.完成本清单项目所需的一切相关工作 | m | 270 |  |  |  | 249.71
2 | 030409003001 | 电力电缆头 全冷缩户内终端头3*70 | 1.名称:电力电缆头 2.型号:全冷缩户内终端头3*70 3.材质、类型:铜 4.电压(kV):10kV 5.其他:按设计图纸、技术需求书及施工规范要求综合考虑 6.完成本清单项目所需的一切相关工作 | 个 | 2 |  |  |  | 448.21
本页小计
分部分项工程项目清单计价表
工程名称：临时用电工程—安装工程 | [6 empty] | 第 2 页 共 3 页
序号 | 项目编码 | 项目名称 | 项目特征描述 | 计量 单位 | 工程量 | 金额（元）
[6 empty] | 综合单价 |  | 合价 | 综合单价最高限价
3 | 030401002001 | 箱式变压器 SCB10-800kVA(带控制箱) | 1.名称：箱式变压器SCB10-800kVA(高压柜：进线柜、出线柜、计量柜，变压器：受电柜、出线柜、电容器柜、带控制箱、外壳、减振器、铜排、绝缘护套、软导线、支持瓷瓶、避雷器、高压侧固定支架，槽钢等) 2.型号：SCB10，含温显、温控，变压器一次及二次侧绕组应采用铜质导体,含绝缘护套,带风机,带外壳等 3.容量(kV·A)：800KVA 4.型号：详见图纸 5.基础型钢制作安装、灌浆（土建基础除外）、本体及附件安装、引下线（铜母线）制作安装、端子箱(汇控箱)安装、辅助设备安装、刷(喷)油漆、接地、单体调试等内容；带防护外壳的还应包括防护外壳的安装；需要进行干燥的还应包括变压器干燥等相关费用，配套温控箱、围栏、保护门制安及地脚螺栓安装。 6.包含综合调试费 7.其他:按设计图纸及施工规范要求综合考虑 8.完成本清单项目所需的一切相关工作 | 台 | 1 |  |  |  | 271416.21
4 | 030401001001 | 电房(安键环标识牌) | 1.名称:电房(安键环标识牌) 2.完成本清单项目所需的一切相关工作 | 项 | 1 |  |  |  | 5413.29
本页小计
分部分项工程项目清单计价表
工程名称：临时用电工程—安装工程 | [6 empty] | 第 3 页 共 3 页
序号 | 项目编码 | 项目名称 | 项目特征描述 | 计量 单位 | 工程量 | 金额（元）
[6 empty] | 综合单价 |  | 合价 | 综合单价最高限价
5 | 010102002002 | 挖沟槽土方 | 1.计价综合考虑土壤类别（含淤泥）、极软岩、挖土深度、场内运距、挖土方式（人工或机械）、干湿程度、运输方式、运土高度等产生的费用等 2.计价包括开挖、挡土板安拆、基底钎探（不含文物保护）、排地表水、场内运输等相关费用，为完成土方开挖所做的错台开挖、斜坡开挖、排障（清除孤石、废旧基础、管线、管井、树根等）、翻挖、倒运、整修的费用、环保费用、以及可能发生的塌方、沉降、在支撑或支护下挖土、地下作业中的安全防护、施工单位自行的变形和安全监测、防排水措施及为方便土方挖运而修筑的临时道路费用、场内外运输费用 3.完成本清单项目所需的一切相关工作 | m3 | 122.85 |  |  |  | 8.14
6 | 010103002002 | 余方弃置 | 1.废弃料品种:土方、建筑垃圾等 2.运距:综合考虑 3.每天运输及作业时间:遵守建筑废弃物运输时间要求，综合考虑工效 4.综合考虑:土质、废料、装卸方式、垂直运输、运输方式(含陆运、水运)、场外道路等，工作内容包括但不限于运输、排障、协调、消纳费等 5.完成本清单项目所需的一切相关工作 | m3 | 122.85 |  |  |  | 55.33
本页小计
合 计

## E.2.1 分部分项工程项目清单计价表-显示综合单价最高限_4
分部分项工程项目清单计价表
工程名称：临时用电工程—电力管沟工程 | [6 empty] | 第 1 页 共 4 页
序号 | 项目编码 | 项目名称 | 项目特征描述 | 计量 单位 | 工程量 | 金额（元）
[6 empty] | 综合单价 |  | 合价 | 综合单价最高限价
电力管沟及工作井
1 | 040803003001 | 电缆排管 | 1.名称:1层2列排管（行车） 2.材料、规格:DBW-R无碱式玻璃钢管Φ175mm*10mm 3.包含垫层、基础浇筑、管枕浇筑、管道敷设、穿线用牵引铁线、管件及配件安装、等相关费用 4.其他:按设计图纸、技术需求书及施工规范要求综合考虑 5.完成本清单项目所需的一切相关工作 | m | 210 |  |  |  | 416.47
2 | 040504001001 | 1层2列直行井（行车） | 1.名称:1层2列直行井（行车） 2.垫层、基础材质及厚度:C15砼垫层100mm厚 3.混凝土强度等级:C25砼钢筋混凝土墙和底板，含钢筋制安 4.抹灰要求:批1:2水泥砂浆15厚 5.井盖、井圈材质及规格:防盗预制钢筋混凝土板1150x300x150mm，L50x5角钢包边，井盖板设置电缆标志牌 6.井圈材质及规格:C25钢筋混凝土，含钢筋制安 7.PVC管Φ200集水口，内填粗砂 8.模板制作、安装、拆除 9.其他:具体做法及施工详见设计图纸和规范要求 10.完成本清单项目所需的一切相关工作 | 座 | 4 |  |  |  | 7034.29
本页小计
分部分项工程项目清单计价表
工程名称：临时用电工程—电力管沟工程 | [6 empty] | 第 2 页 共 4 页
序号 | 项目编码 | 项目名称 | 项目特征描述 | 计量 单位 | 工程量 | 金额（元）
[6 empty] | 综合单价 |  | 合价 | 综合单价最高限价
3 | 040504001002 | 1层2列转角井（行车） | 1.名称:1层2列转角井（行车） 2.垫层、基础材质及厚度:C15砼垫层100mm厚 3.混凝土强度等级:C25砼钢筋混凝土墙和底板，含钢筋制安 4.抹灰要求:批1:2水泥砂浆15厚 5.井盖、井圈材质及规格:防盗预制钢筋混凝土板1150x300x150mm，L50x5角钢包边，井盖板设置电缆标志牌 6.井圈材质及规格:C25钢筋混凝土，含钢筋制安 7.PVC管Φ200集水口，内填粗砂 8.模板制作、安装、拆除 9.其他:具体做法及施工详见设计图纸和规范要求 10.完成本清单项目所需的一切相关工作 | 座 | 1 |  |  |  | 4716.88
4 | 040504001003 | 箱变基础 | 1.基础垫层，混凝土C15 2.箱变基础、墙身、梁C25 3.箱变基础槽钢2[10,含预埋件 4.钢筋φ12等 5.按图纸要求设置镀锌钢网围栏 6.基础内侧及地面抹防水水泥砂浆，厚度20mm 7.包含施工图纸、技术规范所需全部工作内容 8.完成本清单项目所需的一切相关工作 | 座 | 1 |  |  |  | 12807.94
土石方工程
本页小计
分部分项工程项目清单计价表
工程名称：临时用电工程—电力管沟工程 | [6 empty] | 第 3 页 共 4 页
序号 | 项目编码 | 项目名称 | 项目特征描述 | 计量 单位 | 工程量 | 金额（元）
[6 empty] | 综合单价 |  | 合价 | 综合单价最高限价
5 | 010102002003 | 挖沟槽土方 | 1.计价综合考虑土壤类别（含淤泥）、极软岩、挖土深度、场内运距、挖土方式（人工或机械）、干湿程度、运输方式、运土高度等产生的费用等 2.计价包括开挖、挡土板安拆、基底钎探（不含文物保护）、排地表水、场内运输等相关费用，为完成土方开挖所做的错台开挖、斜坡开挖、排障（清除孤石、废旧基础、管线、管井、树根等）、翻挖、倒运、整修的费用、环保费用、以及可能发生的塌方、沉降、在支撑或支护下挖土、地下作业中的安全防护、施工单位自行的变形和安全监测、防排水措施及为方便土方挖运而修筑的临时道路费用、场内外运输费用 3.完成本清单项目所需的一切相关工作 | m3 | 275.76 |  |  |  | 8.14
6 | 010102007003 | 回填方 | 1.综合考虑：石屑、密实度、粒径、回填方式 2.包括：修整、回填、分层碾压及可能发生的翻挖、倒运、整修等一切相关费用 3.完成本清单项目所需的一切相关工作 | m3 | 275.76 |  |  |  | 193.49
余泥渣土运输及排放
本页小计
分部分项工程项目清单计价表
工程名称：临时用电工程—电力管沟工程 | [6 empty] | 第 4 页 共 4 页
序号 | 项目编码 | 项目名称 | 项目特征描述 | 计量 单位 | 工程量 | 金额（元）
[6 empty] | 综合单价 |  | 合价 | 综合单价最高限价
7 | 010103002003 | 余方弃置 | 1.废弃料品种:土方、建筑垃圾等 2.运距:综合考虑 3.每天运输及作业时间:遵守建筑废弃物运输时间要求，综合考虑工效 4.综合考虑:土质、废料、装卸方式、垂直运输、运输方式(含陆运、水运)、场外道路等，工作内容包括但不限于运输、排障、协调、消纳费等 5.完成本清单项目所需的一切相关工作 | m3 | 275.76 |  |  |  | 55.33
本页小计
合 计

## E.2.1 分部分项工程项目清单计价表-显示综合单价最高限_5
分部分项工程项目清单计价表
工程名称：市政管线迁移及拆改-电力工程 | [6 empty] | 第 1 页 共 6 页
序号 | 项目编码 | 项目名称 | 项目特征描述 | 计量 单位 | 工程量 | 金额（元）
[6 empty] | 综合单价 |  | 合价 | 综合单价最高限价
整个项目
1 | 040803002001 | 3层4列电力排管 | 1.名称：3层4列电力排管（行车） 2.材质：玻璃钢管(DBW-R-175X10) 3.接口形式：承插连接 4.垫层：C15混凝土垫层 5.C30混凝土包封，钢筋制作安装 6.综合考虑电缆管接头、标志牌安装等 7.其他:未尽事项详见设计说明、清单规范及国家相关规范等 8.完成本清单项目所需的一切相关工作 | m | 335 |  |  |  | 2198.8
2 | 040103001001 | 沟槽、基坑回填方 | 1.密实度要求:综合考虑 2.填方材料品种:石屑 3.填方来源、运距:综合考虑 4.完成本清单项目所需的一切相关工作 | m3 | 178 |  |  |  | 193.49
本页小计
分部分项工程项目清单计价表
工程名称：市政管线迁移及拆改-电力工程 | [6 empty] | 第 2 页 共 6 页
序号 | 项目编码 | 项目名称 | 项目特征描述 | 计量 单位 | 工程量 | 金额（元）
[6 empty] | 综合单价 |  | 合价 | 综合单价最高限价
3 | 040504001004 | 3层4列直线井（行车） | 1.井深、尺寸：井深、尺寸详图纸 2.挖土基坑深度:详图纸 3.开挖方式:人机配合 4.填方材料品种:综合考虑 5.土方外运 运距:综合考虑 6.垫层混凝土强度等级及厚度:C15 100mm厚 7.侧墙、底板混凝土强度等级:C25 8.预制盖板材质、规格:预制混凝土盖板 C30 9.预制盖板钢筋：圆钢与螺纹钢合计26.77kg/块 10.预制盖板尺寸：1650*300*200mm 11.盖板设置不锈钢电缆标志牌250×120，为防盗型 12.井壁内侧抹灰:15厚批1:2水泥砂浆 13.侧壁墙配筋:详图纸 14.墙压梁配筋:详图纸 15.底板配筋: 详图纸 16.井口采用镀锌角钢包边、L50*5镀锌角钢预埋、锚钩φ6@500，锚固长度要符合相关施工规范 17.井内应设置φ200PVC管集水口，管内填粗砂 18..垫层铺筑、侧壁浇筑、底板浇筑、预制盖板制安、勾缝抹面、砂浆制作、钢筋制安、电缆标志牌安装、集水口安装、预埋铁件、其他 19.光缆敷设专用支架:电缆支架采用复合材料,要求选用不饱和聚酯树脂或环氧树脂 20.包含施工图纸、技术规范所需全部工作内容 | 座 | 4 |  |  |  | 9384.9
本页小计
分部分项工程项目清单计价表
工程名称：市政管线迁移及拆改-电力工程 | [6 empty] | 第 3 页 共 6 页
序号 | 项目编码 | 项目名称 | 项目特征描述 | 计量 单位 | 工程量 | 金额（元）
[6 empty] | 综合单价 |  | 合价 | 综合单价最高限价
21.完成本清单项目所需的一切相关工作
本页小计
分部分项工程项目清单计价表
工程名称：市政管线迁移及拆改-电力工程 | [6 empty] | 第 4 页 共 6 页
序号 | 项目编码 | 项目名称 | 项目特征描述 | 计量 单位 | 工程量 | 金额（元）
[6 empty] | 综合单价 |  | 合价 | 综合单价最高限价
4 | 040504001005 | 3层4列转角井（行车） | 1.井深、尺寸：井深、尺寸详图纸 2.挖土基坑深度:详图纸 3.开挖方式:人机配合 4.填方材料品种:石粉 5.土方外运 运距:综合考虑 6.垫层混凝土强度等级及厚度:C15 100mm厚 7.侧墙、底板混凝土强度等级:C25 8.预制盖板材质、规格:预制混凝土盖板 C30 9.预制盖板钢筋：圆钢与螺纹钢合计26.77kg/块 10.预制盖板尺寸：1650*300*200mm 11.盖板设置不锈钢电缆标志牌250×120，为防盗型 12.井壁内侧抹灰:15厚批1:2水泥砂浆 13.侧壁墙配筋:详图纸 14.墙压梁配筋:详图纸 15.底板配筋: 详图纸 16.井口采用镀锌角钢包边、L50*5镀锌角钢预埋、锚钩φ6@500，锚固长度要符合相关施工规范 17.井内应设置φ200PVC管集水口，管内填粗砂 18..垫层铺筑、侧壁浇筑、底板浇筑、预制盖板制安、勾缝抹面、砂浆制作、钢筋制安、电缆标志牌安装、集水口安装、预埋铁件、其他 19.光缆敷设专用支架:电缆支架采用复合材料,要求选用不饱和聚酯树脂或环氧树脂 20.包含施工图纸、技术规范所需全部工作内容 21.完成本清单项目所需的一切相关工作 | 座 | 7 |  |  |  | 10071.78
本页小计
分部分项工程项目清单计价表
工程名称：市政管线迁移及拆改-电力工程 | [6 empty] | 第 5 页 共 6 页
序号 | 项目编码 | 项目名称 | 项目特征描述 | 计量 单位 | 工程量 | 金额（元）
[6 empty] | 综合单价 |  | 合价 | 综合单价最高限价
5 | 010102002004 | 挖基坑土方 | 1.计价综合考虑土壤类别（含淤泥）、极软岩、挖土深度、场内运距、挖土方式（人工或机械）、干湿程度、运输方式、运土高度等产生的费用等 2.计价包括开挖、挡土板安拆、基底钎探（不含文物保护）、排地表水、场内运输等相关费用，为完成土方开挖所做的错台开挖、斜坡开挖、排障（清除孤石、废旧基础、管线、管井、树根等）、翻挖、倒运、整修的费用、环保费用、以及可能发生的塌方、沉降、在支撑或支护下挖土、地下作业中的安全防护、施工单位自行的变形和安全监测、防排水措施及为方便土方挖运而修筑的临时道路费用、场内外运输费用 3.完成本清单项目所需的一切相关工作 | m3 | 749.89 |  |  |  | 8.14
6 | 041001001002 | 拆除混凝土路面（含基层） | 1.材质:道路面层及基层 2.厚度:拆除沥青层100mm混凝土厚度200mm基层300mm 3.综合考虑混凝土路面/底基层切割、破除、场内运输 4.包含施工图纸、技术规范所需全部工作内容 5.完成本清单项目所需的一切相关工作 | m2 | 381.63 |  |  |  | 58.19
本页小计
分部分项工程项目清单计价表
工程名称：市政管线迁移及拆改-电力工程 | [6 empty] | 第 6 页 共 6 页
序号 | 项目编码 | 项目名称 | 项目特征描述 | 计量 单位 | 工程量 | 金额（元）
[6 empty] | 综合单价 |  | 合价 | 综合单价最高限价
7 | 040203006003 | 路面恢复（混凝土路面） | 1、路面：C30混凝土，水养生 2、稳定层：12%水泥含量，水泥稳定碎(砾)石 3、厚度:300mm厚 4、机械铺筑、集中拌合，集料运距综合考虑 5、包含施工图纸、技术规范所需全部工作内容 6、完成本清单项目所需的一切相关工作 | m2 | 381.63 |  |  |  | 204.24
8 | 010103002004 | 余方弃置 | 1.废弃料品种:土方、建筑垃圾等 2.运距:综合考虑 3.每天运输及作业时间:遵守建筑废弃物运输时间要求，综合考虑工效 4.综合考虑:土质、废料、装卸方式、垂直运输、运输方式(含陆运、水运)、场外道路等，工作内容包括但不限于运输、排障、协调、消纳费等 5.完成本清单项目所需的一切相关工作 | m3 | 919.07 |  |  |  | 55.33
本页小计
合 计

## E.2.1 分部分项工程项目清单计价表-显示综合单价最高限_6
分部分项工程项目清单计价表
工程名称：市政管线迁移及拆改-照明工程 | [6 empty] | 第 1 页 共 5 页
序号 | 项目编码 | 项目名称 | 项目特征描述 | 计量 单位 | 工程量 | 金额（元）
[6 empty] | 综合单价 |  | 合价 | 综合单价最高限价
整个项目
1 | 040805001001 | 9m单臂路灯 | 1.灯具规格:LED 75W 2.路灯基础:600**600*1.500，C25混凝土 3.垫层:100mm ，C15混凝土 4.钢筋:φ10圆钢 5.接地：垂直接地，热镀锌角钢∠50*50*5 L=2500mm、水平接地，φ12圆钢 6.LED75W灯具利旧 7.其他:按设计图纸、技术需求书及施工规范要求综合考虑 8.完成本清单项目所需的一切相关工作 | 套 | 17 |  |  |  | 3472.99
2 | 040805001002 | 9m单臂路灯拆除 | 1.灯具规格:LED 75W 2.路灯基础:1000*1000*1500，C30混凝土 3.垫层:100mm ，C15混凝土 4.钢筋:φ10圆钢 6.其他:按设计图纸、技术需求书及施工规范要求综合考虑 7.完成本清单项目所需的一切相关工作 | 套 | 17 |  |  |  | 19.25
3 | 040504001006 | 路灯接线井 | 1.尺寸:500*500*1200 2.垫层:20cm三七灰土 3.勾缝、抹面要求:1:2.5水泥砂浆抹面 厚15 4.砌筑材料:MU10砖 5.井盖:复合塑料防盗井盖、井框 610*510 6.其他:按设计图纸、技术需求书及施工规范要求综合考虑 7.完成本清单项目所需的一切相关工作 | 座 | 17 |  |  |  | 1126.86
本页小计
分部分项工程项目清单计价表
工程名称：市政管线迁移及拆改-照明工程 | [6 empty] | 第 2 页 共 5 页
序号 | 项目编码 | 项目名称 | 项目特征描述 | 计量 单位 | 工程量 | 金额（元）
[6 empty] | 综合单价 |  | 合价 | 综合单价最高限价
4 | 040803002002 | 2层2列路灯排管 | 1.土方外运 运距:综合考虑 2.接口管枕混凝土强度等级:C20 3.普通管枕混凝土强度等级:C25 4.垫层凝土强度等级:C15 5.电缆保护管:PEφ50 6.包含施工图纸、技术规范所需全部工作内容 7.其他:按设计图纸、技术需求书及施工规范要求综合考虑 8.完成本清单项目所需的一切相关工作 | m | 300 |  |  |  | 166.32
5 | 040803001001 | 电力电缆YJV-0.6/1KV-5*16mm2 | 1.名称:电力电缆 2.规格:YJV-0.6/1KV-5*16mm2 3.材质:铜芯 4.敷设方式:综合考虑 5.包含揭（盖）盖板、电缆敷设、标识、电缆头(含中间接头)制作及安装、连接体（含电缆穿刺线夹）、接地、试压、测试、防火堵洞（含电缆过防火墙密封件）、电缆防护、电缆防火隔板、电缆防火涂料、单体调试、1KV电缆震荡波测试及耐压试验等、电缆穿刺线夹制作及安装等相关费用 6.其他:按设计图纸、技术需求书及施工规范要求综合考虑 7.完成本清单项目所需的一切相关工作 | m | 330 |  |  |  | 73.43
本页小计
分部分项工程项目清单计价表
工程名称：市政管线迁移及拆改-照明工程 | [6 empty] | 第 3 页 共 5 页
序号 | 项目编码 | 项目名称 | 项目特征描述 | 计量 单位 | 工程量 | 金额（元）
[6 empty] | 综合单价 |  | 合价 | 综合单价最高限价
6 | 040804002001 | 配线ZR-RVV-3*2.5 | 1.名称及规格:配线ZR-RVV-3*2.5 2.材质:铜芯 3.敷设方式:综合考虑 4.支持体（夹板、绝缘子、街码等）安装、配线、管内穿线、焊、压接线端子、接地、标识等相关费用 5.其他:按设计图纸、技术需求书及施工规范要求综合考虑 6.完成本清单项目所需的一切相关工作 | m | 3300 |  |  |  | 9.24
7 | 040801029001 | 杆内磁吸式防水漏电开关16A/1P+N | 1.名称:杆内磁吸式防水漏电开关 2.型号规格：16A/1P+N 3.含防水盒 4.其他:按设计图纸、技术需求书及施工规范要求综合考虑 5.完成本清单项目所需的一切相关工作 | 个 | 1 |  |  |  | 114.05
本页小计
分部分项工程项目清单计价表
工程名称：市政管线迁移及拆改-照明工程 | [6 empty] | 第 4 页 共 5 页
序号 | 项目编码 | 项目名称 | 项目特征描述 | 计量 单位 | 工程量 | 金额（元）
[6 empty] | 综合单价 |  | 合价 | 综合单价最高限价
8 | 010102002005 | 挖一般土方 | 1.计价综合考虑土壤类别（含淤泥）、极软岩、挖土深度、场内运距、挖土方式（人工或机械）、干湿程度、运输方式、运土高度等产生的费用等 2.计价包括开挖、挡土板安拆、基底钎探（不含文物保护）、排地表水、场内运输等相关费用，为完成土方开挖所做的错台开挖、斜坡开挖、排障（清除孤石、废旧基础、管线、管井、树根等）、翻挖、倒运、整修的费用、环保费用、以及可能发生的塌方、沉降、在支撑或支护下挖土、地下作业中的安全防护、施工单位自行的变形和安全监测、防排水措施及为方便土方挖运而修筑的临时道路费用、场内外运输费用 3.完成本清单项目所需的一切相关工作 | m3 | 236.25 |  |  |  | 8.14
9 | 041001001003 | 拆除混凝土路面（含基层） | 1.材质:道路面层及基层 2.厚度:拆除沥青层100mm混凝土厚度200mm基层300mm 3.综合考虑混凝土路面/底基层切割、破除、场内运输 4.包含施工图纸、技术规范所需全部工作内容 6.其他:按设计图纸、技术需求书及施工规范要求综合考虑 7.完成本清单项目所需的一切相关工作 | m2 | 855 |  |  |  | 58.19
本页小计
分部分项工程项目清单计价表
工程名称：市政管线迁移及拆改-照明工程 | [6 empty] | 第 5 页 共 5 页
序号 | 项目编码 | 项目名称 | 项目特征描述 | 计量 单位 | 工程量 | 金额（元）
[6 empty] | 综合单价 |  | 合价 | 综合单价最高限价
10 | 040203006004 | 路面恢复（混凝土路面） | 1、路面：C30混凝土，水养生 2、稳定层：12%水泥含量，水泥稳定碎(砾)石 3、厚度:300mm厚 4、机械铺筑、集中拌合，集料运距综合考虑 5、包含施工图纸、技术规范所需全部工作内容 6.其他:按设计图纸、技术需求书及施工规范要求综合考虑 7.完成本清单项目所需的一切相关工作 | m2 | 855 |  |  |  | 204.24
11 | 010103002005 | 余方弃置 | 1.废弃料品种:土方、建筑垃圾等 2.运距:综合考虑 3.每天运输及作业时间:遵守建筑废弃物运输时间要求，综合考虑工效 4.综合考虑:土质、废料、装卸方式、垂直运输、运输方式(含陆运、水运)、场外道路等，工作内容包括但不限于运输、排障、协调、消纳费等 5.完成本清单项目所需的一切相关工作 | m3 | 405.43 |  |  |  | 55.33
12 | 040103001002 | 回填石屑 | 1.密实度要求:综合考虑 2.填方材料品种:石屑 3.填方来源、运距:综合考虑 4.其他:按设计图纸、技术需求书及施工规范要求综合考虑 5.完成本清单项目所需的一切相关工作 | m3 | 194.25 |  |  |  | 193.49
本页小计
合 计

## E.2.1 分部分项工程项目清单计价表-显示综合单价最高限_7
分部分项工程项目清单计价表
工程名称：市政管线迁移及拆改-通信工程 | [6 empty] | 第 1 页 共 11 页
序号 | 项目编码 | 项目名称 | 项目特征描述 | 计量 单位 | 工程量 | 金额（元）
[6 empty] | 综合单价 |  | 合价 | 综合单价最高限价
整个项目
1 | 040802001001 | 电杆组立 | 1.名称:6米通信杆 2.规格:6米 3.材质:钢材 4.垫层、基础:厚度、材料品种、强度等级:详见图纸 5其他:按设计图纸、技术需求书及施工规范要求综合考虑 6.完成本清单项目所需的一切相关工作 | 根 | 1 |  |  |  | 11.5
2 | 031103028001 | 12芯光缆终端盒 | 1.种类:光缆终端盒（监控端） 2.规格:12芯 3.本体安装，机架安装，跳块卡接，放布尾纤，跳线测试，光纤耦合器安装、光纤链接制作，标签的制作等相关费用 4.其他:按设计图纸、技术需求书及施工规范要求综合考虑 5.完成本清单项目所需的一切相关工作 | 个 | 1 |  |  |  | 144.91
3 | 030501017001 | 维护终端(工作站及终端) | 1.名称、类别:光电转换设备 2.规格:按需实施 3.施工内容:本体安装、单体调试、系统调试等相关费用 4.其他:按设计图纸、技术需求书及施工规范要求综合考虑 5.完成本清单项目所需的一切相关工作 | 个 | 1 |  |  |  | 1202.26
本页小计
分部分项工程项目清单计价表
工程名称：市政管线迁移及拆改-通信工程 | [6 empty] | 第 2 页 共 11 页
序号 | 项目编码 | 项目名称 | 项目特征描述 | 计量 单位 | 工程量 | 金额（元）
[6 empty] | 综合单价 |  | 合价 | 综合单价最高限价
4 | 030506010001 | 监控摄像设备 | 1.名称:监控球机设备箱 2.尺寸:600*600*1200 3.安装方式:挂杆 4.线箱安装，孔洞预留、支架制作、安装，除锈、刷油，接地等相关费用 5.包含综合调试费 6.其他:按设计图纸、技术需求书及施工规范要求综合考虑 7.完成本清单项目所需的一切相关工作 | 台 | 1 |  |  |  | 580
本页小计
分部分项工程项目清单计价表
工程名称：市政管线迁移及拆改-通信工程 | [6 empty] | 第 3 页 共 11 页
序号 | 项目编码 | 项目名称 | 项目特征描述 | 计量 单位 | 工程量 | 金额（元）
[6 empty] | 综合单价 |  | 合价 | 综合单价最高限价
5 | 030506010002 | 监控球机 | 1、名称：高清球机 2、规格、参数：1/3英寸CCD或CMOS，光学变焦≥22倍，≥300万像素 支持自动光圈、自动聚焦、自动白平衡、背光补偿和低照度（彩色/黑白）自动/手动转换等功能 水平方向360°连续旋转，垂直方向0°~-90°，支持自动翻转 水平预置点最大速度≥75°/s，垂直预置点最大速度≥50°/s 巡航扫描≥8条，每条可添加不少于32个预置点，支持定时调用预置位、自动巡航、自动扫描、花样扫描 支持SD/SDHC卡本地存储,容景不小于32G,支持断点续传功能 支持H.264(或H.265)编码,支持SVAC编码 全天候金属护罩，达到IP66防护等级或以上 3.其他:按设计图纸、技术需求书及施工规范要求综合考虑 4.包含综合调试费 5.完成本清单项目所需的一切相关工作 | 台 | 1 |  |  |  | 707.22
6 | 031103008001 | 光缆12芯 | 1.名称:光缆 2.规格:12芯 3.敷设方式:穿管 4.包含光纤敷设、水晶头制安、标记、卡接、测试、清理敷设通道 5.其他:按设计图纸、技术需求书及施工规范要求综合考虑 6.完成本清单项目所需的一切相关工作 | m | 20 |  |  |  | 5.31
本页小计
分部分项工程项目清单计价表
工程名称：市政管线迁移及拆改-通信工程 | [6 empty] | 第 4 页 共 11 页
序号 | 项目编码 | 项目名称 | 项目特征描述 | 计量 单位 | 工程量 | 金额（元）
[6 empty] | 综合单价 |  | 合价 | 综合单价最高限价
7 | 040803001002 | 电力电缆ZRVV-3*6 | 1.名称:电力电缆 2.型号:ZRVV-3*6 3.揭（盖）盖板、电缆敷设、标识、电缆头(含中间接头)制作及安装、连接体（含电缆穿刺线夹）、接地、试压、测试、防火堵洞（含电缆过防火墙密封件）、电缆防护、电缆防火隔板、电缆防火涂料、单体调试、1KV电缆震荡波测试及耐压试验等、电缆穿刺线夹制作及安装等相关费用 4.其他:按设计图纸、技术需求书及施工规范要求综合考虑 5.完成本清单项目所需的一切相关工作 | m | 20 |  |  |  | 11.8
8 | 031001008001 | 塑料管PVC110*3.8mm | 1.名称:塑料管 2.材质及规格:PVC 110*3.8mm 3.其他:按设计图纸、技术需求书及施工规范要求综合考虑 4.完成本清单项目所需的一切相关工作 | m | 94 |  |  |  | 26.49
9 | 031103002001 | 长途专用塑料管道PE28*3mm | 1.规格、型号:子管PE28*3mm 2.孔数:单孔 3.其他:按设计图纸、技术需求书及施工规范要求综合考虑 4.完成本清单项目所需的一切相关工作 | m | 5065 |  |  |  | 7.21
本页小计
分部分项工程项目清单计价表
工程名称：市政管线迁移及拆改-通信工程 | [6 empty] | 第 5 页 共 11 页
序号 | 项目编码 | 项目名称 | 项目特征描述 | 计量 单位 | 工程量 | 金额（元）
[6 empty] | 综合单价 |  | 合价 | 综合单价最高限价
10 | 031103008002 | 光缆288芯 | 1.名称:光缆 2.规格、型号:288芯 3.敷设方式:穿管 4.包含光纤敷设、水晶头制安、标记、卡接、测试、清理敷设通道 5.其他:按设计图纸、技术需求书及施工规范要求综合考虑 6.完成本清单项目所需的一切相关工作 | m | 4096 |  |  |  | 28.98
11 | 031103008003 | 光缆144芯 | 1.名称:光缆 2.规格、型号:144芯 4.包含光纤敷设、水晶头制安、标记、卡接、测试、清理敷设通道 5.其他:按设计图纸、技术需求书及施工规范要求综合考虑 6.完成本清单项目所需的一切相关工作 | m | 3385 |  |  |  | 13.47
12 | 031103008004 | 光缆72芯 | 1.名称:光缆 2.规格、型号:72芯 3.敷设方式:穿管 4.包含光纤敷设、水晶头制安、标记、卡接、测试、清理敷设通道 5.其他:按设计图纸、技术需求书及施工规范要求综合考虑 6.完成本清单项目所需的一切相关工作 | m | 926 |  |  |  | 9.8
13 | 031103008005 | 光缆48芯 | 1.名称:光缆 2.规格、型号:48芯 4.包含光纤敷设、水晶头制安、标记、卡接、测试、清理敷设通道 5.其他:按设计图纸、技术需求书及施工规范要求综合考虑 6.完成本清单项目所需的一切相关工作 | m | 2896 |  |  |  | 8.63
本页小计
分部分项工程项目清单计价表
工程名称：市政管线迁移及拆改-通信工程 | [6 empty] | 第 6 页 共 11 页
序号 | 项目编码 | 项目名称 | 项目特征描述 | 计量 单位 | 工程量 | 金额（元）
[6 empty] | 综合单价 |  | 合价 | 综合单价最高限价
14 | 031103008006 | 光缆24芯 | 1.名称:光缆 2.规格、型号:24芯 4.包含光纤敷设、水晶头制安、标记、卡接、测试、清理敷设通道 5.其他:按设计图纸、技术需求书及施工规范要求综合考虑 6.完成本清单项目所需的一切相关工作 | m | 2773 |  |  |  | 6.81
15 | 031103008007 | 光缆12芯 | 1.名称:光缆 2.规格、型号:12芯 3.敷设方式:穿管 4.包含光纤敷设、水晶头制安、标记、卡接、测试、清理敷设通道 5.其他:按设计图纸、技术需求书及施工规范要求综合考虑 6.完成本清单项目所需的一切相关工作 | m | 1733 |  |  |  | 5.3
16 | 031103008008 | 光缆288芯拆除 | 1.名称:光缆拆除 2.规格、型号:288芯 3.敷设方式:穿管 4.其他:按设计图纸、技术需求书及施工规范要求综合考虑 5.完成本清单项目所需的一切相关工作 | m | 3731 |  |  |  | 0.49
17 | 031103008009 | 光缆144芯拆除 | 1.名称:光缆拆除 2.规格、型号:144芯 3.敷设方式:穿管 4.其他:按设计图纸、技术需求书及施工规范要求综合考虑 5.完成本清单项目所需的一切相关工作 | m | 3105 |  |  |  | 0.45
18 | 031103008010 | 光缆72芯拆除 | 1.名称:光缆拆除 2.规格、型号:72芯 3.敷设方式:穿管 4.其他:按设计图纸、技术需求书及施工规范要求综合考虑 5.完成本清单项目所需的一切相关工作 | m | 846 |  |  |  | 0.39
本页小计
分部分项工程项目清单计价表
工程名称：市政管线迁移及拆改-通信工程 | [6 empty] | 第 7 页 共 11 页
序号 | 项目编码 | 项目名称 | 项目特征描述 | 计量 单位 | 工程量 | 金额（元）
[6 empty] | 综合单价 |  | 合价 | 综合单价最高限价
19 | 031103008011 | 光缆48芯拆除 | 1.名称:光缆拆除 2.规格、型号:48芯 3.敷设方式:穿管 4.其他:按设计图纸、技术需求书及施工规范要求综合考虑 5.完成本清单项目所需的一切相关工作 | m | 2480 |  |  |  | 0.38
20 | 031103008012 | 光缆24芯拆除 | 1.名称:光缆拆除 2.规格、型号:24芯 3.敷设方式:穿管 4.其他:按设计图纸、技术需求书及施工规范要求综合考虑 5.完成本清单项目所需的一切相关工作 | m | 2473 |  |  |  | 0.34
21 | 031103008013 | 光缆12芯拆除 | 1.名称:光缆拆除 2.规格、型号:12芯 3.敷设方式:穿管 4.其他:按设计图纸、技术需求书及施工规范要求综合考虑 5.完成本清单项目所需的一切相关工作 | m | 1586 |  |  |  | 0.27
22 | 031103023001 | 托架 | 1.规格:综合考虑 2.型号:综合考虑 3.其他:按设计图纸、技术需求书及施工规范要求综合考虑 4.完成本清单项目所需的一切相关工作 | 根 | 2 |  |  |  | 103.68
23 | 030409006001 | 光纤保护管镀锌钢管Φ125 | 1.名称:镀锌钢管Φ125 2.敷设方式:明敷 3.其他:按设计图纸、技术需求书及施工规范要求综合考虑 4.完成本清单项目所需的一切相关工作 | m | 15 |  |  |  | 139.87
24 | 031103007001 | 架空吊线拆除 | 1.架空吊线拆除 2.型号:综合考虑 3.其他:按设计图纸、技术需求书及施工规范要求综合考虑 4.完成本清单项目所需的一切相关工作 | m | 195 |  |  |  | 0.13
本页小计
分部分项工程项目清单计价表
工程名称：市政管线迁移及拆改-通信工程 | [6 empty] | 第 8 页 共 11 页
序号 | 项目编码 | 项目名称 | 项目特征描述 | 计量 单位 | 工程量 | 金额（元）
[6 empty] | 综合单价 |  | 合价 | 综合单价最高限价
25 | 040802001002 | 电杆拆除9m | 1.电杆拆除 2.型号:9m 3.其他:按设计图纸、技术需求书及施工规范要求综合考虑 4.完成本清单项目所需的一切相关工作 | 根 | 6 |  |  |  | 17.48
26 | 010102002006 | 挖基坑土方 | 1.计价综合考虑土壤类别（含淤泥）、极软岩、挖土深度、场内运距、挖土方式（人工或机械）、干湿程度、运输方式、运土高度等产生的费用等 2.计价包括开挖、挡土板安拆、基底钎探（不含文物保护）、排地表水、场内运输等相关费用，为完成土方开挖所做的错台开挖、斜坡开挖、排障（清除孤石、废旧基础、管线、管井、树根等）、翻挖、倒运、整修的费用、环保费用、以及可能发生的塌方、沉降、在支撑或支护下挖土、地下作业中的安全防护、施工单位自行的变形和安全监测、防排水措施及为方便土方挖运而修筑的临时道路费用、场内外运输费用 3.完成本清单项目所需的一切相关工作 | m3 | 342.19 |  |  |  | 8.14
本页小计
分部分项工程项目清单计价表
工程名称：市政管线迁移及拆改-通信工程 | [6 empty] | 第 9 页 共 11 页
序号 | 项目编码 | 项目名称 | 项目特征描述 | 计量 单位 | 工程量 | 金额（元）
[6 empty] | 综合单价 |  | 合价 | 综合单价最高限价
27 | 010103002006 | 余方弃置 | 1.废弃料品种:土方、建筑垃圾等 2.运距:综合考虑 3.每天运输及作业时间:遵守建筑废弃物运输时间要求，综合考虑工效 4.综合考虑:土质、废料、装卸方式、垂直运输、运输方式(含陆运、水运)、场外道路等，工作内容包括但不限于运输、排障、协调、消纳费等 5.完成本清单项目所需的一切相关工作 | m3 | 498.79 |  |  |  | 55.33
28 | 041001001004 | 拆除混凝土路面（含基层） | 1.材质:道路面层及基层 2.厚度:拆除沥青层100mm混凝土厚度200mm基层300mm 3.综合考虑混凝土路面/底基层切割、破除、场内运输 4.其他:按设计图纸、技术需求书及施工规范要求综合考虑 5.完成本清单项目所需的一切相关工作 | m2 | 261 |  |  |  | 58.19
29 | 040203006005 | 路面恢复（混凝土路面） | 1、路面：C30混凝土，水养生 2、稳定层：12%水泥含量，水泥稳定碎(砾)石 3、厚度:300mm厚 4、机械铺筑、集中拌合，集料运距综合考虑 5、其他:按设计图纸、技术需求书及施工规范要求综合考虑 6、完成本清单项目所需的一切相关工作 | m2 | 261 |  |  |  | 204.24
本页小计
分部分项工程项目清单计价表
工程名称：市政管线迁移及拆改-通信工程 | [6 empty] | 第 10 页 共 11 页
序号 | 项目编码 | 项目名称 | 项目特征描述 | 计量 单位 | 工程量 | 金额（元）
[6 empty] | 综合单价 |  | 合价 | 综合单价最高限价
30 | 040103001003 | 回填石屑 | 1.密实度要求:综合考虑 2.填方材料品种:石屑 3.填方来源、运距:综合考虑 4.其他:按设计图纸、技术需求书及施工规范要求综合考虑 5.完成本清单项目所需的一切相关工作 | m3 | 153.66 |  |  |  | 193.49
31 | 040803002003 | 2层4列通信排管 | 1.开挖方式:人机配合 2.填方材料品种:按图纸综合考虑 3.土方外运 运距:综合考虑 4.垫层:5cm厚碎石底层，基础宽67cm 5.基础:8cmC15基础，基础宽47cm 6.电缆保护管:PVCφ110*5 7.其他:按设计图纸、技术需求书及施工规范要求综合考虑 8.完成本清单项目所需的一切相关工作 | m | 341 |  |  |  | 480.3
本页小计
分部分项工程项目清单计价表
工程名称：市政管线迁移及拆改-通信工程 | [6 empty] | 第 11 页 共 11 页
序号 | 项目编码 | 项目名称 | 项目特征描述 | 计量 单位 | 工程量 | 金额（元）
[6 empty] | 综合单价 |  | 合价 | 综合单价最高限价
32 | 040504001007 | 通信接线井 | 1.类型：通信接线井 2.规格：900*1200*1400mm双页手孔井、2880*2080小号直通人井、2080*3880小号直通人井，综合考虑深度及规格 3.井深：综合考虑 4.垫层铺筑：碎石基础 5.土方开挖、回填、余方弃置 6.M7.5水泥砂浆MU15砖砌，1：2.5水泥防水砂浆抹面,根据设计图纸要求，综合考虑与排水管道的搭接 7.井盖、井圈材质及规格:综合考虑 8.勾缝抹灰 9.其他:按设计图纸、技术需求书及施工规范要求综合考虑 10.完成本清单项目所需的一切相关工作 | 座 | 9 |  |  |  | 1760.48
本页小计
合 计

## E.2.1 分部分项工程项目清单计价表-显示综合单价最高限_8
分部分项工程项目清单计价表
工程名称：市政管线迁移及拆改-给排水工程 | [6 empty] | 第 1 页 共 3 页
序号 | 项目编码 | 项目名称 | 项目特征描述 | 计量 单位 | 工程量 | 金额（元）
[6 empty] | 综合单价 |  | 合价 | 综合单价最高限价
现状管线处理
1 | 040504001008 | 井盖提升 | 1.类型:污水井盖提升 2.提升高度:1m 3.更换井盖 4.完成本清单项目所需的一切相关工作 | 座 | 68 |  |  |  | 1200.72
2 | 040504001009 | 井盖提升 | 1.类型:雨水井盖提升 2.提升高度:1m 3.更换井盖 4.完成本清单项目所需的一切相关工作 | 座 | 68 |  |  |  | 1200.72
3 | 040504001010 | 雨水口盖提升 | 1.类型:雨水口盖提升 2.提升高度:1m 3.更换井盖 4.完成本清单项目所需的一切相关工作 | 座 | 68 |  |  |  | 1709.49
4 | 040504001011 | 井盖提升 | 1.类型:燃气井盖提升 2.提升高度:1m 3.更换井盖 4.完成本清单项目所需的一切相关工作 | 座 | 68 |  |  |  | 1200.72
5 | 040504001012 | 井盖提升 | 1.类型:给水井盖提升 2.提升高度:1m 3.更换井盖 4.完成本清单项目所需的一切相关工作 | 座 | 68 |  |  |  | 1200.72
6 | 041001006001 | 拆除管道 | 1.材质:塑料管 2.管径:300以内 3.完成本清单项目所需的一切相关工作 | m | 1 |  |  |  | 6.38
7 | 041001006002 | 拆除管道 | 1.材质:塑料管 2.管径:500以内 3.完成本清单项目所需的一切相关工作 | m | 1 |  |  |  | 10.72
8 | 041001006003 | 拆除管道 | 1.材质:铸铁管 2.管径:200以内 3.完成本清单项目所需的一切相关工作 | m | 1 |  |  |  | 17.34
9 | 041001006004 | 拆除管道 | 1.材质:混凝土管 2.管径:300 3.完成本清单项目所需的一切相关工作 | m | 1 |  |  |  | 37.55
本页小计
分部分项工程项目清单计价表
工程名称：市政管线迁移及拆改-给排水工程 | [6 empty] | 第 2 页 共 3 页
序号 | 项目编码 | 项目名称 | 项目特征描述 | 计量 单位 | 工程量 | 金额（元）
[6 empty] | 综合单价 |  | 合价 | 综合单价最高限价
10 | 041001006005 | 拆除管道 | 1.材质:混凝土管 2.管径:600 3.完成本清单项目所需的一切相关工作 | m | 1 |  |  |  | 44.29
11 | 041001006006 | 拆除管道 | 1.材质:混凝土管 2.管径:1500 3.完成本清单项目所需的一切相关工作 | m | 1 |  |  |  | 114.43
12 | 041001006007 | 拆除砖砌排水沟150*150 | 1.材质:砖砌 2.管径:150*150 3.完成本清单项目所需的一切相关工作 | m | 1 |  |  |  | 6.93
13 | 041001006008 | 拆除砖砌排水沟300*300 | 1.材质:砖砌 2.管径:300*300 3.完成本清单项目所需的一切相关工作 | m | 1 |  |  |  | 11.72
14 | 041001009001 | 拆除井 | 1.结构形式:拆除砖砌井 2.规格尺寸:φ1500 3.完成本清单项目所需的一切相关工作 | 座 | 1 |  |  |  | 427.86
15 | 041001009002 | 拆除雨水口 | 1.结构形式:砖砌雨水口 2.规格尺寸:砖砌平篦双箅式雨水口1450*380 3.完成本清单项目所需的一切相关工作 | 座 | 1 |  |  |  | 164.35
16 | 041001009003 | 拆除现状化粪池 | 1.结构形式:拆除化粪池 2.完成本清单项目所需的一切相关工作 | 座 | 1 |  |  |  | 1065.52
17 | 040103003005 | 余方弃置（拆除废料 石方） | 1.废弃料品种:拆除砼构件废弃物 2.运距:综合考虑 3.每天运输及作业时间：遵守建筑废弃物运输时间要求，综合考虑工效 4.综合考虑:石方种类、装卸方式、垂直运输、运输方式(含陆运、水运)、场外道路等，工作内容包括但不限于运输、排障、协调、消纳费等 5.完成本清单项目所需的一切相关工作 | m3 | 56 |  |  |  | 85.41
本页小计
分部分项工程项目清单计价表
工程名称：市政管线迁移及拆改-给排水工程 | [6 empty] | 第 3 页 共 3 页
合 计

## E.2.1 分部分项工程项目清单计价表-显示综合单价最高限_9
分部分项工程项目清单计价表
工程名称：苗木迁移工程 | [6 empty] | 第 1 页 共 5 页
序号 | 项目编码 | 项目名称 | 项目特征描述 | 计量 单位 | 工程量 | 金额（元）
[6 empty] | 综合单价 |  | 合价 | 综合单价最高限价
原址保护树木
1 | 050103001001 | 原址保护树木 | 1.胸径:20cm-80cm（不含80cm） 2.清理及弃置杂草立地石头、垃圾 3.保护措施:杀蚁杀虫、病虫害预防、施肥、营养液、扶正、洗刷树叶灰尘、围蔽保护、施工保护、日常保护等一切树木保护措施费用 4.养护期:12个月，成活养护 5.其他:按要求办理完成政府部门审批的相关施工许可手续，保证全部施工内容通过验收，满足招标需求书及行业相关规范、标准要求 6.综合考虑机械设备的选型及数量，不产生任何调整费用 7.完成本清单项目所需的一切相关工作 | 株 | 6 |  |  |  | 226.1
2 | 050103001002 | 原址保护树木 | 1.胸径:80cm以上 2.清理及弃置杂草立地石头、垃圾 3.保护措施:杀蚁杀虫、病虫害预防、施肥、营养液、扶正、洗刷树叶灰尘、围蔽保护、施工保护、日常保护等一切树木保护措施费用 4.其他:按要求办理完成政府部门审批的相关施工许可手续，保证全部施工内容通过验收，满足招标需求书及行业相关规范、标准要求 5.综合考虑机械设备的选型及数量，不产生任何调整费用 6.完成本清单项目所需的一切相关工作 | 株 | 1 |  |  |  | 377.01
迁移保护树木
本页小计
分部分项工程项目清单计价表
工程名称：苗木迁移工程 | [6 empty] | 第 2 页 共 5 页
序号 | 项目编码 | 项目名称 | 项目特征描述 | 计量 单位 | 工程量 | 金额（元）
[6 empty] | 综合单价 |  | 合价 | 综合单价最高限价
3 | 050102001001 | 苗木迁移 | 1.苗木规格:20cm以下（不含20cm） 2.前期工作:计价包括迁移前清洗树身树叶、树干包裹、白蚁处理、修剪伤口处理、断根复壮处理、迁入地渣土及建筑垃圾弃置（弃置运距综合考虑）、迁入地种植穴杀菌、除虫处理等一切迁移前期所需工作 3.迁移种植工作:计价包括起挖（树冠保留满足要求）、栽植、透水管、栽植养护过程所需的药剂种类及用量、营养液、种植土壤类型、回填、美化树穴、清运树枝等一切迁移所需工作 4.综合考虑:运距 5.养护期:12个月，成活养护 6.其他:按要求办理完成政府部门审批的相关施工许可手续，保证全部施工内容通过验收，满足招标需求书及行业相关规范、标准要求 7.综合考虑机械设备的选型及数量，不产生任何调整费用 8.完成本清单项目所需的一切相关工作 | 株 | 26 |  |  |  | 758.01
本页小计
分部分项工程项目清单计价表
工程名称：苗木迁移工程 | [6 empty] | 第 3 页 共 5 页
序号 | 项目编码 | 项目名称 | 项目特征描述 | 计量 单位 | 工程量 | 金额（元）
[6 empty] | 综合单价 |  | 合价 | 综合单价最高限价
4 | 050102001002 | 苗木迁移 | 1.苗木规格:20cm-80cm（不含80cm） 2.前期工作:计价包括迁移前清洗树身树叶、树干包裹、白蚁处理、修剪伤口处理、断根复壮处理、迁入地渣土及建筑垃圾弃置（弃置运距综合考虑）、迁入地种植穴杀菌、除虫处理等一切迁移前期所需工作 3.迁移种植工作:计价包括起挖（树冠保留满足要求）、栽植、透水管、栽植养护过程所需的药剂种类及用量、营养液、种植土壤类型、回填、美化树穴、清运树枝等一切迁移所需工作 4.综合考虑:运距 5.养护期:12个月，成活养护 6.其他:按要求办理完成政府部门审批的相关施工许可手续，保证全部施工内容通过验收，满足招标需求书及行业相关规范、标准要求 7.综合考虑机械设备的选型及数量，不产生任何调整费用 8.完成本清单项目所需的一切相关工作 | 株 | 118 |  |  |  | 3217.75
本页小计
分部分项工程项目清单计价表
工程名称：苗木迁移工程 | [6 empty] | 第 4 页 共 5 页
序号 | 项目编码 | 项目名称 | 项目特征描述 | 计量 单位 | 工程量 | 金额（元）
[6 empty] | 综合单价 |  | 合价 | 综合单价最高限价
5 | 050102001003 | 苗木迁移 | 1.苗木规格:80cm以上 2.前期工作:计价包括迁移前清洗树身树叶、树干包裹、白蚁处理、修剪伤口处理、断根复壮处理、迁入地渣土及建筑垃圾弃置（弃置运距综合考虑）、迁入地种植穴杀菌、除虫处理等一切迁移前期所需工作 3.迁移种植工作:计价包括起挖（树冠保留满足要求）、栽植、透水管、栽植养护过程所需的药剂种类及用量、营养液、种植土壤类型、回填、美化树穴、清运树枝等一切迁移所需工作 4.综合考虑:运距 5.养护期:12个月，成活养护 6.其他:按要求办理完成政府部门审批的相关施工许可手续，保证全部施工内容通过验收，满足招标需求书及行业相关规范、标准要求 7.综合考虑机械设备的选型及数量，不产生任何调整费用 8.完成本清单项目所需的一切相关工作 | 株 | 8 |  |  |  | 3706.92
清理砍伐树木
本页小计
分部分项工程项目清单计价表
工程名称：苗木迁移工程 | [6 empty] | 第 5 页 共 5 页
序号 | 项目编码 | 项目名称 | 项目特征描述 | 计量 单位 | 工程量 | 金额（元）
[6 empty] | 综合单价 |  | 合价 | 综合单价最高限价
6 | 050101001001 | 砍伐乔木 | 1.树干胸径:20cm以下（不含20cm） 2.综合考虑:砍伐、挖树兜、截干、分段切割、堆放、场地清理、清运及回填等费用 3.其他:按要求办理完成政府部门审批的相关施工许可手续，保证全部施工内容通过验收，满足招标需求书及行业相关规范、标准要求 4.综合考虑机械设备的选型及数量，不产生任何调整费用 5.完成本清单项目所需的一切相关工作 | 株 | 5 |  |  |  | 161.94
7 | 050101001002 | 砍伐乔木 | 1.树干胸径:20cm-80cm（不含80cm） 2.综合考虑:砍伐、挖树兜、截干、分段切割、堆放、场地清理、清运及回填等费用 3.其他:按要求办理完成政府部门审批的相关施工许可手续，保证全部施工内容通过验收，满足招标需求书及行业相关规范、标准要求 4.综合考虑机械设备的选型及数量，不产生任何调整费用 5.完成本清单项目所需的一切相关工作 | 株 | 26 |  |  |  | 892.7
本页小计
合 计

## E.2.1 分部分项工程项目清单计价表-显示综合单价最高_10
分部分项工程项目清单计价表
工程名称：地下室—基坑土石方工程 | [6 empty] | 第 1 页 共 2 页
序号 | 项目编码 | 项目名称 | 项目特征描述 | 计量 单位 | 工程量 | 金额（元）
[6 empty] | 综合单价 |  | 合价 | 综合单价最高限价
整个项目
1 | 010101001001 | 挖单独土方 | 1.计价综合考虑:土方类别、土质、干湿程度、挖土深度、挖土方式（人工或机械挖）、组织方式（先桩后土或先土后桩）、垂直运土高度、综合运输方式、场内运距（包括安置区红线范围内场地）、土方的转堆、支护方式（挡土板）等计算，且应包括将挖方材料运到可利用的地方及可能发生的翻挖、倒运、整修的费用、环保费用等费用 2.计价包括:为完成土方挖运所做的错台开挖、斜坡开挖、地面清表、排障（如清除废旧基础、树根等）、基底钎探（不含文物保护）等，以及可能发生的塌方、沉降、在支撑或支护下挖土、防排水措施及为方便土方挖运而修筑的临时道路、铺填碎石及道路（坡道）支护结构（设施）费用均包括在综合单价中 3.完成本清单项目所需的一切相关工作 | m3 | 127702.37 |  |  |  | 5.31
本页小计
分部分项工程项目清单计价表
工程名称：地下室—基坑土石方工程 | [6 empty] | 第 2 页 共 2 页
序号 | 项目编码 | 项目名称 | 项目特征描述 | 计量 单位 | 工程量 | 金额（元）
[6 empty] | 综合单价 |  | 合价 | 综合单价最高限价
2 | 010103002007 | 余方弃置 | 1.综合考虑（土方、石方、淤泥、流砂） 2.运距:综合考虑 3.每天运输及作业时间:遵守建筑废弃物运输时间要求，综合考虑工效 4.计价综合考虑:土石比例、装卸方式、垂直运输、场外运输、场外道路、运输方式、运输距离、消纳地点、消纳费等，承包人自行选择合法弃土点的，弃土外运应运送至合法堆放点，工作内容包括但不限于土石方场外运输、排障、协调及相关手续办理等 5.完成本清单项目所需的一切相关工作 | m3 | 127702.37 |  |  |  | 66.42
3 | 010102007004 | 回填方 | 1.计价不分回填部位，土质、密实度、粒径、回填方式等综合计算 2.计价包括:将基槽（坑）修整、回填、分层碾压及可能发生的翻挖、倒运、整修等一切相关费用 3.完成本清单项目所需的一切相关工作 | m3 | 3140 |  |  |  | 11.93
4 | 010102007005 | 购土费 | 1.适用于回填方需外购回填土方时的购土费用，包括但不限于挖土、运输、购土费、不可预见费、运距增加等一切费用，结算时综合单价不另作调整。回填土方需外购时需征得发包人同意后实施，否则不予计量 2.完成本清单项目所需的一切相关工作 | m3 | 3140 |  |  |  | 20.9
本页小计
合 计

## E.2.1 分部分项工程项目清单计价表-显示综合单价最高_11
分部分项工程项目清单计价表
工程名称：地下室—基础土石方工程 | [6 empty] | 第 1 页 共 2 页
序号 | 项目编码 | 项目名称 | 项目特征描述 | 计量 单位 | 工程量 | 金额（元）
[6 empty] | 综合单价 |  | 合价 | 综合单价最高限价
整个项目
1 | 010102001001 | 挖基坑土方 | 1.计价综合考虑:土方类别、土质（含淤泥、流砂、极软岩等）、干湿程度、开挖方式、排障及迁移、垂直运土高度、运输方式、场内运距、土方的转堆、放坡及支护方式（挡土板）、桩间土方、地下作业中的安全防护费用等计算 2.计价包括:将挖方运到可利用的地方及可能发生的翻挖、倒运、整修的费用、环保费用，为完成土方挖运所做的错台开挖、斜坡开挖、预留工作面、地面清表、排障（如清除废旧基础、树根等）、基底钎探（不含文物保护）、以及可能发生的塌方、沉降、在支撑或支护下挖土、防排水措施及为方便土方挖运而修筑的临时道路、铺填碎石及道路（坡道）支护结构（设施）等费用 3.完成本清单项目所需的一切相关工作 | m3 | 5981.22 |  |  |  | 9.17
本页小计
分部分项工程项目清单计价表
工程名称：地下室—基础土石方工程 | [6 empty] | 第 2 页 共 2 页
序号 | 项目编码 | 项目名称 | 项目特征描述 | 计量 单位 | 工程量 | 金额（元）
[6 empty] | 综合单价 |  | 合价 | 综合单价最高限价
2 | 010103002008 | 余方弃置 | 1.综合考虑（土方、石方、淤泥、流砂） 2.运距:综合考虑 3.每天运输及作业时间:遵守建筑废弃物运输时间要求，综合考虑工效 4.计价综合考虑:土石比例、装卸方式、垂直运输、场外运输、场外道路、运输方式、运输距离、消纳地点、消纳费等，承包人自行选择合法弃土点的，弃土外运应运送至合法堆放点，工作内容包括但不限于土石方场外运输、排障、协调及相关手续办理等 5.完成本清单项目所需的一切相关工作 | m3 | 5981.22 |  |  |  | 66.42
3 | 010102007006 | 回填方 | 1.计价不分回填部位，土质、密实度、粒径、回填方式等综合计算 2.计价包括:将基槽（坑）修整、回填、分层碾压及可能发生的翻挖、倒运、整修等一切相关费用 3.完成本清单项目所需的一切相关工作 | m3 | 1744.21 |  |  |  | 11.93
4 | 010102007007 | 购土费 | 1.适用于回填方需外购回填土方时的购土费用，包括但不限于挖土、运输、购土费、不可预见费、运距增加等一切费用，结算时综合单价不另作调整。回填土方需外购时需征得发包人同意后实施，否则不予计量 2.完成本清单项目所需的一切相关工作 | m3 | 1744.21 |  |  |  | 20.9
本页小计
合 计

## E.2.1 分部分项工程项目清单计价表-显示综合单价最高_12
分部分项工程项目清单计价表
工程名称：地下室—基坑支护工程 | [6 empty] | 第 1 页 共 23 页
序号 | 项目编码 | 项目名称 | 项目特征描述 | 计量 单位 | 工程量 | 金额（元）
[6 empty] | 综合单价 |  | 合价 | 综合单价最高限价
灌注桩
1 | 010302001001 | 泥浆护壁成孔灌注桩（空桩） | 1.旋挖灌注桩 设计桩径(mm)：φ1000mm（空桩） 2.计价综合考虑：为桩机移动铺筑的临时道路、可能发生的塌孔、流砂、泉涌、场内外运距等 3.计价包括：平台搭设、泥浆池（槽）砌筑及拆除、旋挖、成孔、清孔、排障、泥浆外运、清理浮浆、消纳费、检验试验（招标人委托第三方检测除外）等一切有关费用 4.完成本清单项目所需的一切相关工作 | m3 | 248.85 |  |  |  | 486.72
2 | 010302001002 | 泥浆护壁成孔灌注桩（实桩） | 1.旋挖灌注桩 设计桩径(mm):φ1000mm（实桩） 2.混凝土强度等级:C30水下商品混凝土 3.计价综合考虑：为桩机移动铺筑的临时道路、可能发生的塌孔、流砂、泉涌、场内外运距等 4.计价包括：平台搭设、泥浆池（槽）砌筑及拆除、旋挖、成孔、清孔、排障、泥浆外运、混凝土运输、灌注、振捣、清理浮浆、消纳费、检验试验（招标人委托第三方检测除外）、超灌部分混凝土等一切有关费用 5.完成本清单项目所需的一切相关工作 | m3 | 5247.19 |  |  |  | 1049.58
本页小计
分部分项工程项目清单计价表
工程名称：地下室—基坑支护工程 | [6 empty] | 第 2 页 共 23 页
序号 | 项目编码 | 项目名称 | 项目特征描述 | 计量 单位 | 工程量 | 金额（元）
[6 empty] | 综合单价 |  | 合价 | 综合单价最高限价
3 | 010302001003 | 泥浆护壁成孔灌注桩（空桩） | 1.旋挖灌注桩 设计桩径(mm)：φ1200mm（空桩） 2.计价综合考虑：为桩机移动铺筑的临时道路、可能发生的塌孔、流砂、泉涌、场内外运距等 3.计价包括：平台搭设、泥浆池（槽）砌筑及拆除、旋挖、成孔、清孔、排障、泥浆外运、清理浮浆、消纳费、检验试验（招标人委托第三方检测除外）等一切有关费用 4.完成本清单项目所需的一切相关工作 | m3 | 107.39 |  |  |  | 422.48
4 | 010302001004 | 泥浆护壁成孔灌注桩（实桩） | 1.旋挖灌注桩 设计桩径(mm):φ1200mm（实桩） 2.混凝土强度等级:C30水下商品混凝土 3.计价综合考虑：为桩机移动铺筑的临时道路、可能发生的塌孔、流砂、泉涌、场内外运距等 4.计价包括：平台搭设、泥浆池（槽）砌筑及拆除、旋挖、成孔、清孔、排障、泥浆外运、混凝土运输、灌注、振捣、清理浮浆、消纳费、检验试验（招标人委托第三方检测除外）、超灌部分混凝土等一切有关费用 5.完成本清单项目所需的一切相关工作 | m3 | 2256.27 |  |  |  | 985.35
本页小计
分部分项工程项目清单计价表
工程名称：地下室—基坑支护工程 | [6 empty] | 第 3 页 共 23 页
序号 | 项目编码 | 项目名称 | 项目特征描述 | 计量 单位 | 工程量 | 金额（元）
[6 empty] | 综合单价 |  | 合价 | 综合单价最高限价
5 | 010301003001 | 打拔钢护筒（多次使用摊销） | 1.打拔钢护筒（多次使用摊销） 2.计价综合考虑:地层情况（根据工程地质勘察报告综合考虑）、长度、厚度、规格、型号、间距、采购，多次打拔造成的摊销、修复、损耗、除锈防腐等费用购 3.计价包括:材料运输、工作平台搭拆、桩机移位、打钢护筒、拔钢护筒、安拆导向夹具、支撑、除锈刷防锈漆、清理场地、整平隆起土壤、邻近建筑物的保护、排障（管线、管井、树根等）、为机械移动铺筑的临时道路及按图纸和规范而实施、完成和维护等相关费用 4.完成本清单项目所需的一切相关工作 | t | 153.165 |  |  |  | 2242.75
本页小计
分部分项工程项目清单计价表
工程名称：地下室—基坑支护工程 | [6 empty] | 第 4 页 共 23 页
序号 | 项目编码 | 项目名称 | 项目特征描述 | 计量 单位 | 工程量 | 金额（元）
[6 empty] | 综合单价 |  | 合价 | 综合单价最高限价
6 | 010301003002 | 打拔钢护筒（不拆除） | 1.打拔钢护筒（不拆除） 2.计价综合考虑:地层情况（当遇到不利地质条件（如：流砂、溶洞等）需要埋设钢护筒并无法拆除时）、长度、厚度、规格、型号、间距、采购、修复、损耗、除锈防腐等费用购 3.计价包括:材料运输、工作平台搭拆、桩机移位、打钢护筒（钢护筒埋设不拆除）、安拆导向夹具、支撑、除锈刷防锈漆、清理场地、整平隆起土壤、邻近建筑物的保护、排障（管线、管井、树根等）、为机械移动铺筑的临时道路及按图纸和规范而实施、完成和维护等相关费用 4.完成本清单项目所需的一切相关工作 | t | 0.34 |  |  |  | 5923.68
7 | 010302001005 | 入岩增加费 | 1.地层情况:具体以地勘报告为准 2.桩类型:旋挖桩 3.桩径:φ1000mm内 4.计价综合考虑入岩厚度岩层类型（极软岩和软岩不作入岩计算） 5.完成本清单项目所需的一切相关工作 | m3 | 452.95 |  |  |  | 2393.85
8 | 010302001006 | 入岩增加费 | 1.地层情况:具体以地勘报告为准 2.桩类型:旋挖桩 3.桩径:φ1500mm内 4.计价综合考虑入岩厚度岩层类型（极软岩和软岩不作入岩计算） 5.完成本清单项目所需的一切相关工作 | m3 | 107.39 |  |  |  | 2152.41
本页小计
分部分项工程项目清单计价表
工程名称：地下室—基坑支护工程 | [6 empty] | 第 5 页 共 23 页
序号 | 项目编码 | 项目名称 | 项目特征描述 | 计量 单位 | 工程量 | 金额（元）
[6 empty] | 综合单价 |  | 合价 | 综合单价最高限价
9 | 010506021001 | 钢筋笼 | 1.钢筋笼制作、安装 2.计价综合考虑：砼浇筑方式、钢筋规格、连接方式、安装部位等 3.计价包括：钢筋制作、运输、损耗、绑扎、安装、焊接、电渣压力焊、钢筋机械连接等接头（综合接头形式）、浇捣混凝土时钢筋维护等，可能发生的倒运、存放、吊装、连接等，以及现浇构件中固定位置的支撑钢筋、预制构件的吊钩及因钢筋加工综合开料和钢筋出厂实尺长度所引起钢筋非设计接驳或搭接长度等相关费用 4.完成本清单项目所需的一切相关工作 | t | 927.771 |  |  |  | 4391.84
10 | 010301005001 | 凿桩头 | 1.桩类型:灌注桩 2.桩头截面、高度:φ1000mm、500mm 3.混凝土强度等级:C30 4.计价包括:桩头混凝土及砂浆凿除,清理、整平桩头表面、脚手架搭拆 5.完成本清单项目所需的一切相关工作 | 根 | 95 |  |  |  | 149.48
11 | 010301005002 | 凿桩头 | 1.桩类型:灌注桩 2.桩头截面、高度:φ1200mm、500mm 3.混凝土强度等级:C30 4.计价包括:桩头混凝土及砂浆凿除,清理、整平桩头表面、脚手架搭拆 5.完成本清单项目所需的一切相关工作 | 根 | 317 |  |  |  | 215.26
本页小计
分部分项工程项目清单计价表
工程名称：地下室—基坑支护工程 | [6 empty] | 第 6 页 共 23 页
序号 | 项目编码 | 项目名称 | 项目特征描述 | 计量 单位 | 工程量 | 金额（元）
[6 empty] | 综合单价 |  | 合价 | 综合单价最高限价
12 | 010103002009 | 余方弃置 | 1.废弃料品种:石方、混凝土废料 2.运距:综合考虑 3.每天运输及作业时间：遵守建筑废弃物运输时间要求，综合考虑工效 4.计价综合考虑:土石比例、装卸方式、垂直运输、场外运输、场外道路、运输方式、运输距离、消纳地点、消纳费等，承包人自行选择合法弃土点的，弃土外运应运送至合法堆放点，工作内容包括但不限于土石方场外运输、排障、协调及相关手续办理等 5.完成本清单项目所需的一切相关工作 | m3 | 178.11 |  |  |  | 124.07
搅拌桩
13 | 010201007001 | 水泥土搅拌桩复合地基（空桩） | 1.地层类别:具体以地勘报告为准 2.桩截面尺寸:3×Φ850 3.做法、搅拌要求:φ850mm三轴水泥搅拌桩 四搅四喷 采用套接一孔法施 4.计价综合考虑:土质、喷粉桩与喷浆桩工艺的差别而造成的费用差异、为桩机移动铺筑的临时道路、可能发生的塌孔、流砂、泉涌等 5.计价包括:清理场地、定位钻进、排障、喷浆（粉）搅拌、提升、调制水泥浆、输送、压浆、泥浆清除、检验试验（招标人委托第三方检测除外）等一切有关费用 6.完成本清单项目所需的一切相关工作 | m3 | 115.11 |  |  |  | 63.82
本页小计
分部分项工程项目清单计价表
工程名称：地下室—基坑支护工程 | [6 empty] | 第 7 页 共 23 页
序号 | 项目编码 | 项目名称 | 项目特征描述 | 计量 单位 | 工程量 | 金额（元）
[6 empty] | 综合单价 |  | 合价 | 综合单价最高限价
14 | 010201007002 | 水泥土搅拌桩复合地基（实桩） | 1.地层类别:具体以地勘报告为准 2.桩截面尺寸:3×Φ850 3.做法、搅拌要求:φ850mm三轴水泥搅拌桩 四搅四喷 采用套接一孔法施 4.水泥强度等级、掺量:用42.5普通硅酸盐水泥,水泥浆的水灰比1.5,每一幅(三根桩)每米水泥掺入量不少于580kg,加入适量外加剂 5.计价综合考虑:土质、喷粉桩与喷浆桩工艺的差别而造成的费用差异、为桩机移动铺筑的临时道路、可能发生的塌孔、流砂、泉涌等 6.计价包括:清理场地、定位钻进、排障、喷浆（粉）搅拌、提升、调制水泥浆、输送、压浆、泥浆清除、检验试验（招标人委托第三方检测除外）等一切有关费用 7.完成本清单项目所需的一切相关工作 | m3 | 1784.16 |  |  |  | 237.6
本页小计
分部分项工程项目清单计价表
工程名称：地下室—基坑支护工程 | [6 empty] | 第 8 页 共 23 页
序号 | 项目编码 | 项目名称 | 项目特征描述 | 计量 单位 | 工程量 | 金额（元）
[6 empty] | 综合单价 |  | 合价 | 综合单价最高限价
15 | 010201007003 | 水泥土搅拌桩复合地基（空桩） | 1.地层类别:具体以地勘报告为准 2.桩截面尺寸:Φ800 3.做法、搅拌要求:φ800mm水泥搅拌桩 四搅四喷 4.计价综合考虑:土质、喷粉桩与喷浆桩工艺的差别而造成的费用差异、为桩机移动铺筑的临时道路、可能发生的塌孔、流砂、泉涌等 5.计价包括:清理场地、定位钻进、排障、喷浆（粉）搅拌、提升、调制水泥浆、输送、压浆、泥浆清除、检验试验（招标人委托第三方检测除外）等一切有关费用 6.完成本清单项目所需的一切相关工作 | m3 | 619.08 |  |  |  | 68.85
本页小计
分部分项工程项目清单计价表
工程名称：地下室—基坑支护工程 | [6 empty] | 第 9 页 共 23 页
序号 | 项目编码 | 项目名称 | 项目特征描述 | 计量 单位 | 工程量 | 金额（元）
[6 empty] | 综合单价 |  | 合价 | 综合单价最高限价
16 | 010201007004 | 水泥土搅拌桩复合地基（实桩） | 1.地层类别:具体以地勘报告为准 2.桩截面尺寸:Φ800 3.做法、搅拌要求:φ800mm水泥搅拌桩 四搅四喷 4.水泥强度等级、掺量:用42.5普通硅酸盐水泥,水泥浆的水灰比0.6~0.8,每米水泥掺入量不少于160kg 5.计价综合考虑:土质、喷粉桩与喷浆桩工艺的差别而造成的费用差异、为桩机移动铺筑的临时道路、可能发生的塌孔、流砂、泉涌等 6.计价包括:清理场地、定位钻进、排障、喷浆（粉）搅拌、提升、调制水泥浆、输送、压浆、泥浆清除、检验试验（招标人委托第三方检测除外）等一切有关费用 7.完成本清单项目所需的一切相关工作 | m3 | 6156.19 |  |  |  | 195.2
微型桩
17 | 010301003003 | （水泥搅拌桩）桩插钢管 | 1.150微型桩,内置Φ114-4钢管 2.桩长:综合考虑 3.计价综合考虑:钢管类型、规格及制安、运输等一切完成该工程项目所需所有施工工序的主要、次要等一切工作内容的相关费用 4.完成本清单项目所需的一切相关工作 | t | 2.257 |  |  |  | 4592.9
腰梁、冠梁
本页小计
分部分项工程项目清单计价表
工程名称：地下室—基坑支护工程 | [6 empty] | 第 10 页 共 23 页
序号 | 项目编码 | 项目名称 | 项目特征描述 | 计量 单位 | 工程量 | 金额（元）
[6 empty] | 综合单价 |  | 合价 | 综合单价最高限价
18 | 010202012001 | 钢筋混凝土腰梁、冠梁 | 1.混凝土强度等级:C30 2.计价综合考虑:梁的类型、截面形式、规格尺寸、部位、施工高度、混凝土拌和要求、泵送、骨料粒径及掺普通外加剂等 3.计价包括:混凝土材料、外加剂材料、混凝土全部作业（制作、运输、浇筑、振捣、养护等相关费用）、泵送费，以及可能发生的预留孔洞、浇水泥浆、腰梁与支护桩接触面凿毛、冠梁与钻孔桩接触面凿毛、拆除等相关费用 4.投标人综合考虑施工部位、钢筋混凝土强度、拆除方式（切割、静爆、机械拆除相结合）、构件类型（格构柱、钢梁等）、垂直运输高度、运输方式、拆除作业中的安全防护和监测以及相关措施等，以上费用投标人综合考虑至清单相应综合单价内 5.完成本清单项目所需的一切相关工作 | m3 | 629.87 |  |  |  | 474.77
本页小计
分部分项工程项目清单计价表
工程名称：地下室—基坑支护工程 | [6 empty] | 第 11 页 共 23 页
序号 | 项目编码 | 项目名称 | 项目特征描述 | 计量 单位 | 工程量 | 金额（元）
[6 empty] | 综合单价 |  | 合价 | 综合单价最高限价
19 | 040901007001 | 植筋 | 1.材料种类:III级钢筋 2.材料规格:20mm 3.植入深度:详见设计图纸要求 4.植筋胶品种:专业植筋胶 5.计价包括:全部作业（制作、运输、定位、钻孔、清孔、安装、注填充料等），以及可能发生的倒运、存放、强度检测等的一切相关费用。钢筋的损耗、下脚料及定位钢筋等均不另行计量。 6.完成本清单项目所需的一切相关工作 | 根 | 951 |  |  |  | 31.21
20 | 010506005001 | 现浇混凝土梁钢筋 | 1.钢筋种类、规格:现浇构件带肋钢筋 III级钢筋 φ12--25 2.计价综合考虑:混凝土浇筑方式、连接方式、安装部位、钢筋抗震等级等 3.计价包括:材料、钢筋制作（含拉筋）、运输、损耗、绑扎、安装、焊接、浇捣混凝土时钢筋维护，可能发生的倒运、存放、吊装、连接，以及现浇构件中固定位置的隔铁、因钢筋加工综合开料和钢筋出厂实尺长度所引起钢筋非设计接驳或搭接长度等相关费用 4.完成本清单项目所需的一切相关工作 | t | 28.182 |  |  |  | 4020.83
本页小计
分部分项工程项目清单计价表
工程名称：地下室—基坑支护工程 | [6 empty] | 第 12 页 共 23 页
序号 | 项目编码 | 项目名称 | 项目特征描述 | 计量 单位 | 工程量 | 金额（元）
[6 empty] | 综合单价 |  | 合价 | 综合单价最高限价
21 | 010506005002 | 现浇混凝土梁钢筋 | 1.钢筋种类、规格:现浇构件箍筋 圆钢 Ⅰ级钢筋 φ10内 2.计价综合考虑:混凝土浇筑方式、连接方式、安装部位、钢筋抗震等级等 3.计价包括:材料、钢筋制作（含拉筋）、运输、损耗、绑扎、安装、焊接、浇捣混凝土时钢筋维护，可能发生的倒运、存放、吊装、连接，以及现浇构件中固定位置的隔铁、因钢筋加工综合开料和钢筋出厂实尺长度所引起钢筋非设计接驳或搭接长度等相关费用 4.完成本清单项目所需的一切相关工作 | t | 12.336 |  |  |  | 5157.6
挂网喷面
22 | 010202009001 | 喷射混凝土、水泥砂浆 | 1.部位:支护桩桩间（网喷） 2.厚度:80mm，分二层喷射 3.混凝土(砂浆)类别、强度等级:细石混凝土、C20 4.计价综合考虑:支护面喷射混凝土的喷射次数、喷射部位、喷射方式、混凝土拌和料要求、混凝土掺加剂 5.计价包括:平台搭设、拆除、运输、混凝土制作、运输、喷射、养护、钻排水孔、安装排水管、四周设置碎石球、外包土工布及按图纸和规范要求而实施等相关费用 6.完成本清单项目所需的一切相关工作 | m2 | 2415.32 |  |  |  | 141.3
本页小计
分部分项工程项目清单计价表
工程名称：地下室—基坑支护工程 | [6 empty] | 第 13 页 共 23 页
序号 | 项目编码 | 项目名称 | 项目特征描述 | 计量 单位 | 工程量 | 金额（元）
[6 empty] | 综合单价 |  | 合价 | 综合单价最高限价
23 | 010506020001 | 钢筋网片 | 1.使用部位:护坡挂网、支护桩桩间挂网 2.钢筋种类、规格:内配单层双向Φ6.5@200*200钢筋网 3.计价综合考虑:砼浇筑方式、钢筋规格、连接方式、安装部位等 4.计价包括:钢筋制作、运输、损耗、绑扎、安装、焊接等接头（综合接头形式）、浇捣混凝土时钢筋维护等 5.完成本清单项目所需的一切相关工作 | t | 7.305 |  |  |  | 5204.43
24 | 010506020002 | 钢筋网片加强筋 | 1.使用部位:钢筋网片加强筋 2.钢筋种类、规格:现浇构件带肋钢筋 III级钢筋 φ12--25 3.计价综合考虑:砼浇筑方式、钢筋规格、连接方式、安装部位等 4.计价包括:钢筋制作、运输、损耗、绑扎、安装、焊接、电渣压力焊、钢筋机械连接等接头（综合接头形式）、浇捣混凝土时钢筋维护等，可能发生的倒运、存放、吊装、连接等，以及现浇构件中固定位置的支撑钢筋、双层钢筋用的隔铁、预制构件的吊钩及因钢筋加工综合开料和钢筋出厂实尺长度所引起钢筋非设计接驳或搭接长度等相关费用 5.完成本清单项目所需的一切相关工作 | t | 5.087 |  |  |  | 3811.41
本页小计
分部分项工程项目清单计价表
工程名称：地下室—基坑支护工程 | [6 empty] | 第 14 页 共 23 页
序号 | 项目编码 | 项目名称 | 项目特征描述 | 计量 单位 | 工程量 | 金额（元）
[6 empty] | 综合单价 |  | 合价 | 综合单价最高限价
25 | 010202008001 | 钢筋网片插筋 | 1.插筋16@1500*1500mm 2.深度L=1.5m 3.计价综合考虑:土钉（锚管）计价按综合考虑土钉（锚管）规格、锚具、锚固方式、连接接头等 4.计价包括:土钉（锚管）制作、安装、运输、漏水处理、及按图纸和规范要求而实施等相关费用 5.完成本清单项目所需的一切相关工作 | m | 1610.21 |  |  |  | 7.25
坡顶混凝土硬化
26 | 010501001001 | 坡顶混凝土硬化 | 1.部位:基坑顶外2m范围 2.厚度:100mm 3.砼强度:C20 4.计价综合考虑:部位、施工高度、混凝土拌和要求、泵送、骨料粒径及因施工工艺需要掺普通外加剂类型(不含抗裂纤维)等 5.计价包括:混凝土材料、外加剂材料、混凝土全部作业（制作、运输、浇筑、振捣、养护等相关费用）、泵送费，以及可能发生的预留孔洞、浇水泥浆等相关费用 6.完成本清单项目所需的一切相关工作 | m3 | 104.07 |  |  |  | 451.49
换撑板、顶板
本页小计
分部分项工程项目清单计价表
工程名称：地下室—基坑支护工程 | [6 empty] | 第 15 页 共 23 页
序号 | 项目编码 | 项目名称 | 项目特征描述 | 计量 单位 | 工程量 | 金额（元）
[6 empty] | 综合单价 |  | 合价 | 综合单价最高限价
27 | 010502003001 | 换撑板 | 1.部位:坑中坑素砼换撑 2.混凝土种类:商品混凝土 3.混凝土强度等级:C20 4.计价综合考虑:板类型（平板、拱板、薄壳板、有梁板（含梁）、无梁板、阳台、雨篷、反檐、挑檐、天沟）、截面形式、规格尺寸、部位、施工高度、混凝土拌和要求、泵送、骨料粒径及掺普通外加剂等 5.计价包括:混凝土材料、外加剂材料、混凝土全部作业（制作、运输、浇筑、振捣、养护等相关费用）、泵送费，以及可能发生的预留孔洞、浇水泥浆等相关费用 6.投标人综合考虑施工部位、钢筋混凝土强度、拆除方式（切割、静爆、机械拆除相结合）、构件类型（格构柱、钢梁等）、垂直运输高度、运输方式、拆除作业中的安全防护和监测以及相关措施等，以上费用投标人综合考虑至清单相应综合单价内 7.完成本清单项目所需的一切相关工作 | m3 | 21.84 |  |  |  | 459.54
本页小计
分部分项工程项目清单计价表
工程名称：地下室—基坑支护工程 | [6 empty] | 第 16 页 共 23 页
序号 | 项目编码 | 项目名称 | 项目特征描述 | 计量 单位 | 工程量 | 金额（元）
[6 empty] | 综合单价 |  | 合价 | 综合单价最高限价
28 | 010502003002 | 换撑板 | 1.部位:A区素砼换撑 2.混凝土种类:商品混凝土 3.混凝土强度等级:C35 4.计价综合考虑:板类型（平板、拱板、薄壳板、有梁板（含梁）、无梁板、阳台、雨篷、反檐、挑檐、天沟）、截面形式、规格尺寸、部位、施工高度、混凝土拌和要求、泵送、骨料粒径及掺普通外加剂等 5.计价包括:混凝土材料、外加剂材料、混凝土全部作业（制作、运输、浇筑、振捣、养护等相关费用）、泵送费，以及可能发生的预留孔洞、浇水泥浆等相关费用 6.投标人综合考虑施工部位、钢筋混凝土强度、拆除方式（切割、静爆、机械拆除相结合）、构件类型（格构柱、钢梁等）、垂直运输高度、运输方式、拆除作业中的安全防护和监测以及相关措施等，以上费用投标人综合考虑至清单相应综合单价内 7.完成本清单项目所需的一切相关工作 | m3 | 79.72 |  |  |  | 500.52
本页小计
分部分项工程项目清单计价表
工程名称：地下室—基坑支护工程 | [6 empty] | 第 17 页 共 23 页
序号 | 项目编码 | 项目名称 | 项目特征描述 | 计量 单位 | 工程量 | 金额（元）
[6 empty] | 综合单价 |  | 合价 | 综合单价最高限价
29 | 010501001002 | 顶板 | 1.部位:A区、E区格栅式搅拌桩顶板 2.厚度:200mm 3.混凝土强度等级:C20 4.计价综合考虑:板类型（平板、拱板、薄壳板、有梁板（含梁）、无梁板、阳台、雨篷、反檐、挑檐、天沟）、截面形式、规格尺寸、部位、施工高度、混凝土拌和要求、泵送、骨料粒径及掺普通外加剂等 5.计价包括:混凝土材料、外加剂材料、混凝土全部作业（制作、运输、浇筑、振捣、养护等相关费用）、泵送费，以及可能发生的预留孔洞、浇水泥浆等相关费用 6.投标人综合考虑施工部位、钢筋混凝土强度、拆除方式（切割、静爆、机械拆除相结合）、构件类型（格构柱、钢梁等）、垂直运输高度、运输方式、拆除作业中的安全防护和监测以及相关措施等，以上费用投标人综合考虑至清单相应综合单价内 7.完成本清单项目所需的一切相关工作 | m3 | 187.71 |  |  |  | 451.49
锚杆(锚索)
本页小计
分部分项工程项目清单计价表
工程名称：地下室—基坑支护工程 | [6 empty] | 第 18 页 共 23 页
序号 | 项目编码 | 项目名称 | 项目特征描述 | 计量 单位 | 工程量 | 金额（元）
[6 empty] | 综合单价 |  | 合价 | 综合单价最高限价
30 | 010202007001 | 锚杆(锚索) | 1.地层情况:根据地质勘察报告确定 2.工程部位:边坡 3.锚杆(索)类型:预应力锚索3×7Φ5 4.杆体材料品种、规格:钢绞线3×7Φ5，钢绞线强度标准值为1860MPa 5.钻孔深度:详图纸 6.钻孔直径:150mm 7.预应力:预应力张拉 8.浆液种类、强度等级:水灰比0.50~0.55纯水泥浆(水泥标号为42.5R),并加入适量的早强剂 9.计价综合考虑:品种、等级、规格尺寸、锚具种类、张拉方式、张拉次数等 10.计价包括:预应力钢绞线全部作业（钢筋制安、运输、定位、埋管、穿筋、张拉、孔道灌浆、锚固、切断等），预应力钢绞线的损耗、下脚料、连接器、钢板、压浆、波纹管、导管、锚具等，以及可能发生的倒运、存放、吊装、连接等一切相关费用 11.完成本清单项目所需的一切相关工作 | m | 10118.35 |  |  |  | 124.71
本页小计
分部分项工程项目清单计价表
工程名称：地下室—基坑支护工程 | [6 empty] | 第 19 页 共 23 页
序号 | 项目编码 | 项目名称 | 项目特征描述 | 计量 单位 | 工程量 | 金额（元）
[6 empty] | 综合单价 |  | 合价 | 综合单价最高限价
31 | 010202007002 | 锚杆(锚索) | 1.地层情况:根据地质勘察报告确定 2.工程部位:边坡 3.锚杆(索)类型:预应力锚索4×7Φ5 4.杆体材料品种、规格:钢绞线4×7Φ5，钢绞线强度标准值为1860MPa 5.钻孔深度:详图纸 6.钻孔直径:150mm 7.预应力:预应力张拉 8.浆液种类、强度等级:水灰比0.50~0.55纯水泥浆(水泥标号为42.5R),并加入适量的早强剂 9.计价综合考虑:品种、等级、规格尺寸、锚具种类、张拉方式、张拉次数等 10.计价包括:预应力钢绞线全部作业（钢筋制安、运输、定位、埋管、穿筋、张拉、孔道灌浆、锚固、切断等），预应力钢绞线的损耗、下脚料、连接器、钢板、压浆、波纹管、导管、锚具等，以及可能发生的倒运、存放、吊装、连接等一切相关费用 11.完成本清单项目所需的一切相关工作 | m | 6829.62 |  |  |  | 134.67
钢板桩
本页小计
分部分项工程项目清单计价表
工程名称：地下室—基坑支护工程 | [6 empty] | 第 20 页 共 23 页
序号 | 项目编码 | 项目名称 | 项目特征描述 | 计量 单位 | 工程量 | 金额（元）
[6 empty] | 综合单价 |  | 合价 | 综合单价最高限价
32 | 010202006001 | 型钢桩、钢板桩 | 1.类型:拉森IV型钢板桩 2.桩长:综合考虑 3.计价综合考虑:地层情况（根据工程地质勘察报告综合考虑）、桩长、桩厚度、材质、规格、型号、间距、钢板桩采购或租赁等 4.计价包括:材料、材料运输、工作平台搭拆、桩机移位、打钢板桩、拔钢板桩、安拆导向夹具、支撑、除锈刷防锈漆、摊销、损耗、清理场地、整平隆起土壤、邻近建筑物的保护、排障（孤石、清除废旧砖基础、管线、管井、树根等）、为桩机移动铺筑的临时道路及按图纸和规范而实施、完成和维护等相关费用 5.完成本清单项目所需的一切相关工作 | t | 62.326 |  |  |  | 1038.57
33 | 010202014001 | 钢支撑 | 1.部位:钢腰梁 2.钢材品种、规格:H型钢 3.计价包含:制作安装、水平腰梁与钢板桩之间填充C20素砼、焊接、连接构件、拆除、场内外运输等 4.完成本清单项目所需的一切相关工作 | t | 7.366 |  |  |  | 1619.29
34 | 010202014002 | 钢支撑 | 1.部位:钢管撑 2.钢材品种、规格:Φ300×10钢管 3.计价包含:制作安装、焊接、连接构件、拆除、场内外运输等 4.完成本清单项目所需的一切相关工作 | t | 1.18 |  |  |  | 1619.29
排水沟、集水井
本页小计
分部分项工程项目清单计价表
工程名称：地下室—基坑支护工程 | [6 empty] | 第 21 页 共 23 页
序号 | 项目编码 | 项目名称 | 项目特征描述 | 计量 单位 | 工程量 | 金额（元）
[6 empty] | 综合单价 |  | 合价 | 综合单价最高限价
35 | 010401010001 | 排水沟 | 1.位置:坑底坑顶(平台)排水沟 2.沟截面尺寸:300*300 3.垫层材料种类、厚度:C20素砼垫层厚100 4.砌筑:MU7.5灰砂砖，M10水泥砂浆砌筑 5.抹面:20厚1:3水泥砂浆抹面 6.计价包括但不限于：土石方挖运、回填、垫层铺筑、砌筑、勾缝、抹灰、设置沉降缝、材料运距，综合考虑垫层的强度等级、铺设厚度，综合砂浆配合比等按图纸和规范要求而实施、完成和维护这项工程，及未按设计或施工方法不当、施工措施不到位、投标人为了方便等非招标人原因而造成的一切有关费用 7.完成本清单项目所需的一切相关工作 | m | 767.66 |  |  |  | 93.61
36 | 040201022001 | 排水沟 | 1.位置:坑底排水沟 2.沟截面尺寸:圆弧形宽300mm、深200mm 3.排水沟材料种类、厚度:喷C20砼,厚100mm 4.计价包括但不限于：土石方挖运、回填、垫层铺筑、砌筑、勾缝、抹灰、设置沉降缝、材料运距，综合考虑垫层的强度等级、铺设厚度，综合砂浆配合比等按图纸和规范要求而实施、完成和维护这项工程，及未按设计或施工方法不当、施工措施不到位、投标人为了方便等非招标人原因而造成的一切有关费用 5.完成本清单项目所需的一切相关工作 | m | 760.12 |  |  |  | 103.01
本页小计
分部分项工程项目清单计价表
工程名称：地下室—基坑支护工程 | [6 empty] | 第 22 页 共 23 页
序号 | 项目编码 | 项目名称 | 项目特征描述 | 计量 单位 | 工程量 | 金额（元）
[6 empty] | 综合单价 |  | 合价 | 综合单价最高限价
37 | 010401007001 | 集水井 | 1.井截面、深度:800×800×1000 2.垫层材料种类、厚度:120mm厚C20素砼垫层 3.砌筑:MU7.5灰砂砖，M10水泥砂浆砌筑 4.抹面:20厚1:1水泥砂浆抹面 5.计价包括但不限于：土石方挖运、回填、垫层铺筑、砌筑、勾缝、抹灰、设置沉降缝、材料运距，综合考虑垫层的强度等级、铺设厚度，综合砂浆配合比等按图纸和规范要求而实施、完成和维护这项工程，及未按设计或施工方法不当、施工措施不到位、投标人为了方便等非招标人原因而造成的一切有关费用 6.完成本清单项目所需的一切相关工作 | 座 | 55 |  |  |  | 588.5
模板工程
38 | 010202013001 | 钢筋混凝土腰梁、冠梁的模板 | 1.模板类型:腰梁、冠梁模板制作安装 2.梁形状、截面尺寸:综合考虑 3.综合考虑各种钢模板、木模板、支架、地下室顶板回顶等的支、拆、运输费用及模板、支架的摊销（或租赁）及因防火需要为模板支架淋水的费用 4.综合考虑:大空间、大体积混凝土所需增加的费用 5.完成本清单项目所需的一切相关工作 | m2 | 2001.35 |  |  |  | 57.34
本页小计
分部分项工程项目清单计价表
工程名称：地下室—基坑支护工程 | [6 empty] | 第 23 页 共 23 页
序号 | 项目编码 | 项目名称 | 项目特征描述 | 计量 单位 | 工程量 | 金额（元）
[6 empty] | 综合单价 |  | 合价 | 综合单价最高限价
39 | 010505001001 | 垫层模板 | 1.基础垫层模板 2.支模高度综合考虑 3.形状、截面尺寸综合考虑 4.综合考虑各种钢模板、木模板、支架、地下室顶板回顶等的支、拆、运输费用及模板、支架的摊销（或租赁）及因防火需要为模板支架淋水的费用 5.综合考虑:大空间、大体积混凝土所需增加的费用 6.完成本清单项目所需的一切相关工作 | m2 | 27.46 |  |  |  | 28.97
本页小计
合 计

## E.2.1 分部分项工程项目清单计价表-显示综合单价最高_13
分部分项工程项目清单计价表
工程名称：地下室—桩基础 | [6 empty] | 第 1 页 共 9 页
序号 | 项目编码 | 项目名称 | 项目特征描述 | 计量 单位 | 工程量 | 金额（元）
[6 empty] | 综合单价 |  | 合价 | 综合单价最高限价
旋挖灌注桩基础
1 | 010302001007 | 泥浆护壁成孔灌注桩（空桩） | 1.旋挖灌注桩 设计桩径(mm)：φ800mm（空桩） 2.计价综合考虑：为桩机移动铺筑的临时道路、可能发生的塌孔、流砂、泉涌、场内外运距等 3.计价包括：平台搭设、泥浆池（槽）砌筑及拆除、旋挖、成孔、清孔、排障、泥浆外运、清理浮浆、消纳费、检验试验（招标人委托第三方检测除外）等一切有关费用 4.完成本清单项目所需的一切相关工作 | m3 | 2043.01 |  |  |  | 486.72
2 | 010302001008 | 泥浆护壁成孔灌注桩（实桩） | 1.旋挖灌注桩 设计桩径(mm):φ800mm（实桩） 2.混凝土强度等级:C30水下商品混凝土 3.计价综合考虑：为桩机移动铺筑的临时道路、可能发生的塌孔、流砂、泉涌、场内外运距等 4.计价包括：平台搭设、泥浆池（槽）砌筑及拆除、旋挖、成孔、清孔、排障、泥浆外运、混凝土运输、灌注、振捣、清理浮浆、消纳费、检验试验（招标人委托第三方检测除外）、超灌部分混凝土等一切有关费用 5.完成本清单项目所需的一切相关工作 | m3 | 7226.36 |  |  |  | 1049.58
本页小计
分部分项工程项目清单计价表
工程名称：地下室—桩基础 | [6 empty] | 第 2 页 共 9 页
序号 | 项目编码 | 项目名称 | 项目特征描述 | 计量 单位 | 工程量 | 金额（元）
[6 empty] | 综合单价 |  | 合价 | 综合单价最高限价
3 | 010302001009 | 泥浆护壁成孔灌注桩（空桩） | 1.旋挖灌注桩 设计桩径(mm)：φ1000mm（空桩） 2.计价综合考虑：为桩机移动铺筑的临时道路、可能发生的塌孔、流砂、泉涌、场内外运距等 3.计价包括：平台搭设、泥浆池（槽）砌筑及拆除、旋挖、成孔、清孔、排障、泥浆外运、清理浮浆、消纳费、检验试验（招标人委托第三方检测除外）等一切有关费用 4.完成本清单项目所需的一切相关工作 | m3 | 539.1 |  |  |  | 486.72
4 | 010302001010 | 泥浆护壁成孔灌注桩（实桩） | 1.旋挖灌注桩 设计桩径(mm):φ1000mm（实桩） 2.混凝土强度等级:C30水下商品混凝土 3.计价综合考虑：为桩机移动铺筑的临时道路、可能发生的塌孔、流砂、泉涌、场内外运距等 4.计价包括：平台搭设、泥浆池（槽）砌筑及拆除、旋挖、成孔、清孔、排障、泥浆外运、混凝土运输、灌注、振捣、清理浮浆、消纳费、检验试验（招标人委托第三方检测除外）、超灌部分混凝土等一切有关费用 5.完成本清单项目所需的一切相关工作 | m3 | 1755.52 |  |  |  | 1049.58
本页小计
分部分项工程项目清单计价表
工程名称：地下室—桩基础 | [6 empty] | 第 3 页 共 9 页
序号 | 项目编码 | 项目名称 | 项目特征描述 | 计量 单位 | 工程量 | 金额（元）
[6 empty] | 综合单价 |  | 合价 | 综合单价最高限价
5 | 010301003004 | 打拔钢护筒（多次使用摊销） | 1.打拔钢护筒（多次使用摊销） 2.计价综合考虑:地层情况（根据工程地质勘察报告综合考虑）、长度、厚度、规格、型号、间距、采购，多次打拔造成的摊销、修复、损耗、除锈防腐等费用购 3.计价包括:材料运输、工作平台搭拆、桩机移位、打钢护筒、拔钢护筒、安拆导向夹具、支撑、除锈刷防锈漆、清理场地、整平隆起土壤、邻近建筑物的保护、排障（管线、管井、树根等）、为机械移动铺筑的临时道路及按图纸和规范而实施、完成和维护等相关费用 4.完成本清单项目所需的一切相关工作 | t | 187.066 |  |  |  | 2242.75
本页小计
分部分项工程项目清单计价表
工程名称：地下室—桩基础 | [6 empty] | 第 4 页 共 9 页
序号 | 项目编码 | 项目名称 | 项目特征描述 | 计量 单位 | 工程量 | 金额（元）
[6 empty] | 综合单价 |  | 合价 | 综合单价最高限价
6 | 010301003005 | 打拔钢护筒（不拆除） | 1.打拔钢护筒（不拆除） 2.计价综合考虑:地层情况（当遇到不利地质条件（如：流砂、溶洞等）需要埋设钢护筒并无法拆除时）、长度、厚度、规格、型号、间距、采购、修复、损耗、除锈防腐等费用购 3.计价包括:材料运输、工作平台搭拆、桩机移位、打钢护筒（钢护筒埋设不拆除）、安拆导向夹具、支撑、除锈刷防锈漆、清理场地、整平隆起土壤、邻近建筑物的保护、排障（管线、管井、树根等）、为机械移动铺筑的临时道路及按图纸和规范而实施、完成和维护等相关费用 4.完成本清单项目所需的一切相关工作 | t | 1.702 |  |  |  | 5923.68
7 | 010302001011 | 入岩增加费 | 1.地层情况:具体以地勘报告为准 2.桩类型:旋挖桩 3.桩径:φ1000mm内 4.计价综合考虑入岩厚度岩层类型（极软岩和软岩不作入岩计算） 5.完成本清单项目所需的一切相关工作 | m3 | 3.93 |  |  |  | 2393.85
本页小计
分部分项工程项目清单计价表
工程名称：地下室—桩基础 | [6 empty] | 第 5 页 共 9 页
序号 | 项目编码 | 项目名称 | 项目特征描述 | 计量 单位 | 工程量 | 金额（元）
[6 empty] | 综合单价 |  | 合价 | 综合单价最高限价
8 | 010506021002 | 钢筋笼 | 1.钢筋笼制作、安装 2.计价综合考虑：砼浇筑方式、钢筋规格、连接方式、安装部位等 3.计价包括：钢筋制作、运输、损耗、绑扎、安装、焊接、电渣压力焊、钢筋机械连接等接头（综合接头形式）、浇捣混凝土时钢筋维护等，可能发生的倒运、存放、吊装、连接等，以及现浇构件中固定位置的支撑钢筋、预制构件的吊钩及因钢筋加工综合开料和钢筋出厂实尺长度所引起钢筋非设计接驳或搭接长度等相关费用 4.完成本清单项目所需的一切相关工作 | t | 526.417 |  |  |  | 4391.84
9 | 010302007001 | 声测管 | 1.材质:钢质 2.规格型号:综合考虑 3.计价综合考虑:管制作、管件连接、下管方式、机具安装、移动、拆除、管摊销、管修复、刷油、排障、场内运输等一切相关费用 4.完成本清单项目所需的一切相关工作 | t | 0.696 |  |  |  | 5006.41
10 | 010301005003 | 凿桩头 | 1.桩类型:灌注桩 2.桩头截面、高度:φ1000mm、900mm 3.混凝土强度等级:C30 4.计价包括:桩头混凝土及砂浆凿除,清理、整平桩头表面、脚手架搭拆 5.完成本清单项目所需的一切相关工作 | 根 | 88 |  |  |  | 269.07
本页小计
分部分项工程项目清单计价表
工程名称：地下室—桩基础 | [6 empty] | 第 6 页 共 9 页
序号 | 项目编码 | 项目名称 | 项目特征描述 | 计量 单位 | 工程量 | 金额（元）
[6 empty] | 综合单价 |  | 合价 | 综合单价最高限价
11 | 010301005004 | 凿桩头 | 1.桩类型:灌注桩 2.桩头截面、高度:φ800mm、900mm 3.混凝土强度等级:C30 4.计价包括:桩头混凝土及砂浆凿除,清理、整平桩头表面、脚手架搭拆 5.完成本清单项目所需的一切相关工作 | 根 | 566 |  |  |  | 172.21
12 | 010103002010 | 余方弃置 | 1.废弃料品种:石方、混凝土废料 2.运距:综合考虑 3.每天运输及作业时间：遵守建筑废弃物运输时间要求，综合考虑工效 4.计价综合考虑:土石比例、装卸方式、垂直运输、场外运输、场外道路、运输方式、运输距离、消纳地点、消纳费等，承包人自行选择合法弃土点的，弃土外运应运送至合法堆放点，工作内容包括但不限于土石方场外运输、排障、协调及相关手续办理等 5.完成本清单项目所需的一切相关工作 | m3 | 318.09 |  |  |  | 124.07
预应力混凝土管桩
本页小计
分部分项工程项目清单计价表
工程名称：地下室—桩基础 | [6 empty] | 第 7 页 共 9 页
序号 | 项目编码 | 项目名称 | 项目特征描述 | 计量 单位 | 工程量 | 金额（元）
[6 empty] | 综合单价 |  | 合价 | 综合单价最高限价
13 | 010301002001 | 预制钢筋混凝土空心桩(D500) | 1.桩长:综合考虑 2.桩外径、壁厚:φ500，125mm，PHC(AB型) 3.沉桩方法:静压法施工 4.计价综合考虑:土质（根据工程地质勘察报告综合考虑）、单桩长度和根数、打桩方式（锤击或静压等）、接桩方法、桩尖类型等 5.计价包括:桩制作、运输、打（或压）桩、打（压）桩过程中出现滑桩、断桩、迁孤石、斜桩、试桩、试桩与打桩之间间歇时间（即打桩机械在现场的停滞时间）、送桩、接桩（综合考虑接桩材料和接头个数）、桩尖制作安装、排障、为桩机移动铺筑临时道路（包括桩机上、下基坑的道路及桩机上、下基坑的相关费用），承包人为招标人委托的第三方检测机构进行检测时提供的配合工作（包括挖出桩头、桩检测机械进场、检测平台搭拆等）、试验及一切检验费用（招标人委托第三方检测的费用除外）。因承包人原因发生的断桩不另行计量。 6.完成本清单项目所需的一切相关工作 | m | 5250 |  |  |  | 320.8
14 | 010502024001 | 管桩填芯 | 1.填充部位:管桩填芯 2.混凝土强度等级:C30微膨胀细石混凝土 3.计价包括:冲洗管桩内芯、混凝土运输、桩芯材料填充 4.完成本清单项目所需的一切相关工作 | m3 | 26.8 |  |  |  | 603.29
本页小计
分部分项工程项目清单计价表
工程名称：地下室—桩基础 | [6 empty] | 第 8 页 共 9 页
序号 | 项目编码 | 项目名称 | 项目特征描述 | 计量 单位 | 工程量 | 金额（元）
[6 empty] | 综合单价 |  | 合价 | 综合单价最高限价
15 | 010506011001 | 桩头插筋（含底托） | 1.钢筋种类、规格:桩头插筋（含底托）综合考虑 2.计价综合考虑:混凝土浇筑方式、连接方式、安装部位、钢筋抗震等级等 3.计价包括:材料、钢筋制作、运输、损耗、绑扎、安装、焊接、电渣压力焊、钢筋机械连接等接头（综合接头形式）、浇捣混凝土时钢筋维护，可能发生的倒运、存放、吊装、连接，因钢筋加工综合开料和钢筋出厂实尺长度所引起钢筋非设计接驳或搭接长度等相关费用 4.完成本清单项目所需的一切相关工作 | t | 10.36 |  |  |  | 3516.19
16 | 010301005005 | 截(凿)桩头 | 1.预制管桩截桩头 2.计价综合考虑:桩类型、桩头截面、桩头高度、有无钢筋、脚手架搭拆等 3.计价包括:桩头钢筋截断,清理桩头表面等相关费用 4.完成本清单项目所需的一切相关工作 | 根 | 350 |  |  |  | 81.33
本页小计
分部分项工程项目清单计价表
工程名称：地下室—桩基础 | [6 empty] | 第 9 页 共 9 页
序号 | 项目编码 | 项目名称 | 项目特征描述 | 计量 单位 | 工程量 | 金额（元）
[6 empty] | 综合单价 |  | 合价 | 综合单价最高限价
17 | 010103002011 | 余方弃置 | 1.废弃料品种:石方、混凝土废料 2.运距:综合考虑 3.每天运输及作业时间：遵守建筑废弃物运输时间要求，综合考虑工效 4.计价综合考虑:土石比例、装卸方式、垂直运输、场外运输、场外道路、运输方式、运输距离、消纳地点、消纳费等，承包人自行选择合法弃土点的，弃土外运应运送至合法堆放点，工作内容包括但不限于土石方场外运输、排障、协调及相关手续办理等 5.完成本清单项目所需的一切相关工作 | m3 | 68.69 |  |  |  | 124.07
本页小计
合 计

## E.2.1 分部分项工程项目清单计价表-显示综合单价最高_14
分部分项工程项目清单计价表
工程名称：地下室—地基处理 | [6 empty] | 第 1 页 共 1 页
序号 | 项目编码 | 项目名称 | 项目特征描述 | 计量 单位 | 工程量 | 金额（元）
[6 empty] | 综合单价 |  | 合价 | 综合单价最高限价
整个项目
1 | 010201009001 | 软土固化处理 | 1.软土固化处理:采用无机岩土固化剂加固现场淤泥等软土,现场取淤泥土测得土体密度及初拟掺量,本次采用软土原位加固所用固化剂掺量约为6%,具体掺量由现场试配确定,水灰比宜0.6~1.0 2.计价综合考虑:土质、为机械移动铺筑的临时道路、可能发生的塌孔、流砂、泉涌等 3.计价包括:场地准备、施区城划分、土体搅拌并喷固化剂、碾压和养护、检验试验（招标人委托第三方检测除外）等一切有关费用等 4.本项目包括但不限于以上内容，详见设计图纸说明要求及满足施工验收规范及相关技术要求，并综合考虑其它相关费用 5.完成本清单项目所需的一切相关工作 | m3 | 12153.08 |  |  |  | 95
本页小计
合 计

## E.2.1 分部分项工程项目清单计价表-显示综合单价最高_15
分部分项工程项目清单计价表
工程名称：地下室—结构工程 | [6 empty] | 第 1 页 共 89 页
序号 | 项目编码 | 项目名称 | 项目特征描述 | 计量 单位 | 工程量 | 金额（元）
[6 empty] | 综合单价 |  | 合价 | 综合单价最高限价
钢筋工程
现浇混凝土基础及联系梁钢筋
1 | 010506001001 | 现浇混凝土基础及联系梁钢筋 | 1.钢筋种类、规格:现浇构件圆钢 Ⅰ级钢筋 φ10内 2.计价综合考虑:砼浇筑方式、钢筋规格、连接方式、安装部位、钢筋抗震等级等 3.计价包括:钢筋制作、运输、损耗、绑扎、安装、焊接、电渣压力焊、钢筋机械连接等接头（综合接头形式）、浇捣混凝土时钢筋维护等，可能发生的倒运、存放、吊装、连接等，以及现浇构件中固定位置的支撑钢筋、双层钢筋用的隔铁、预制构件的吊钩及因钢筋加工综合开料和钢筋出厂实尺长度所引起钢筋非设计接驳或搭接长度等相关费用 4.完成本清单项目所需的一切相关工作 | t | 188.811 |  |  |  | 4298.86
本页小计
分部分项工程项目清单计价表
工程名称：地下室—结构工程 | [6 empty] | 第 2 页 共 89 页
序号 | 项目编码 | 项目名称 | 项目特征描述 | 计量 单位 | 工程量 | 金额（元）
[6 empty] | 综合单价 |  | 合价 | 综合单价最高限价
2 | 010506001002 | 现浇混凝土基础及联系梁钢筋 | 1.钢筋种类、规格:现浇构件带肋钢筋 III级钢筋 φ10以内 2.计价综合考虑:砼浇筑方式、钢筋规格、连接方式、安装部位、钢筋抗震等级等 3.计价包括:钢筋制作、运输、损耗、绑扎、安装、焊接、电渣压力焊、钢筋机械连接等接头（综合接头形式）、浇捣混凝土时钢筋维护等，可能发生的倒运、存放、吊装、连接等，以及现浇构件中固定位置的支撑钢筋、双层钢筋用的隔铁、预制构件的吊钩及因钢筋加工综合开料和钢筋出厂实尺长度所引起钢筋非设计接驳或搭接长度等相关费用 4.完成本清单项目所需的一切相关工作 | t | 286.364 |  |  |  | 4172.85
本页小计
分部分项工程项目清单计价表
工程名称：地下室—结构工程 | [6 empty] | 第 3 页 共 89 页
序号 | 项目编码 | 项目名称 | 项目特征描述 | 计量 单位 | 工程量 | 金额（元）
[6 empty] | 综合单价 |  | 合价 | 综合单价最高限价
3 | 010506001003 | 现浇混凝土基础及联系梁钢筋 | 1.钢筋种类、规格:现浇构件带肋钢筋 III级钢筋 φ12--25 2.计价综合考虑:砼浇筑方式、钢筋规格、连接方式、安装部位、钢筋抗震等级等 3.计价包括:钢筋制作、运输、损耗、绑扎、安装、焊接、电渣压力焊、钢筋机械连接等接头（综合接头形式）、浇捣混凝土时钢筋维护等，可能发生的倒运、存放、吊装、连接等，以及现浇构件中固定位置的支撑钢筋、双层钢筋用的隔铁、预制构件的吊钩及因钢筋加工综合开料和钢筋出厂实尺长度所引起钢筋非设计接驳或搭接长度等相关费用 4.完成本清单项目所需的一切相关工作 | t | 629.371 |  |  |  | 4020.83
本页小计
分部分项工程项目清单计价表
工程名称：地下室—结构工程 | [6 empty] | 第 4 页 共 89 页
序号 | 项目编码 | 项目名称 | 项目特征描述 | 计量 单位 | 工程量 | 金额（元）
[6 empty] | 综合单价 |  | 合价 | 综合单价最高限价
4 | 010506001004 | 现浇混凝土基础及联系梁钢筋 | 1.钢筋种类、规格:现浇构件带肋钢筋 III级钢筋 φ25以外 2.计价综合考虑:砼浇筑方式、钢筋规格、连接方式、安装部位、钢筋抗震等级等 3.计价包括:钢筋制作、运输、损耗、绑扎、安装、焊接、电渣压力焊、钢筋机械连接等接头（综合接头形式）、浇捣混凝土时钢筋维护等，可能发生的倒运、存放、吊装、连接等，以及现浇构件中固定位置的支撑钢筋、双层钢筋用的隔铁、预制构件的吊钩及因钢筋加工综合开料和钢筋出厂实尺长度所引起钢筋非设计接驳或搭接长度等相关费用 4.完成本清单项目所需的一切相关工作 | t | 330.42 |  |  |  | 3930.51
本页小计
分部分项工程项目清单计价表
工程名称：地下室—结构工程 | [6 empty] | 第 5 页 共 89 页
序号 | 项目编码 | 项目名称 | 项目特征描述 | 计量 单位 | 工程量 | 金额（元）
[6 empty] | 综合单价 |  | 合价 | 综合单价最高限价
5 | 010506001005 | 现浇混凝土基础及联系梁钢筋 | 1.钢筋种类、规格:现浇构件箍筋 圆钢 Ⅰ级钢筋 φ10内 2.计价综合考虑:砼浇筑方式、钢筋规格、连接方式、安装部位、钢筋抗震等级等 3.计价包括:钢筋制作、运输、损耗、绑扎、安装、焊接、电渣压力焊、钢筋机械连接等接头（综合接头形式）、浇捣混凝土时钢筋维护等，可能发生的倒运、存放、吊装、连接等，以及现浇构件中固定位置的支撑钢筋、双层钢筋用的隔铁、预制构件的吊钩及因钢筋加工综合开料和钢筋出厂实尺长度所引起钢筋非设计接驳或搭接长度等相关费用 4.完成本清单项目所需的一切相关工作 | t | 31.469 |  |  |  | 5157.6
本页小计
分部分项工程项目清单计价表
工程名称：地下室—结构工程 | [6 empty] | 第 6 页 共 89 页
序号 | 项目编码 | 项目名称 | 项目特征描述 | 计量 单位 | 工程量 | 金额（元）
[6 empty] | 综合单价 |  | 合价 | 综合单价最高限价
6 | 010506001006 | 现浇混凝土基础及联系梁钢筋 | 1.钢筋种类、规格:现浇构件箍筋 带肋钢筋 III级钢筋 φ10以内 2.计价综合考虑:砼浇筑方式、钢筋规格、连接方式、安装部位、钢筋抗震等级等 3.计价包括:钢筋制作、运输、损耗、绑扎、安装、焊接、电渣压力焊、钢筋机械连接等接头（综合接头形式）、浇捣混凝土时钢筋维护等，可能发生的倒运、存放、吊装、连接等，以及现浇构件中固定位置的支撑钢筋、双层钢筋用的隔铁、预制构件的吊钩及因钢筋加工综合开料和钢筋出厂实尺长度所引起钢筋非设计接驳或搭接长度等相关费用 4.完成本清单项目所需的一切相关工作 | t | 86.538 |  |  |  | 5444.73
本页小计
分部分项工程项目清单计价表
工程名称：地下室—结构工程 | [6 empty] | 第 7 页 共 89 页
序号 | 项目编码 | 项目名称 | 项目特征描述 | 计量 单位 | 工程量 | 金额（元）
[6 empty] | 综合单价 |  | 合价 | 综合单价最高限价
7 | 010506001007 | 现浇混凝土基础及联系梁钢筋 | 1.钢筋种类、规格:现浇构件箍筋 带肋钢筋 III级钢筋 φ12--25 2.计价综合考虑:砼浇筑方式、钢筋规格、连接方式、安装部位、钢筋抗震等级等 3.计价包括:钢筋制作、运输、损耗、绑扎、安装、焊接、电渣压力焊、钢筋机械连接等接头（综合接头形式）、浇捣混凝土时钢筋维护等，可能发生的倒运、存放、吊装、连接等，以及现浇构件中固定位置的支撑钢筋、双层钢筋用的隔铁、预制构件的吊钩及因钢筋加工综合开料和钢筋出厂实尺长度所引起钢筋非设计接驳或搭接长度等相关费用 4.完成本清单项目所需的一切相关工作 | t | 20.455 |  |  |  | 4148.43
现浇混凝土柱钢筋
本页小计
分部分项工程项目清单计价表
工程名称：地下室—结构工程 | [6 empty] | 第 8 页 共 89 页
序号 | 项目编码 | 项目名称 | 项目特征描述 | 计量 单位 | 工程量 | 金额（元）
[6 empty] | 综合单价 |  | 合价 | 综合单价最高限价
8 | 010506002001 | 现浇混凝土柱钢筋 | 1.钢筋种类、规格:现浇构件圆钢 Ⅰ级钢筋 φ10内 2.计价综合考虑:砼浇筑方式、钢筋规格、连接方式、安装部位、钢筋抗震等级等 3.计价包括:钢筋制作、运输、损耗、绑扎、安装、焊接、电渣压力焊、钢筋机械连接等接头（综合接头形式）、浇捣混凝土时钢筋维护等，可能发生的倒运、存放、吊装、连接等，以及现浇构件中固定位置的支撑钢筋、双层钢筋用的隔铁、预制构件的吊钩及因钢筋加工综合开料和钢筋出厂实尺长度所引起钢筋非设计接驳或搭接长度等相关费用 4.完成本清单项目所需的一切相关工作 | t | 18.524 |  |  |  | 4298.86
本页小计
分部分项工程项目清单计价表
工程名称：地下室—结构工程 | [6 empty] | 第 9 页 共 89 页
序号 | 项目编码 | 项目名称 | 项目特征描述 | 计量 单位 | 工程量 | 金额（元）
[6 empty] | 综合单价 |  | 合价 | 综合单价最高限价
9 | 010506002002 | 现浇混凝土柱钢筋 | 1.钢筋种类、规格:现浇构件带肋钢筋 III级钢筋 φ10以内 2.计价综合考虑:砼浇筑方式、钢筋规格、连接方式、安装部位、钢筋抗震等级等 3.计价包括:钢筋制作、运输、损耗、绑扎、安装、焊接、电渣压力焊、钢筋机械连接等接头（综合接头形式）、浇捣混凝土时钢筋维护等，可能发生的倒运、存放、吊装、连接等，以及现浇构件中固定位置的支撑钢筋、双层钢筋用的隔铁、预制构件的吊钩及因钢筋加工综合开料和钢筋出厂实尺长度所引起钢筋非设计接驳或搭接长度等相关费用 4.完成本清单项目所需的一切相关工作 | t | 27.786 |  |  |  | 4172.85
本页小计
分部分项工程项目清单计价表
工程名称：地下室—结构工程 | [6 empty] | 第 10 页 共 89 页
序号 | 项目编码 | 项目名称 | 项目特征描述 | 计量 单位 | 工程量 | 金额（元）
[6 empty] | 综合单价 |  | 合价 | 综合单价最高限价
10 | 010506002003 | 现浇混凝土柱钢筋 | 1.钢筋种类、规格:现浇构件带肋钢筋 III级钢筋 φ12--25 2.计价综合考虑:砼浇筑方式、钢筋规格、连接方式、安装部位、钢筋抗震等级等 3.计价包括:钢筋制作、运输、损耗、绑扎、安装、焊接、电渣压力焊、钢筋机械连接等接头（综合接头形式）、浇捣混凝土时钢筋维护等，可能发生的倒运、存放、吊装、连接等，以及现浇构件中固定位置的支撑钢筋、双层钢筋用的隔铁、预制构件的吊钩及因钢筋加工综合开料和钢筋出厂实尺长度所引起钢筋非设计接驳或搭接长度等相关费用 4.完成本清单项目所需的一切相关工作 | t | 64.833 |  |  |  | 4020.83
本页小计
分部分项工程项目清单计价表
工程名称：地下室—结构工程 | [6 empty] | 第 11 页 共 89 页
序号 | 项目编码 | 项目名称 | 项目特征描述 | 计量 单位 | 工程量 | 金额（元）
[6 empty] | 综合单价 |  | 合价 | 综合单价最高限价
11 | 010506002004 | 现浇混凝土柱钢筋 | 1.钢筋种类、规格:现浇构件带肋钢筋 III级钢筋 φ25以外 2.计价综合考虑:砼浇筑方式、钢筋规格、连接方式、安装部位、钢筋抗震等级等 3.计价包括:钢筋制作、运输、损耗、绑扎、安装、焊接、电渣压力焊、钢筋机械连接等接头（综合接头形式）、浇捣混凝土时钢筋维护等，可能发生的倒运、存放、吊装、连接等，以及现浇构件中固定位置的支撑钢筋、双层钢筋用的隔铁、预制构件的吊钩及因钢筋加工综合开料和钢筋出厂实尺长度所引起钢筋非设计接驳或搭接长度等相关费用 4.完成本清单项目所需的一切相关工作 | t | 27.786 |  |  |  | 3930.51
本页小计
分部分项工程项目清单计价表
工程名称：地下室—结构工程 | [6 empty] | 第 12 页 共 89 页
序号 | 项目编码 | 项目名称 | 项目特征描述 | 计量 单位 | 工程量 | 金额（元）
[6 empty] | 综合单价 |  | 合价 | 综合单价最高限价
12 | 010506002005 | 现浇混凝土柱钢筋 | 1.钢筋种类、规格:现浇构件箍筋 圆钢 Ⅰ级钢筋 φ10内 2.计价综合考虑:砼浇筑方式、钢筋规格、连接方式、安装部位、钢筋抗震等级等 3.计价包括:钢筋制作、运输、损耗、绑扎、安装、焊接、电渣压力焊、钢筋机械连接等接头（综合接头形式）、浇捣混凝土时钢筋维护等，可能发生的倒运、存放、吊装、连接等，以及现浇构件中固定位置的支撑钢筋、双层钢筋用的隔铁、预制构件的吊钩及因钢筋加工综合开料和钢筋出厂实尺长度所引起钢筋非设计接驳或搭接长度等相关费用 4.完成本清单项目所需的一切相关工作 | t | 27.786 |  |  |  | 5157.6
本页小计
分部分项工程项目清单计价表
工程名称：地下室—结构工程 | [6 empty] | 第 13 页 共 89 页
序号 | 项目编码 | 项目名称 | 项目特征描述 | 计量 单位 | 工程量 | 金额（元）
[6 empty] | 综合单价 |  | 合价 | 综合单价最高限价
13 | 010506002006 | 现浇混凝土柱钢筋 | 1.钢筋种类、规格:现浇构件箍筋 带肋钢筋 III级钢筋 φ10以内 2.计价综合考虑:砼浇筑方式、钢筋规格、连接方式、安装部位、钢筋抗震等级等 3.计价包括:钢筋制作、运输、损耗、绑扎、安装、焊接、电渣压力焊、钢筋机械连接等接头（综合接头形式）、浇捣混凝土时钢筋维护等，可能发生的倒运、存放、吊装、连接等，以及现浇构件中固定位置的支撑钢筋、双层钢筋用的隔铁、预制构件的吊钩及因钢筋加工综合开料和钢筋出厂实尺长度所引起钢筋非设计接驳或搭接长度等相关费用 4.完成本清单项目所需的一切相关工作 | t | 9.262 |  |  |  | 5444.73
本页小计
分部分项工程项目清单计价表
工程名称：地下室—结构工程 | [6 empty] | 第 14 页 共 89 页
序号 | 项目编码 | 项目名称 | 项目特征描述 | 计量 单位 | 工程量 | 金额（元）
[6 empty] | 综合单价 |  | 合价 | 综合单价最高限价
14 | 010506002007 | 现浇混凝土柱钢筋 | 1.钢筋种类、规格:现浇构件箍筋 带肋钢筋 III级钢筋 φ12--25 2.计价综合考虑:砼浇筑方式、钢筋规格、连接方式、安装部位、钢筋抗震等级等 3.计价包括:钢筋制作、运输、损耗、绑扎、安装、焊接、电渣压力焊、钢筋机械连接等接头（综合接头形式）、浇捣混凝土时钢筋维护等，可能发生的倒运、存放、吊装、连接等，以及现浇构件中固定位置的支撑钢筋、双层钢筋用的隔铁、预制构件的吊钩及因钢筋加工综合开料和钢筋出厂实尺长度所引起钢筋非设计接驳或搭接长度等相关费用 4.完成本清单项目所需的一切相关工作 | t | 9.262 |  |  |  | 4148.43
现浇混凝土地下室外墙钢筋
本页小计
分部分项工程项目清单计价表
工程名称：地下室—结构工程 | [6 empty] | 第 15 页 共 89 页
序号 | 项目编码 | 项目名称 | 项目特征描述 | 计量 单位 | 工程量 | 金额（元）
[6 empty] | 综合单价 |  | 合价 | 综合单价最高限价
15 | 010506003001 | 现浇混凝土地下室外墙钢筋 | 1.钢筋种类、规格:现浇构件圆钢 Ⅰ级钢筋 φ10内 2.计价综合考虑:砼浇筑方式、钢筋规格、连接方式、安装部位、钢筋抗震等级等 3.计价包括:钢筋制作、运输、损耗、绑扎、安装、焊接、电渣压力焊、钢筋机械连接等接头（综合接头形式）、浇捣混凝土时钢筋维护等，可能发生的倒运、存放、吊装、连接等，以及现浇构件中固定位置的支撑钢筋、双层钢筋用的隔铁、预制构件的吊钩及因钢筋加工综合开料和钢筋出厂实尺长度所引起钢筋非设计接驳或搭接长度等相关费用 4.完成本清单项目所需的一切相关工作 | t | 22.155 |  |  |  | 4298.86
本页小计
分部分项工程项目清单计价表
工程名称：地下室—结构工程 | [6 empty] | 第 16 页 共 89 页
序号 | 项目编码 | 项目名称 | 项目特征描述 | 计量 单位 | 工程量 | 金额（元）
[6 empty] | 综合单价 |  | 合价 | 综合单价最高限价
16 | 010506003002 | 现浇混凝土地下室外墙钢筋 | 1.钢筋种类、规格:现浇构件带肋钢筋 III级钢筋φ10以内 2.计价综合考虑:砼浇筑方式、钢筋规格、连接方式、安装部位、钢筋抗震等级等 3.计价包括:钢筋制作、运输、损耗、绑扎、安装、焊接、电渣压力焊、钢筋机械连接等接头（综合接头形式）、浇捣混凝土时钢筋维护等，可能发生的倒运、存放、吊装、连接等，以及现浇构件中固定位置的支撑钢筋、双层钢筋用的隔铁、预制构件的吊钩及因钢筋加工综合开料和钢筋出厂实尺长度所引起钢筋非设计接驳或搭接长度等相关费用 4.完成本清单项目所需的一切相关工作 | t | 33.232 |  |  |  | 4172.85
本页小计
分部分项工程项目清单计价表
工程名称：地下室—结构工程 | [6 empty] | 第 17 页 共 89 页
序号 | 项目编码 | 项目名称 | 项目特征描述 | 计量 单位 | 工程量 | 金额（元）
[6 empty] | 综合单价 |  | 合价 | 综合单价最高限价
17 | 010506003003 | 现浇混凝土地下室外墙钢筋 | 1.钢筋种类、规格:现浇构件带肋钢筋 III级钢筋 φ12--25 2.计价综合考虑:砼浇筑方式、钢筋规格、连接方式、安装部位、钢筋抗震等级等 3.计价包括:钢筋制作、运输、损耗、绑扎、安装、焊接、电渣压力焊、钢筋机械连接等接头（综合接头形式）、浇捣混凝土时钢筋维护等，可能发生的倒运、存放、吊装、连接等，以及现浇构件中固定位置的支撑钢筋、双层钢筋用的隔铁、预制构件的吊钩及因钢筋加工综合开料和钢筋出厂实尺长度所引起钢筋非设计接驳或搭接长度等相关费用 4.完成本清单项目所需的一切相关工作 | t | 77.541 |  |  |  | 4020.83
本页小计
分部分项工程项目清单计价表
工程名称：地下室—结构工程 | [6 empty] | 第 18 页 共 89 页
序号 | 项目编码 | 项目名称 | 项目特征描述 | 计量 单位 | 工程量 | 金额（元）
[6 empty] | 综合单价 |  | 合价 | 综合单价最高限价
18 | 010506003004 | 现浇混凝土地下室外墙钢筋 | 1.钢筋种类、规格:现浇构件带肋钢筋 III级钢筋 φ25以外 2.计价综合考虑:砼浇筑方式、钢筋规格、连接方式、安装部位、钢筋抗震等级等 3.计价包括:钢筋制作、运输、损耗、绑扎、安装、焊接、电渣压力焊、钢筋机械连接等接头（综合接头形式）、浇捣混凝土时钢筋维护等，可能发生的倒运、存放、吊装、连接等，以及现浇构件中固定位置的支撑钢筋、双层钢筋用的隔铁、预制构件的吊钩及因钢筋加工综合开料和钢筋出厂实尺长度所引起钢筋非设计接驳或搭接长度等相关费用 4.完成本清单项目所需的一切相关工作 | t | 33.232 |  |  |  | 3930.51
本页小计
分部分项工程项目清单计价表
工程名称：地下室—结构工程 | [6 empty] | 第 19 页 共 89 页
序号 | 项目编码 | 项目名称 | 项目特征描述 | 计量 单位 | 工程量 | 金额（元）
[6 empty] | 综合单价 |  | 合价 | 综合单价最高限价
19 | 010506003005 | 现浇混凝土地下室外墙钢筋 | 1.钢筋种类、规格:现浇构件箍筋 圆钢 Ⅰ级钢筋 φ10内 2.计价综合考虑:砼浇筑方式、钢筋规格、连接方式、安装部位、钢筋抗震等级等 3.计价包括:钢筋制作、运输、损耗、绑扎、安装、焊接、电渣压力焊、钢筋机械连接等接头（综合接头形式）、浇捣混凝土时钢筋维护等，可能发生的倒运、存放、吊装、连接等，以及现浇构件中固定位置的支撑钢筋、双层钢筋用的隔铁、预制构件的吊钩及因钢筋加工综合开料和钢筋出厂实尺长度所引起钢筋非设计接驳或搭接长度等相关费用 4.完成本清单项目所需的一切相关工作 | t | 33.232 |  |  |  | 5157.6
本页小计
分部分项工程项目清单计价表
工程名称：地下室—结构工程 | [6 empty] | 第 20 页 共 89 页
序号 | 项目编码 | 项目名称 | 项目特征描述 | 计量 单位 | 工程量 | 金额（元）
[6 empty] | 综合单价 |  | 合价 | 综合单价最高限价
20 | 010506003006 | 现浇混凝土地下室外墙钢筋 | 1.钢筋种类、规格:现浇构件箍筋 带肋钢筋 III级钢筋 φ10以内 2.计价综合考虑:砼浇筑方式、钢筋规格、连接方式、安装部位、钢筋抗震等级等 3.计价包括:钢筋制作、运输、损耗、绑扎、安装、焊接、电渣压力焊、钢筋机械连接等接头（综合接头形式）、浇捣混凝土时钢筋维护等，可能发生的倒运、存放、吊装、连接等，以及现浇构件中固定位置的支撑钢筋、双层钢筋用的隔铁、预制构件的吊钩及因钢筋加工综合开料和钢筋出厂实尺长度所引起钢筋非设计接驳或搭接长度等相关费用 4.完成本清单项目所需的一切相关工作 | t | 11.077 |  |  |  | 5444.73
本页小计
分部分项工程项目清单计价表
工程名称：地下室—结构工程 | [6 empty] | 第 21 页 共 89 页
序号 | 项目编码 | 项目名称 | 项目特征描述 | 计量 单位 | 工程量 | 金额（元）
[6 empty] | 综合单价 |  | 合价 | 综合单价最高限价
21 | 010506003007 | 现浇混凝土地下室外墙钢筋 | 1.钢筋种类、规格:现浇构件箍筋 带肋钢筋 III级钢筋 φ12--25 2.计价综合考虑:砼浇筑方式、钢筋规格、连接方式、安装部位、钢筋抗震等级等 3.计价包括:钢筋制作、运输、损耗、绑扎、安装、焊接、电渣压力焊、钢筋机械连接等接头（综合接头形式）、浇捣混凝土时钢筋维护等，可能发生的倒运、存放、吊装、连接等，以及现浇构件中固定位置的支撑钢筋、双层钢筋用的隔铁、预制构件的吊钩及因钢筋加工综合开料和钢筋出厂实尺长度所引起钢筋非设计接驳或搭接长度等相关费用 4.完成本清单项目所需的一切相关工作 | t | 11.077 |  |  |  | 4148.43
现浇混凝土墙钢筋
本页小计
分部分项工程项目清单计价表
工程名称：地下室—结构工程 | [6 empty] | 第 22 页 共 89 页
序号 | 项目编码 | 项目名称 | 项目特征描述 | 计量 单位 | 工程量 | 金额（元）
[6 empty] | 综合单价 |  | 合价 | 综合单价最高限价
22 | 010506004001 | 现浇混凝土墙钢筋 | 1.钢筋种类、规格:现浇构件圆钢 Ⅰ级钢筋 φ10内 2.计价综合考虑:砼浇筑方式、钢筋规格、连接方式、安装部位、钢筋抗震等级等 3.计价包括:钢筋制作、运输、损耗、绑扎、安装、焊接、电渣压力焊、钢筋机械连接等接头（综合接头形式）、浇捣混凝土时钢筋维护等，可能发生的倒运、存放、吊装、连接等，以及现浇构件中固定位置的支撑钢筋、双层钢筋用的隔铁、预制构件的吊钩及因钢筋加工综合开料和钢筋出厂实尺长度所引起钢筋非设计接驳或搭接长度等相关费用 4.完成本清单项目所需的一切相关工作 | t | 23.068 |  |  |  | 4298.86
本页小计
分部分项工程项目清单计价表
工程名称：地下室—结构工程 | [6 empty] | 第 23 页 共 89 页
序号 | 项目编码 | 项目名称 | 项目特征描述 | 计量 单位 | 工程量 | 金额（元）
[6 empty] | 综合单价 |  | 合价 | 综合单价最高限价
23 | 010506004002 | 现浇混凝土墙钢筋 | 1.钢筋种类、规格:现浇构件带肋钢筋 III级钢筋 φ10以内 2.计价综合考虑:砼浇筑方式、钢筋规格、连接方式、安装部位、钢筋抗震等级等 3.计价包括:钢筋制作、运输、损耗、绑扎、安装、焊接、电渣压力焊、钢筋机械连接等接头（综合接头形式）、浇捣混凝土时钢筋维护等，可能发生的倒运、存放、吊装、连接等，以及现浇构件中固定位置的支撑钢筋、双层钢筋用的隔铁、预制构件的吊钩及因钢筋加工综合开料和钢筋出厂实尺长度所引起钢筋非设计接驳或搭接长度等相关费用 4.完成本清单项目所需的一切相关工作 | t | 34.603 |  |  |  | 4172.85
本页小计
分部分项工程项目清单计价表
工程名称：地下室—结构工程 | [6 empty] | 第 24 页 共 89 页
序号 | 项目编码 | 项目名称 | 项目特征描述 | 计量 单位 | 工程量 | 金额（元）
[6 empty] | 综合单价 |  | 合价 | 综合单价最高限价
24 | 010506004003 | 现浇混凝土墙钢筋 | 1.钢筋种类、规格:现浇构件带肋钢筋 III级钢筋 φ12--25 2.计价综合考虑:砼浇筑方式、钢筋规格、连接方式、安装部位、钢筋抗震等级等 3.计价包括:钢筋制作、运输、损耗、绑扎、安装、焊接、电渣压力焊、钢筋机械连接等接头（综合接头形式）、浇捣混凝土时钢筋维护等，可能发生的倒运、存放、吊装、连接等，以及现浇构件中固定位置的支撑钢筋、双层钢筋用的隔铁、预制构件的吊钩及因钢筋加工综合开料和钢筋出厂实尺长度所引起钢筋非设计接驳或搭接长度等相关费用 4.完成本清单项目所需的一切相关工作 | t | 80.74 |  |  |  | 4020.83
本页小计
分部分项工程项目清单计价表
工程名称：地下室—结构工程 | [6 empty] | 第 25 页 共 89 页
序号 | 项目编码 | 项目名称 | 项目特征描述 | 计量 单位 | 工程量 | 金额（元）
[6 empty] | 综合单价 |  | 合价 | 综合单价最高限价
25 | 010506004004 | 现浇混凝土墙钢筋 | 1.钢筋种类、规格:现浇构件带肋钢筋 III级钢筋 φ25以外 2.计价综合考虑:砼浇筑方式、钢筋规格、连接方式、安装部位、钢筋抗震等级等 3.计价包括:钢筋制作、运输、损耗、绑扎、安装、焊接、电渣压力焊、钢筋机械连接等接头（综合接头形式）、浇捣混凝土时钢筋维护等，可能发生的倒运、存放、吊装、连接等，以及现浇构件中固定位置的支撑钢筋、双层钢筋用的隔铁、预制构件的吊钩及因钢筋加工综合开料和钢筋出厂实尺长度所引起钢筋非设计接驳或搭接长度等相关费用 4.完成本清单项目所需的一切相关工作 | t | 34.603 |  |  |  | 3930.51
本页小计
分部分项工程项目清单计价表
工程名称：地下室—结构工程 | [6 empty] | 第 26 页 共 89 页
序号 | 项目编码 | 项目名称 | 项目特征描述 | 计量 单位 | 工程量 | 金额（元）
[6 empty] | 综合单价 |  | 合价 | 综合单价最高限价
26 | 010506004005 | 现浇混凝土墙钢筋 | 1.钢筋种类、规格:现浇构件箍筋 圆钢 Ⅰ级钢筋 φ10内 2.计价综合考虑:砼浇筑方式、钢筋规格、连接方式、安装部位、钢筋抗震等级等 3.计价包括:钢筋制作、运输、损耗、绑扎、安装、焊接、电渣压力焊、钢筋机械连接等接头（综合接头形式）、浇捣混凝土时钢筋维护等，可能发生的倒运、存放、吊装、连接等，以及现浇构件中固定位置的支撑钢筋、双层钢筋用的隔铁、预制构件的吊钩及因钢筋加工综合开料和钢筋出厂实尺长度所引起钢筋非设计接驳或搭接长度等相关费用 4.完成本清单项目所需的一切相关工作 | t | 34.603 |  |  |  | 5157.6
本页小计
分部分项工程项目清单计价表
工程名称：地下室—结构工程 | [6 empty] | 第 27 页 共 89 页
序号 | 项目编码 | 项目名称 | 项目特征描述 | 计量 单位 | 工程量 | 金额（元）
[6 empty] | 综合单价 |  | 合价 | 综合单价最高限价
27 | 010506004006 | 现浇混凝土墙钢筋 | 1.钢筋种类、规格:现浇构件箍筋 带肋钢筋 III级钢筋 φ10以内 2.计价综合考虑:砼浇筑方式、钢筋规格、连接方式、安装部位、钢筋抗震等级等 3.计价包括:钢筋制作、运输、损耗、绑扎、安装、焊接、电渣压力焊、钢筋机械连接等接头（综合接头形式）、浇捣混凝土时钢筋维护等，可能发生的倒运、存放、吊装、连接等，以及现浇构件中固定位置的支撑钢筋、双层钢筋用的隔铁、预制构件的吊钩及因钢筋加工综合开料和钢筋出厂实尺长度所引起钢筋非设计接驳或搭接长度等相关费用 4.完成本清单项目所需的一切相关工作 | t | 11.534 |  |  |  | 5444.73
本页小计
分部分项工程项目清单计价表
工程名称：地下室—结构工程 | [6 empty] | 第 28 页 共 89 页
序号 | 项目编码 | 项目名称 | 项目特征描述 | 计量 单位 | 工程量 | 金额（元）
[6 empty] | 综合单价 |  | 合价 | 综合单价最高限价
28 | 010506004007 | 现浇混凝土墙钢筋 | 1.钢筋种类、规格:现浇构件箍筋 带肋钢筋 III级钢筋 φ12--25 2.计价综合考虑:砼浇筑方式、钢筋规格、连接方式、安装部位、钢筋抗震等级等 3.计价包括:钢筋制作、运输、损耗、绑扎、安装、焊接、电渣压力焊、钢筋机械连接等接头（综合接头形式）、浇捣混凝土时钢筋维护等，可能发生的倒运、存放、吊装、连接等，以及现浇构件中固定位置的支撑钢筋、双层钢筋用的隔铁、预制构件的吊钩及因钢筋加工综合开料和钢筋出厂实尺长度所引起钢筋非设计接驳或搭接长度等相关费用 4.完成本清单项目所需的一切相关工作 | t | 11.534 |  |  |  | 4148.43
现浇混凝土梁钢筋
本页小计
分部分项工程项目清单计价表
工程名称：地下室—结构工程 | [6 empty] | 第 29 页 共 89 页
序号 | 项目编码 | 项目名称 | 项目特征描述 | 计量 单位 | 工程量 | 金额（元）
[6 empty] | 综合单价 |  | 合价 | 综合单价最高限价
29 | 010506005003 | 现浇混凝土梁钢筋 | 1.钢筋种类、规格:现浇构件圆钢 Ⅰ级钢筋 φ10内 2.计价综合考虑:砼浇筑方式、钢筋规格、连接方式、安装部位、钢筋抗震等级等 3.计价包括:钢筋制作、运输、损耗、绑扎、安装、焊接、电渣压力焊、钢筋机械连接等接头（综合接头形式）、浇捣混凝土时钢筋维护等，可能发生的倒运、存放、吊装、连接等，以及现浇构件中固定位置的支撑钢筋、双层钢筋用的隔铁、预制构件的吊钩及因钢筋加工综合开料和钢筋出厂实尺长度所引起钢筋非设计接驳或搭接长度等相关费用 4.完成本清单项目所需的一切相关工作 | t | 26.299 |  |  |  | 4298.86
本页小计
分部分项工程项目清单计价表
工程名称：地下室—结构工程 | [6 empty] | 第 30 页 共 89 页
序号 | 项目编码 | 项目名称 | 项目特征描述 | 计量 单位 | 工程量 | 金额（元）
[6 empty] | 综合单价 |  | 合价 | 综合单价最高限价
30 | 010506005004 | 现浇混凝土梁钢筋 | 1.钢筋种类、规格:现浇构件带肋钢筋 III级钢筋 φ10以内 2.计价综合考虑:砼浇筑方式、钢筋规格、连接方式、安装部位、钢筋抗震等级等 3.计价包括:钢筋制作、运输、损耗、绑扎、安装、焊接、电渣压力焊、钢筋机械连接等接头（综合接头形式）、浇捣混凝土时钢筋维护等，可能发生的倒运、存放、吊装、连接等，以及现浇构件中固定位置的支撑钢筋、双层钢筋用的隔铁、预制构件的吊钩及因钢筋加工综合开料和钢筋出厂实尺长度所引起钢筋非设计接驳或搭接长度等相关费用 4.完成本清单项目所需的一切相关工作 | t | 39.449 |  |  |  | 4172.85
本页小计
分部分项工程项目清单计价表
工程名称：地下室—结构工程 | [6 empty] | 第 31 页 共 89 页
序号 | 项目编码 | 项目名称 | 项目特征描述 | 计量 单位 | 工程量 | 金额（元）
[6 empty] | 综合单价 |  | 合价 | 综合单价最高限价
31 | 010506005005 | 现浇混凝土梁钢筋 | 1.钢筋种类、规格:现浇构件带肋钢筋 III级钢筋 φ12--25 2.计价综合考虑:砼浇筑方式、钢筋规格、连接方式、安装部位、钢筋抗震等级等 3.计价包括:钢筋制作、运输、损耗、绑扎、安装、焊接、电渣压力焊、钢筋机械连接等接头（综合接头形式）、浇捣混凝土时钢筋维护等，可能发生的倒运、存放、吊装、连接等，以及现浇构件中固定位置的支撑钢筋、双层钢筋用的隔铁、预制构件的吊钩及因钢筋加工综合开料和钢筋出厂实尺长度所引起钢筋非设计接驳或搭接长度等相关费用 4.完成本清单项目所需的一切相关工作 | t | 92.047 |  |  |  | 4020.83
本页小计
分部分项工程项目清单计价表
工程名称：地下室—结构工程 | [6 empty] | 第 32 页 共 89 页
序号 | 项目编码 | 项目名称 | 项目特征描述 | 计量 单位 | 工程量 | 金额（元）
[6 empty] | 综合单价 |  | 合价 | 综合单价最高限价
32 | 010506005006 | 现浇混凝土梁钢筋 | 1.钢筋种类、规格:现浇构件带肋钢筋 III级钢筋 φ25以外 2.计价综合考虑:砼浇筑方式、钢筋规格、连接方式、安装部位、钢筋抗震等级等 3.计价包括:钢筋制作、运输、损耗、绑扎、安装、焊接、电渣压力焊、钢筋机械连接等接头（综合接头形式）、浇捣混凝土时钢筋维护等，可能发生的倒运、存放、吊装、连接等，以及现浇构件中固定位置的支撑钢筋、双层钢筋用的隔铁、预制构件的吊钩及因钢筋加工综合开料和钢筋出厂实尺长度所引起钢筋非设计接驳或搭接长度等相关费用 4.完成本清单项目所需的一切相关工作 | t | 39.449 |  |  |  | 3930.51
本页小计
分部分项工程项目清单计价表
工程名称：地下室—结构工程 | [6 empty] | 第 33 页 共 89 页
序号 | 项目编码 | 项目名称 | 项目特征描述 | 计量 单位 | 工程量 | 金额（元）
[6 empty] | 综合单价 |  | 合价 | 综合单价最高限价
33 | 010506005007 | 现浇混凝土梁钢筋 | 1.钢筋种类、规格:现浇构件箍筋 圆钢 Ⅰ级钢筋 φ10内 2.计价综合考虑:砼浇筑方式、钢筋规格、连接方式、安装部位、钢筋抗震等级等 3.计价包括:钢筋制作、运输、损耗、绑扎、安装、焊接、电渣压力焊、钢筋机械连接等接头（综合接头形式）、浇捣混凝土时钢筋维护等，可能发生的倒运、存放、吊装、连接等，以及现浇构件中固定位置的支撑钢筋、双层钢筋用的隔铁、预制构件的吊钩及因钢筋加工综合开料和钢筋出厂实尺长度所引起钢筋非设计接驳或搭接长度等相关费用 4.完成本清单项目所需的一切相关工作 | t | 39.449 |  |  |  | 5157.6
本页小计
分部分项工程项目清单计价表
工程名称：地下室—结构工程 | [6 empty] | 第 34 页 共 89 页
序号 | 项目编码 | 项目名称 | 项目特征描述 | 计量 单位 | 工程量 | 金额（元）
[6 empty] | 综合单价 |  | 合价 | 综合单价最高限价
34 | 010506005008 | 现浇混凝土梁钢筋 | 1.钢筋种类、规格:现浇构件箍筋 带肋钢筋 III级钢筋 φ10以内 2.计价综合考虑:砼浇筑方式、钢筋规格、连接方式、安装部位、钢筋抗震等级等 3.计价包括:钢筋制作、运输、损耗、绑扎、安装、焊接、电渣压力焊、钢筋机械连接等接头（综合接头形式）、浇捣混凝土时钢筋维护等，可能发生的倒运、存放、吊装、连接等，以及现浇构件中固定位置的支撑钢筋、双层钢筋用的隔铁、预制构件的吊钩及因钢筋加工综合开料和钢筋出厂实尺长度所引起钢筋非设计接驳或搭接长度等相关费用 4.完成本清单项目所需的一切相关工作 | t | 13.15 |  |  |  | 5444.73
本页小计
分部分项工程项目清单计价表
工程名称：地下室—结构工程 | [6 empty] | 第 35 页 共 89 页
序号 | 项目编码 | 项目名称 | 项目特征描述 | 计量 单位 | 工程量 | 金额（元）
[6 empty] | 综合单价 |  | 合价 | 综合单价最高限价
35 | 010506005009 | 现浇混凝土梁钢筋 | 1.钢筋种类、规格:现浇构件箍筋 带肋钢筋 III级钢筋 φ12--25 2.计价综合考虑:砼浇筑方式、钢筋规格、连接方式、安装部位、钢筋抗震等级等 3.计价包括:钢筋制作、运输、损耗、绑扎、安装、焊接、电渣压力焊、钢筋机械连接等接头（综合接头形式）、浇捣混凝土时钢筋维护等，可能发生的倒运、存放、吊装、连接等，以及现浇构件中固定位置的支撑钢筋、双层钢筋用的隔铁、预制构件的吊钩及因钢筋加工综合开料和钢筋出厂实尺长度所引起钢筋非设计接驳或搭接长度等相关费用 4.完成本清单项目所需的一切相关工作 | t | 13.15 |  |  |  | 4148.43
36 | 010506005010 | 现浇劲性混凝土构件的钢筋制安增加费 | 1.现浇劲性混凝土构件的钢筋制安增加费 2.完成本清单项目所需的一切相关工作 | t | 14.395 |  |  |  | 294.64
现浇混凝土楼板及屋面板钢筋
本页小计
分部分项工程项目清单计价表
工程名称：地下室—结构工程 | [6 empty] | 第 36 页 共 89 页
序号 | 项目编码 | 项目名称 | 项目特征描述 | 计量 单位 | 工程量 | 金额（元）
[6 empty] | 综合单价 |  | 合价 | 综合单价最高限价
37 | 010506006001 | 现浇混凝土楼板及屋面板钢筋 | 1.钢筋种类、规格:现浇构件圆钢 Ⅰ级钢筋 φ10内 2.计价综合考虑:砼浇筑方式、钢筋规格、连接方式、安装部位、钢筋抗震等级等 3.计价包括:钢筋制作、运输、损耗、绑扎、安装、焊接、电渣压力焊、钢筋机械连接等接头（综合接头形式）、浇捣混凝土时钢筋维护等，可能发生的倒运、存放、吊装、连接等，以及现浇构件中固定位置的支撑钢筋、双层钢筋用的隔铁、预制构件的吊钩及因钢筋加工综合开料和钢筋出厂实尺长度所引起钢筋非设计接驳或搭接长度等相关费用 4.完成本清单项目所需的一切相关工作 | t | 99.615 |  |  |  | 4298.86
本页小计
分部分项工程项目清单计价表
工程名称：地下室—结构工程 | [6 empty] | 第 37 页 共 89 页
序号 | 项目编码 | 项目名称 | 项目特征描述 | 计量 单位 | 工程量 | 金额（元）
[6 empty] | 综合单价 |  | 合价 | 综合单价最高限价
38 | 010506006002 | 现浇混凝土楼板及屋面板钢筋 | 1.钢筋种类、规格:现浇构件带肋钢筋 III级钢筋 φ10以内 2.计价综合考虑:砼浇筑方式、钢筋规格、连接方式、安装部位、钢筋抗震等级等 3.计价包括:钢筋制作、运输、损耗、绑扎、安装、焊接、电渣压力焊、钢筋机械连接等接头（综合接头形式）、浇捣混凝土时钢筋维护等，可能发生的倒运、存放、吊装、连接等，以及现浇构件中固定位置的支撑钢筋、双层钢筋用的隔铁、预制构件的吊钩及因钢筋加工综合开料和钢筋出厂实尺长度所引起钢筋非设计接驳或搭接长度等相关费用 4.完成本清单项目所需的一切相关工作 | t | 149.422 |  |  |  | 4172.85
本页小计
分部分项工程项目清单计价表
工程名称：地下室—结构工程 | [6 empty] | 第 38 页 共 89 页
序号 | 项目编码 | 项目名称 | 项目特征描述 | 计量 单位 | 工程量 | 金额（元）
[6 empty] | 综合单价 |  | 合价 | 综合单价最高限价
39 | 010506006003 | 现浇混凝土楼板及屋面板钢筋 | 1.钢筋种类、规格:现浇构件带肋钢筋 III级钢筋 φ12--25 2.计价综合考虑:砼浇筑方式、钢筋规格、连接方式、安装部位、钢筋抗震等级等 3.计价包括:钢筋制作、运输、损耗、绑扎、安装、焊接、电渣压力焊、钢筋机械连接等接头（综合接头形式）、浇捣混凝土时钢筋维护等，可能发生的倒运、存放、吊装、连接等，以及现浇构件中固定位置的支撑钢筋、双层钢筋用的隔铁、预制构件的吊钩及因钢筋加工综合开料和钢筋出厂实尺长度所引起钢筋非设计接驳或搭接长度等相关费用 4.完成本清单项目所需的一切相关工作 | t | 348.652 |  |  |  | 4020.83
本页小计
分部分项工程项目清单计价表
工程名称：地下室—结构工程 | [6 empty] | 第 39 页 共 89 页
序号 | 项目编码 | 项目名称 | 项目特征描述 | 计量 单位 | 工程量 | 金额（元）
[6 empty] | 综合单价 |  | 合价 | 综合单价最高限价
40 | 010506006004 | 现浇混凝土楼板及屋面板钢筋 | 1.钢筋种类、规格:现浇构件带肋钢筋 III级钢筋 φ25以外 2.计价综合考虑:砼浇筑方式、钢筋规格、连接方式、安装部位、钢筋抗震等级等 3.计价包括:钢筋制作、运输、损耗、绑扎、安装、焊接、电渣压力焊、钢筋机械连接等接头（综合接头形式）、浇捣混凝土时钢筋维护等，可能发生的倒运、存放、吊装、连接等，以及现浇构件中固定位置的支撑钢筋、双层钢筋用的隔铁、预制构件的吊钩及因钢筋加工综合开料和钢筋出厂实尺长度所引起钢筋非设计接驳或搭接长度等相关费用 4.完成本清单项目所需的一切相关工作 | t | 149.422 |  |  |  | 3930.51
本页小计
分部分项工程项目清单计价表
工程名称：地下室—结构工程 | [6 empty] | 第 40 页 共 89 页
序号 | 项目编码 | 项目名称 | 项目特征描述 | 计量 单位 | 工程量 | 金额（元）
[6 empty] | 综合单价 |  | 合价 | 综合单价最高限价
41 | 010506006005 | 现浇混凝土楼板及屋面板钢筋 | 1.钢筋种类、规格:现浇构件箍筋 圆钢 Ⅰ级钢筋 φ10内 2.计价综合考虑:砼浇筑方式、钢筋规格、连接方式、安装部位、钢筋抗震等级等 3.计价包括:钢筋制作、运输、损耗、绑扎、安装、焊接、电渣压力焊、钢筋机械连接等接头（综合接头形式）、浇捣混凝土时钢筋维护等，可能发生的倒运、存放、吊装、连接等，以及现浇构件中固定位置的支撑钢筋、双层钢筋用的隔铁、预制构件的吊钩及因钢筋加工综合开料和钢筋出厂实尺长度所引起钢筋非设计接驳或搭接长度等相关费用 4.完成本清单项目所需的一切相关工作 | t | 149.422 |  |  |  | 5157.6
本页小计
分部分项工程项目清单计价表
工程名称：地下室—结构工程 | [6 empty] | 第 41 页 共 89 页
序号 | 项目编码 | 项目名称 | 项目特征描述 | 计量 单位 | 工程量 | 金额（元）
[6 empty] | 综合单价 |  | 合价 | 综合单价最高限价
42 | 010506006006 | 现浇混凝土楼板及屋面板钢筋 | 1.钢筋种类、规格:现浇构件箍筋 带肋钢筋 III级钢筋 φ10以内 2.计价综合考虑:砼浇筑方式、钢筋规格、连接方式、安装部位、钢筋抗震等级等 3.计价包括:钢筋制作、运输、损耗、绑扎、安装、焊接、电渣压力焊、钢筋机械连接等接头（综合接头形式）、浇捣混凝土时钢筋维护等，可能发生的倒运、存放、吊装、连接等，以及现浇构件中固定位置的支撑钢筋、双层钢筋用的隔铁、预制构件的吊钩及因钢筋加工综合开料和钢筋出厂实尺长度所引起钢筋非设计接驳或搭接长度等相关费用 4.完成本清单项目所需的一切相关工作 | t | 49.807 |  |  |  | 5444.73
本页小计
分部分项工程项目清单计价表
工程名称：地下室—结构工程 | [6 empty] | 第 42 页 共 89 页
序号 | 项目编码 | 项目名称 | 项目特征描述 | 计量 单位 | 工程量 | 金额（元）
[6 empty] | 综合单价 |  | 合价 | 综合单价最高限价
43 | 010506006007 | 现浇混凝土楼板及屋面板钢筋 | 1.钢筋种类、规格:现浇构件箍筋 带肋钢筋 III级钢筋 φ12--25 2.计价综合考虑:砼浇筑方式、钢筋规格、连接方式、安装部位、钢筋抗震等级等 3.计价包括:钢筋制作、运输、损耗、绑扎、安装、焊接、电渣压力焊、钢筋机械连接等接头（综合接头形式）、浇捣混凝土时钢筋维护等，可能发生的倒运、存放、吊装、连接等，以及现浇构件中固定位置的支撑钢筋、双层钢筋用的隔铁、预制构件的吊钩及因钢筋加工综合开料和钢筋出厂实尺长度所引起钢筋非设计接驳或搭接长度等相关费用 4.完成本清单项目所需的一切相关工作 | t | 49.807 |  |  |  | 4148.43
现浇混凝土坡道板钢筋
本页小计
分部分项工程项目清单计价表
工程名称：地下室—结构工程 | [6 empty] | 第 43 页 共 89 页
序号 | 项目编码 | 项目名称 | 项目特征描述 | 计量 单位 | 工程量 | 金额（元）
[6 empty] | 综合单价 |  | 合价 | 综合单价最高限价
44 | 010506007001 | 现浇混凝土坡道板钢筋 | 1.钢筋种类、规格:现浇构件圆钢 Ⅰ级钢筋 φ10内 2.计价综合考虑:砼浇筑方式、钢筋规格、连接方式、安装部位、钢筋抗震等级等 3.计价包括:钢筋制作、运输、损耗、绑扎、安装、焊接、电渣压力焊、钢筋机械连接等接头（综合接头形式）、浇捣混凝土时钢筋维护等，可能发生的倒运、存放、吊装、连接等，以及现浇构件中固定位置的支撑钢筋、双层钢筋用的隔铁、预制构件的吊钩及因钢筋加工综合开料和钢筋出厂实尺长度所引起钢筋非设计接驳或搭接长度等相关费用 4.完成本清单项目所需的一切相关工作 | t | 1.309 |  |  |  | 4298.86
本页小计
分部分项工程项目清单计价表
工程名称：地下室—结构工程 | [6 empty] | 第 44 页 共 89 页
序号 | 项目编码 | 项目名称 | 项目特征描述 | 计量 单位 | 工程量 | 金额（元）
[6 empty] | 综合单价 |  | 合价 | 综合单价最高限价
45 | 010506007002 | 现浇混凝土坡道板钢筋 | 1.钢筋种类、规格:现浇构件带肋钢筋 III级钢筋 φ10以内 2.计价综合考虑:砼浇筑方式、钢筋规格、连接方式、安装部位、钢筋抗震等级等 3.计价包括:钢筋制作、运输、损耗、绑扎、安装、焊接、电渣压力焊、钢筋机械连接等接头（综合接头形式）、浇捣混凝土时钢筋维护等，可能发生的倒运、存放、吊装、连接等，以及现浇构件中固定位置的支撑钢筋、双层钢筋用的隔铁、预制构件的吊钩及因钢筋加工综合开料和钢筋出厂实尺长度所引起钢筋非设计接驳或搭接长度等相关费用 4.完成本清单项目所需的一切相关工作 | t | 1.963 |  |  |  | 4172.85
本页小计
分部分项工程项目清单计价表
工程名称：地下室—结构工程 | [6 empty] | 第 45 页 共 89 页
序号 | 项目编码 | 项目名称 | 项目特征描述 | 计量 单位 | 工程量 | 金额（元）
[6 empty] | 综合单价 |  | 合价 | 综合单价最高限价
46 | 010506007003 | 现浇混凝土坡道板钢筋 | 1.钢筋种类、规格:现浇构件带肋钢筋 III级钢筋 φ12--25 2.计价综合考虑:砼浇筑方式、钢筋规格、连接方式、安装部位、钢筋抗震等级等 3.计价包括:钢筋制作、运输、损耗、绑扎、安装、焊接、电渣压力焊、钢筋机械连接等接头（综合接头形式）、浇捣混凝土时钢筋维护等，可能发生的倒运、存放、吊装、连接等，以及现浇构件中固定位置的支撑钢筋、双层钢筋用的隔铁、预制构件的吊钩及因钢筋加工综合开料和钢筋出厂实尺长度所引起钢筋非设计接驳或搭接长度等相关费用 4.完成本清单项目所需的一切相关工作 | t | 4.581 |  |  |  | 4020.83
本页小计
分部分项工程项目清单计价表
工程名称：地下室—结构工程 | [6 empty] | 第 46 页 共 89 页
序号 | 项目编码 | 项目名称 | 项目特征描述 | 计量 单位 | 工程量 | 金额（元）
[6 empty] | 综合单价 |  | 合价 | 综合单价最高限价
47 | 010506007004 | 现浇混凝土坡道板钢筋 | 1.钢筋种类、规格:现浇构件带肋钢筋 III级钢筋 φ25以外 2.计价综合考虑:砼浇筑方式、钢筋规格、连接方式、安装部位、钢筋抗震等级等 3.计价包括:钢筋制作、运输、损耗、绑扎、安装、焊接、电渣压力焊、钢筋机械连接等接头（综合接头形式）、浇捣混凝土时钢筋维护等，可能发生的倒运、存放、吊装、连接等，以及现浇构件中固定位置的支撑钢筋、双层钢筋用的隔铁、预制构件的吊钩及因钢筋加工综合开料和钢筋出厂实尺长度所引起钢筋非设计接驳或搭接长度等相关费用 4.完成本清单项目所需的一切相关工作 | t | 1.963 |  |  |  | 3930.51
本页小计
分部分项工程项目清单计价表
工程名称：地下室—结构工程 | [6 empty] | 第 47 页 共 89 页
序号 | 项目编码 | 项目名称 | 项目特征描述 | 计量 单位 | 工程量 | 金额（元）
[6 empty] | 综合单价 |  | 合价 | 综合单价最高限价
48 | 010506007005 | 现浇混凝土坡道板钢筋 | 1.钢筋种类、规格:现浇构件箍筋 圆钢 Ⅰ级钢筋 φ10内 2.计价综合考虑:砼浇筑方式、钢筋规格、连接方式、安装部位、钢筋抗震等级等 3.计价包括:钢筋制作、运输、损耗、绑扎、安装、焊接、电渣压力焊、钢筋机械连接等接头（综合接头形式）、浇捣混凝土时钢筋维护等，可能发生的倒运、存放、吊装、连接等，以及现浇构件中固定位置的支撑钢筋、双层钢筋用的隔铁、预制构件的吊钩及因钢筋加工综合开料和钢筋出厂实尺长度所引起钢筋非设计接驳或搭接长度等相关费用 4.完成本清单项目所需的一切相关工作 | t | 1.963 |  |  |  | 5157.6
本页小计
分部分项工程项目清单计价表
工程名称：地下室—结构工程 | [6 empty] | 第 48 页 共 89 页
序号 | 项目编码 | 项目名称 | 项目特征描述 | 计量 单位 | 工程量 | 金额（元）
[6 empty] | 综合单价 |  | 合价 | 综合单价最高限价
49 | 010506007006 | 现浇混凝土坡道板钢筋 | 1.钢筋种类、规格:现浇构件箍筋 带肋钢筋 III级钢筋 φ10以内 2.计价综合考虑:砼浇筑方式、钢筋规格、连接方式、安装部位、钢筋抗震等级等 3.计价包括:钢筋制作、运输、损耗、绑扎、安装、焊接、电渣压力焊、钢筋机械连接等接头（综合接头形式）、浇捣混凝土时钢筋维护等，可能发生的倒运、存放、吊装、连接等，以及现浇构件中固定位置的支撑钢筋、双层钢筋用的隔铁、预制构件的吊钩及因钢筋加工综合开料和钢筋出厂实尺长度所引起钢筋非设计接驳或搭接长度等相关费用 4.完成本清单项目所需的一切相关工作 | t | 0.654 |  |  |  | 5444.73
本页小计
分部分项工程项目清单计价表
工程名称：地下室—结构工程 | [6 empty] | 第 49 页 共 89 页
序号 | 项目编码 | 项目名称 | 项目特征描述 | 计量 单位 | 工程量 | 金额（元）
[6 empty] | 综合单价 |  | 合价 | 综合单价最高限价
50 | 010506007007 | 现浇混凝土坡道板钢筋 | 1.钢筋种类、规格:现浇构件箍筋 带肋钢筋 III级钢筋 φ12--25 2.计价综合考虑:砼浇筑方式、钢筋规格、连接方式、安装部位、钢筋抗震等级等 3.计价包括:钢筋制作、运输、损耗、绑扎、安装、焊接、电渣压力焊、钢筋机械连接等接头（综合接头形式）、浇捣混凝土时钢筋维护等，可能发生的倒运、存放、吊装、连接等，以及现浇构件中固定位置的支撑钢筋、双层钢筋用的隔铁、预制构件的吊钩及因钢筋加工综合开料和钢筋出厂实尺长度所引起钢筋非设计接驳或搭接长度等相关费用 4.完成本清单项目所需的一切相关工作 | t | 0.654 |  |  |  | 4148.43
现浇混凝土楼梯钢筋
本页小计
分部分项工程项目清单计价表
工程名称：地下室—结构工程 | [6 empty] | 第 50 页 共 89 页
序号 | 项目编码 | 项目名称 | 项目特征描述 | 计量 单位 | 工程量 | 金额（元）
[6 empty] | 综合单价 |  | 合价 | 综合单价最高限价
51 | 010506009001 | 现浇混凝土楼梯钢筋 | 1.钢筋种类、规格:现浇构件圆钢 Ⅰ级钢筋 φ10内 2.计价综合考虑:砼浇筑方式、钢筋规格、连接方式、安装部位、钢筋抗震等级等 3.计价包括:钢筋制作、运输、损耗、绑扎、安装、焊接、电渣压力焊、钢筋机械连接等接头（综合接头形式）、浇捣混凝土时钢筋维护等，可能发生的倒运、存放、吊装、连接等，以及现浇构件中固定位置的支撑钢筋、双层钢筋用的隔铁、预制构件的吊钩及因钢筋加工综合开料和钢筋出厂实尺长度所引起钢筋非设计接驳或搭接长度等相关费用 4.完成本清单项目所需的一切相关工作 | t | 1.355 |  |  |  | 4298.86
本页小计
分部分项工程项目清单计价表
工程名称：地下室—结构工程 | [6 empty] | 第 51 页 共 89 页
序号 | 项目编码 | 项目名称 | 项目特征描述 | 计量 单位 | 工程量 | 金额（元）
[6 empty] | 综合单价 |  | 合价 | 综合单价最高限价
52 | 010506009002 | 现浇混凝土楼梯钢筋 | 1.钢筋种类、规格:现浇构件带肋钢筋 III级钢筋 φ10以内 2.计价综合考虑:砼浇筑方式、钢筋规格、连接方式、安装部位、钢筋抗震等级等 3.计价包括:钢筋制作、运输、损耗、绑扎、安装、焊接、电渣压力焊、钢筋机械连接等接头（综合接头形式）、浇捣混凝土时钢筋维护等，可能发生的倒运、存放、吊装、连接等，以及现浇构件中固定位置的支撑钢筋、双层钢筋用的隔铁、预制构件的吊钩及因钢筋加工综合开料和钢筋出厂实尺长度所引起钢筋非设计接驳或搭接长度等相关费用 4.完成本清单项目所需的一切相关工作 | t | 2.032 |  |  |  | 4172.85
本页小计
分部分项工程项目清单计价表
工程名称：地下室—结构工程 | [6 empty] | 第 52 页 共 89 页
序号 | 项目编码 | 项目名称 | 项目特征描述 | 计量 单位 | 工程量 | 金额（元）
[6 empty] | 综合单价 |  | 合价 | 综合单价最高限价
53 | 010506009003 | 现浇混凝土楼梯钢筋 | 1.钢筋种类、规格:现浇构件带肋钢筋 III级钢筋 φ12--25 2.计价综合考虑:砼浇筑方式、钢筋规格、连接方式、安装部位、钢筋抗震等级等 3.计价包括:钢筋制作、运输、损耗、绑扎、安装、焊接、电渣压力焊、钢筋机械连接等接头（综合接头形式）、浇捣混凝土时钢筋维护等，可能发生的倒运、存放、吊装、连接等，以及现浇构件中固定位置的支撑钢筋、双层钢筋用的隔铁、预制构件的吊钩及因钢筋加工综合开料和钢筋出厂实尺长度所引起钢筋非设计接驳或搭接长度等相关费用 4.完成本清单项目所需的一切相关工作 | t | 4.741 |  |  |  | 4020.83
本页小计
分部分项工程项目清单计价表
工程名称：地下室—结构工程 | [6 empty] | 第 53 页 共 89 页
序号 | 项目编码 | 项目名称 | 项目特征描述 | 计量 单位 | 工程量 | 金额（元）
[6 empty] | 综合单价 |  | 合价 | 综合单价最高限价
54 | 010506009004 | 现浇混凝土楼梯钢筋 | 1.钢筋种类、规格:现浇构件带肋钢筋 III级钢筋 φ25以外 2.计价综合考虑:砼浇筑方式、钢筋规格、连接方式、安装部位、钢筋抗震等级等 3.计价包括:钢筋制作、运输、损耗、绑扎、安装、焊接、电渣压力焊、钢筋机械连接等接头（综合接头形式）、浇捣混凝土时钢筋维护等，可能发生的倒运、存放、吊装、连接等，以及现浇构件中固定位置的支撑钢筋、双层钢筋用的隔铁、预制构件的吊钩及因钢筋加工综合开料和钢筋出厂实尺长度所引起钢筋非设计接驳或搭接长度等相关费用 4.完成本清单项目所需的一切相关工作 | t | 2.032 |  |  |  | 3930.51
本页小计
分部分项工程项目清单计价表
工程名称：地下室—结构工程 | [6 empty] | 第 54 页 共 89 页
序号 | 项目编码 | 项目名称 | 项目特征描述 | 计量 单位 | 工程量 | 金额（元）
[6 empty] | 综合单价 |  | 合价 | 综合单价最高限价
55 | 010506009005 | 现浇混凝土楼梯钢筋 | 1.钢筋种类、规格:现浇构件箍筋 圆钢 Ⅰ级钢筋 φ10内 2.计价综合考虑:砼浇筑方式、钢筋规格、连接方式、安装部位、钢筋抗震等级等 3.计价包括:钢筋制作、运输、损耗、绑扎、安装、焊接、电渣压力焊、钢筋机械连接等接头（综合接头形式）、浇捣混凝土时钢筋维护等，可能发生的倒运、存放、吊装、连接等，以及现浇构件中固定位置的支撑钢筋、双层钢筋用的隔铁、预制构件的吊钩及因钢筋加工综合开料和钢筋出厂实尺长度所引起钢筋非设计接驳或搭接长度等相关费用 4.完成本清单项目所需的一切相关工作 | t | 2.032 |  |  |  | 5157.6
本页小计
分部分项工程项目清单计价表
工程名称：地下室—结构工程 | [6 empty] | 第 55 页 共 89 页
序号 | 项目编码 | 项目名称 | 项目特征描述 | 计量 单位 | 工程量 | 金额（元）
[6 empty] | 综合单价 |  | 合价 | 综合单价最高限价
56 | 010506009006 | 现浇混凝土楼梯钢筋 | 1.钢筋种类、规格:现浇构件箍筋 带肋钢筋 III级钢筋 φ10以内 2.计价综合考虑:砼浇筑方式、钢筋规格、连接方式、安装部位、钢筋抗震等级等 3.计价包括:钢筋制作、运输、损耗、绑扎、安装、焊接、电渣压力焊、钢筋机械连接等接头（综合接头形式）、浇捣混凝土时钢筋维护等，可能发生的倒运、存放、吊装、连接等，以及现浇构件中固定位置的支撑钢筋、双层钢筋用的隔铁、预制构件的吊钩及因钢筋加工综合开料和钢筋出厂实尺长度所引起钢筋非设计接驳或搭接长度等相关费用 4.完成本清单项目所需的一切相关工作 | t | 0.677 |  |  |  | 5444.73
本页小计
分部分项工程项目清单计价表
工程名称：地下室—结构工程 | [6 empty] | 第 56 页 共 89 页
序号 | 项目编码 | 项目名称 | 项目特征描述 | 计量 单位 | 工程量 | 金额（元）
[6 empty] | 综合单价 |  | 合价 | 综合单价最高限价
57 | 010506009007 | 现浇混凝土楼梯钢筋 | 1.钢筋种类、规格:现浇构件箍筋 带肋钢筋 III级钢筋 φ12--25 2.计价综合考虑:砼浇筑方式、钢筋规格、连接方式、安装部位、钢筋抗震等级等 3.计价包括:钢筋制作、运输、损耗、绑扎、安装、焊接、电渣压力焊、钢筋机械连接等接头（综合接头形式）、浇捣混凝土时钢筋维护等，可能发生的倒运、存放、吊装、连接等，以及现浇构件中固定位置的支撑钢筋、双层钢筋用的隔铁、预制构件的吊钩及因钢筋加工综合开料和钢筋出厂实尺长度所引起钢筋非设计接驳或搭接长度等相关费用 4.完成本清单项目所需的一切相关工作 | t | 0.677 |  |  |  | 4148.43
现浇混凝土零星构件钢筋
本页小计
分部分项工程项目清单计价表
工程名称：地下室—结构工程 | [6 empty] | 第 57 页 共 89 页
序号 | 项目编码 | 项目名称 | 项目特征描述 | 计量 单位 | 工程量 | 金额（元）
[6 empty] | 综合单价 |  | 合价 | 综合单价最高限价
58 | 010506011002 | 现浇混凝土零星构件钢筋 | 1.钢筋种类、规格:现浇构件圆钢 Ⅰ级钢筋 φ10内 2.计价综合考虑:砼浇筑方式、钢筋规格、连接方式、安装部位、钢筋抗震等级等 3.计价包括:钢筋制作、运输、损耗、绑扎、安装、焊接、电渣压力焊、钢筋机械连接等接头（综合接头形式）、浇捣混凝土时钢筋维护等，可能发生的倒运、存放、吊装、连接等，以及现浇构件中固定位置的支撑钢筋、双层钢筋用的隔铁、预制构件的吊钩及因钢筋加工综合开料和钢筋出厂实尺长度所引起钢筋非设计接驳或搭接长度等相关费用 4.完成本清单项目所需的一切相关工作 | t | 0.014 |  |  |  | 4298.86
本页小计
分部分项工程项目清单计价表
工程名称：地下室—结构工程 | [6 empty] | 第 58 页 共 89 页
序号 | 项目编码 | 项目名称 | 项目特征描述 | 计量 单位 | 工程量 | 金额（元）
[6 empty] | 综合单价 |  | 合价 | 综合单价最高限价
59 | 010506011003 | 现浇混凝土零星构件钢筋 | 1.钢筋种类、规格:现浇构件带肋钢筋 III级钢筋 φ10以内 2.计价综合考虑:砼浇筑方式、钢筋规格、连接方式、安装部位、钢筋抗震等级等 3.计价包括:钢筋制作、运输、损耗、绑扎、安装、焊接、电渣压力焊、钢筋机械连接等接头（综合接头形式）、浇捣混凝土时钢筋维护等，可能发生的倒运、存放、吊装、连接等，以及现浇构件中固定位置的支撑钢筋、双层钢筋用的隔铁、预制构件的吊钩及因钢筋加工综合开料和钢筋出厂实尺长度所引起钢筋非设计接驳或搭接长度等相关费用 4.完成本清单项目所需的一切相关工作 | t | 0.021 |  |  |  | 4172.85
本页小计
分部分项工程项目清单计价表
工程名称：地下室—结构工程 | [6 empty] | 第 59 页 共 89 页
序号 | 项目编码 | 项目名称 | 项目特征描述 | 计量 单位 | 工程量 | 金额（元）
[6 empty] | 综合单价 |  | 合价 | 综合单价最高限价
60 | 010506011004 | 现浇混凝土零星构件钢筋 | 1.钢筋种类、规格:现浇构件带肋钢筋 III级钢筋 φ12--25 2.计价综合考虑:砼浇筑方式、钢筋规格、连接方式、安装部位、钢筋抗震等级等 3.计价包括:钢筋制作、运输、损耗、绑扎、安装、焊接、电渣压力焊、钢筋机械连接等接头（综合接头形式）、浇捣混凝土时钢筋维护等，可能发生的倒运、存放、吊装、连接等，以及现浇构件中固定位置的支撑钢筋、双层钢筋用的隔铁、预制构件的吊钩及因钢筋加工综合开料和钢筋出厂实尺长度所引起钢筋非设计接驳或搭接长度等相关费用 4.完成本清单项目所需的一切相关工作 | t | 0.049 |  |  |  | 4020.83
本页小计
分部分项工程项目清单计价表
工程名称：地下室—结构工程 | [6 empty] | 第 60 页 共 89 页
序号 | 项目编码 | 项目名称 | 项目特征描述 | 计量 单位 | 工程量 | 金额（元）
[6 empty] | 综合单价 |  | 合价 | 综合单价最高限价
61 | 010506011005 | 现浇混凝土零星构件钢筋 | 1.钢筋种类、规格:现浇构件带肋钢筋 III级钢筋 φ25以外 2.计价综合考虑:砼浇筑方式、钢筋规格、连接方式、安装部位、钢筋抗震等级等 3.计价包括:钢筋制作、运输、损耗、绑扎、安装、焊接、电渣压力焊、钢筋机械连接等接头（综合接头形式）、浇捣混凝土时钢筋维护等，可能发生的倒运、存放、吊装、连接等，以及现浇构件中固定位置的支撑钢筋、双层钢筋用的隔铁、预制构件的吊钩及因钢筋加工综合开料和钢筋出厂实尺长度所引起钢筋非设计接驳或搭接长度等相关费用 4.完成本清单项目所需的一切相关工作 | t | 0.021 |  |  |  | 3930.51
本页小计
分部分项工程项目清单计价表
工程名称：地下室—结构工程 | [6 empty] | 第 61 页 共 89 页
序号 | 项目编码 | 项目名称 | 项目特征描述 | 计量 单位 | 工程量 | 金额（元）
[6 empty] | 综合单价 |  | 合价 | 综合单价最高限价
62 | 010506011006 | 现浇混凝土零星构件钢筋 | 1.钢筋种类、规格:现浇构件箍筋 圆钢 Ⅰ级钢筋 φ10内 2.计价综合考虑:砼浇筑方式、钢筋规格、连接方式、安装部位、钢筋抗震等级等 3.计价包括:钢筋制作、运输、损耗、绑扎、安装、焊接、电渣压力焊、钢筋机械连接等接头（综合接头形式）、浇捣混凝土时钢筋维护等，可能发生的倒运、存放、吊装、连接等，以及现浇构件中固定位置的支撑钢筋、双层钢筋用的隔铁、预制构件的吊钩及因钢筋加工综合开料和钢筋出厂实尺长度所引起钢筋非设计接驳或搭接长度等相关费用 4.完成本清单项目所需的一切相关工作 | t | 0.021 |  |  |  | 5157.6
本页小计
分部分项工程项目清单计价表
工程名称：地下室—结构工程 | [6 empty] | 第 62 页 共 89 页
序号 | 项目编码 | 项目名称 | 项目特征描述 | 计量 单位 | 工程量 | 金额（元）
[6 empty] | 综合单价 |  | 合价 | 综合单价最高限价
63 | 010506011007 | 现浇混凝土零星构件钢筋 | 1.钢筋种类、规格:现浇构件箍筋 带肋钢筋 III级钢筋 φ10以内 2.计价综合考虑:砼浇筑方式、钢筋规格、连接方式、安装部位、钢筋抗震等级等 3.计价包括:钢筋制作、运输、损耗、绑扎、安装、焊接、电渣压力焊、钢筋机械连接等接头（综合接头形式）、浇捣混凝土时钢筋维护等，可能发生的倒运、存放、吊装、连接等，以及现浇构件中固定位置的支撑钢筋、双层钢筋用的隔铁、预制构件的吊钩及因钢筋加工综合开料和钢筋出厂实尺长度所引起钢筋非设计接驳或搭接长度等相关费用 4.完成本清单项目所需的一切相关工作 | t | 0.007 |  |  |  | 5444.73
本页小计
分部分项工程项目清单计价表
工程名称：地下室—结构工程 | [6 empty] | 第 63 页 共 89 页
序号 | 项目编码 | 项目名称 | 项目特征描述 | 计量 单位 | 工程量 | 金额（元）
[6 empty] | 综合单价 |  | 合价 | 综合单价最高限价
64 | 010506011008 | 现浇混凝土零星构件钢筋 | 1.钢筋种类、规格:现浇构件箍筋 带肋钢筋 III级钢筋 φ12--25 2.计价综合考虑:砼浇筑方式、钢筋规格、连接方式、安装部位、钢筋抗震等级等 3.计价包括:钢筋制作、运输、损耗、绑扎、安装、焊接、电渣压力焊、钢筋机械连接等接头（综合接头形式）、浇捣混凝土时钢筋维护等，可能发生的倒运、存放、吊装、连接等，以及现浇构件中固定位置的支撑钢筋、双层钢筋用的隔铁、预制构件的吊钩及因钢筋加工综合开料和钢筋出厂实尺长度所引起钢筋非设计接驳或搭接长度等相关费用 4.完成本清单项目所需的一切相关工作 | t | 0.007 |  |  |  | 4148.43
现浇混凝土台阶钢筋
本页小计
分部分项工程项目清单计价表
工程名称：地下室—结构工程 | [6 empty] | 第 64 页 共 89 页
序号 | 项目编码 | 项目名称 | 项目特征描述 | 计量 单位 | 工程量 | 金额（元）
[6 empty] | 综合单价 |  | 合价 | 综合单价最高限价
65 | 010506015001 | 现浇混凝土台阶钢筋 | 1.钢筋种类、规格:现浇构件圆钢 Ⅰ级钢筋 φ10内 2.计价综合考虑:砼浇筑方式、钢筋规格、连接方式、安装部位、钢筋抗震等级等 3.计价包括:钢筋制作、运输、损耗、绑扎、安装、焊接、电渣压力焊、钢筋机械连接等接头（综合接头形式）、浇捣混凝土时钢筋维护等，可能发生的倒运、存放、吊装、连接等，以及现浇构件中固定位置的支撑钢筋、双层钢筋用的隔铁、预制构件的吊钩及因钢筋加工综合开料和钢筋出厂实尺长度所引起钢筋非设计接驳或搭接长度等相关费用 4.完成本清单项目所需的一切相关工作 | t | 0.051 |  |  |  | 4298.86
本页小计
分部分项工程项目清单计价表
工程名称：地下室—结构工程 | [6 empty] | 第 65 页 共 89 页
序号 | 项目编码 | 项目名称 | 项目特征描述 | 计量 单位 | 工程量 | 金额（元）
[6 empty] | 综合单价 |  | 合价 | 综合单价最高限价
66 | 010506015002 | 现浇混凝土台阶钢筋 | 1.钢筋种类、规格:现浇构件带肋钢筋 III级钢筋 φ10以内 2.计价综合考虑:砼浇筑方式、钢筋规格、连接方式、安装部位、钢筋抗震等级等 3.计价包括:钢筋制作、运输、损耗、绑扎、安装、焊接、电渣压力焊、钢筋机械连接等接头（综合接头形式）、浇捣混凝土时钢筋维护等，可能发生的倒运、存放、吊装、连接等，以及现浇构件中固定位置的支撑钢筋、双层钢筋用的隔铁、预制构件的吊钩及因钢筋加工综合开料和钢筋出厂实尺长度所引起钢筋非设计接驳或搭接长度等相关费用 4.完成本清单项目所需的一切相关工作 | t | 0.077 |  |  |  | 4172.85
本页小计
分部分项工程项目清单计价表
工程名称：地下室—结构工程 | [6 empty] | 第 66 页 共 89 页
序号 | 项目编码 | 项目名称 | 项目特征描述 | 计量 单位 | 工程量 | 金额（元）
[6 empty] | 综合单价 |  | 合价 | 综合单价最高限价
67 | 010506015003 | 现浇混凝土台阶钢筋 | 1.钢筋种类、规格:现浇构件带肋钢筋 III级钢筋 φ12--25 2.计价综合考虑:砼浇筑方式、钢筋规格、连接方式、安装部位、钢筋抗震等级等 3.计价包括:钢筋制作、运输、损耗、绑扎、安装、焊接、电渣压力焊、钢筋机械连接等接头（综合接头形式）、浇捣混凝土时钢筋维护等，可能发生的倒运、存放、吊装、连接等，以及现浇构件中固定位置的支撑钢筋、双层钢筋用的隔铁、预制构件的吊钩及因钢筋加工综合开料和钢筋出厂实尺长度所引起钢筋非设计接驳或搭接长度等相关费用 4.完成本清单项目所需的一切相关工作 | t | 0.18 |  |  |  | 4020.83
本页小计
分部分项工程项目清单计价表
工程名称：地下室—结构工程 | [6 empty] | 第 67 页 共 89 页
序号 | 项目编码 | 项目名称 | 项目特征描述 | 计量 单位 | 工程量 | 金额（元）
[6 empty] | 综合单价 |  | 合价 | 综合单价最高限价
68 | 010506015004 | 现浇混凝土台阶钢筋 | 1.钢筋种类、规格:现浇构件带肋钢筋 III级钢筋 φ25以外 2.计价综合考虑:砼浇筑方式、钢筋规格、连接方式、安装部位、钢筋抗震等级等 3.计价包括:钢筋制作、运输、损耗、绑扎、安装、焊接、电渣压力焊、钢筋机械连接等接头（综合接头形式）、浇捣混凝土时钢筋维护等，可能发生的倒运、存放、吊装、连接等，以及现浇构件中固定位置的支撑钢筋、双层钢筋用的隔铁、预制构件的吊钩及因钢筋加工综合开料和钢筋出厂实尺长度所引起钢筋非设计接驳或搭接长度等相关费用 4.完成本清单项目所需的一切相关工作 | t | 0.077 |  |  |  | 3930.51
本页小计
分部分项工程项目清单计价表
工程名称：地下室—结构工程 | [6 empty] | 第 68 页 共 89 页
序号 | 项目编码 | 项目名称 | 项目特征描述 | 计量 单位 | 工程量 | 金额（元）
[6 empty] | 综合单价 |  | 合价 | 综合单价最高限价
69 | 010506015005 | 现浇混凝土台阶钢筋 | 1.钢筋种类、规格:现浇构件箍筋 圆钢 Ⅰ级钢筋 φ10内 2.计价综合考虑:砼浇筑方式、钢筋规格、连接方式、安装部位、钢筋抗震等级等 3.计价包括:钢筋制作、运输、损耗、绑扎、安装、焊接、电渣压力焊、钢筋机械连接等接头（综合接头形式）、浇捣混凝土时钢筋维护等，可能发生的倒运、存放、吊装、连接等，以及现浇构件中固定位置的支撑钢筋、双层钢筋用的隔铁、预制构件的吊钩及因钢筋加工综合开料和钢筋出厂实尺长度所引起钢筋非设计接驳或搭接长度等相关费用 4.完成本清单项目所需的一切相关工作 | t | 0.077 |  |  |  | 5157.6
本页小计
分部分项工程项目清单计价表
工程名称：地下室—结构工程 | [6 empty] | 第 69 页 共 89 页
序号 | 项目编码 | 项目名称 | 项目特征描述 | 计量 单位 | 工程量 | 金额（元）
[6 empty] | 综合单价 |  | 合价 | 综合单价最高限价
70 | 010506015006 | 现浇混凝土台阶钢筋 | 1.钢筋种类、规格:现浇构件箍筋 带肋钢筋 III级钢筋 φ10以内 2.计价综合考虑:砼浇筑方式、钢筋规格、连接方式、安装部位、钢筋抗震等级等 3.计价包括:钢筋制作、运输、损耗、绑扎、安装、焊接、电渣压力焊、钢筋机械连接等接头（综合接头形式）、浇捣混凝土时钢筋维护等，可能发生的倒运、存放、吊装、连接等，以及现浇构件中固定位置的支撑钢筋、双层钢筋用的隔铁、预制构件的吊钩及因钢筋加工综合开料和钢筋出厂实尺长度所引起钢筋非设计接驳或搭接长度等相关费用 4.完成本清单项目所需的一切相关工作 | t | 0.026 |  |  |  | 5444.73
本页小计
分部分项工程项目清单计价表
工程名称：地下室—结构工程 | [6 empty] | 第 70 页 共 89 页
序号 | 项目编码 | 项目名称 | 项目特征描述 | 计量 单位 | 工程量 | 金额（元）
[6 empty] | 综合单价 |  | 合价 | 综合单价最高限价
71 | 010506015007 | 现浇混凝土台阶钢筋 | 1.钢筋种类、规格:现浇构件箍筋 带肋钢筋 III级钢筋 φ12--25 2.计价综合考虑:砼浇筑方式、钢筋规格、连接方式、安装部位、钢筋抗震等级等 3.计价包括:钢筋制作、运输、损耗、绑扎、安装、焊接、电渣压力焊、钢筋机械连接等接头（综合接头形式）、浇捣混凝土时钢筋维护等，可能发生的倒运、存放、吊装、连接等，以及现浇构件中固定位置的支撑钢筋、双层钢筋用的隔铁、预制构件的吊钩及因钢筋加工综合开料和钢筋出厂实尺长度所引起钢筋非设计接驳或搭接长度等相关费用 4.完成本清单项目所需的一切相关工作 | t | 0.026 |  |  |  | 4148.43
预应力钢筋
本页小计
分部分项工程项目清单计价表
工程名称：地下室—结构工程 | [6 empty] | 第 71 页 共 89 页
序号 | 项目编码 | 项目名称 | 项目特征描述 | 计量 单位 | 工程量 | 金额（元）
[6 empty] | 综合单价 |  | 合价 | 综合单价最高限价
72 | 010506022001 | 预应力钢筋 | 1.钢绞线种类:后张法预应力钢绞线 无粘结 2.钢绞线规格:φs15.2钢绞线(极限抗拉强度标准值1860N/mm2) 3.锚具种类:按设计要求 4.计价综合考虑:品种、等级、规格尺寸、锚具种类、张拉方式、张拉次数等 5.计价包括:预应力钢绞线全部作业（钢筋制安、运输、定位、埋管、穿筋、张拉、孔道灌浆、锚固、切断等），预应力钢绞线的损耗、下脚料、连接器、钢板、压浆、波纹管、导管、锚具等，以及可能发生的倒运、存放、吊装、连接等一切相关费用 6.完成本清单项目所需的一切相关工作 | t | 2.288 |  |  |  | 13754.21
预埋铁件
73 | 010506025001 | 预埋铁件 | 1.材料:预埋铁件 2.计价综合考虑:钢材类型、规格及制安、运输、刷防护材料、油漆等一切完成该工程项目所需所有施工工序的主要、次要等一切工作内容的相关费用 3.完成本清单项目所需的一切相关工作 | t | 0.362 |  |  |  | 9255.6
金属结构工程
钢梁
本页小计
分部分项工程项目清单计价表
工程名称：地下室—结构工程 | [6 empty] | 第 72 页 共 89 页
序号 | 项目编码 | 项目名称 | 项目特征描述 | 计量 单位 | 工程量 | 金额（元）
[6 empty] | 综合单价 |  | 合价 | 综合单价最高限价
74 | 010604001001 | 钢梁 | 1.部位:地下室转换梁 2.钢材种类、规格、型号:H800X300X16X25(Q355) 3.计价综合考虑:梁类型、钢材品种、规格、厚度、单构件质量、连接方式、跨度、安装高度、螺栓种类、探伤要求、场内外运距等相关费用 4.完成本清单项目所需的一切相关工作 | t | 23.483 |  |  |  | 6371.39
混凝土工程
基础垫层、筏形基础
75 | 010201001002 | 换填垫层 | 1.换填材料种类及配比:4:6碎石砖渣 2.计价综合考虑:铺筑厚度、方式、粒径、材料运距、材料来源、基层夯实等 3.计价包括:拌和、铺筑、找平、材料运距及按图纸和规范而进行、完成和维护等相关费用 4.完成本清单项目所需的一切相关工作 | m3 | 8424.42 |  |  |  | 177.95
本页小计
分部分项工程项目清单计价表
工程名称：地下室—结构工程 | [6 empty] | 第 73 页 共 89 页
序号 | 项目编码 | 项目名称 | 项目特征描述 | 计量 单位 | 工程量 | 金额（元）
[6 empty] | 综合单价 |  | 合价 | 综合单价最高限价
76 | 010501001003 | 基础垫层 | 1.混凝土种类:聚合物水泥混凝土 2.混凝土强度等级:C20 3.计价综合考虑:部位、施工高度、混凝土拌和要求、泵送、骨料粒径及因施工工艺需要掺普通外加剂类型(不含抗裂纤维)等 4.计价包括:混凝土材料、外加剂材料、混凝土全部作业（制作、运输、浇筑、振捣、养护等相关费用）、泵送费，以及可能发生的预留孔洞、浇水泥浆等相关费用 5.完成本清单项目所需的一切相关工作 | m3 | 1797.89 |  |  |  | 520.35
77 | 010502003003 | 筏形基础 | 1.混凝土强度等级:C35 P8 2.计价综合考虑:基础形式、截面形式、规格尺寸、混凝土拌和要求、泵送、骨料粒径及普通外加剂等 3.计价包括:计价包括混凝土材料、外加剂材料、混凝土全部作业（制作、运输、浇筑、振捣、养护等相关费用）、泵送费，以及可能发生的预留孔洞、浇水泥浆、降水井封井等相关费用 4.完成本清单项目所需的一切相关工作 | m3 | 11311.03 |  |  |  | 503.36
柱
本页小计
分部分项工程项目清单计价表
工程名称：地下室—结构工程 | [6 empty] | 第 74 页 共 89 页
序号 | 项目编码 | 项目名称 | 项目特征描述 | 计量 单位 | 工程量 | 金额（元）
[6 empty] | 综合单价 |  | 合价 | 综合单价最高限价
78 | 010502006001 | 钢筋混凝土柱 | 1.混凝土强度等级:C35 P8 2.计价综合考虑:柱的截面形式（矩形、多边形、异形、圆形）、类型（独立柱、构造柱）、升板柱帽、规格尺寸、部位、施工高度、混凝土拌和要求、泵送、骨料粒径及掺普通外加剂等 3.计价包括:混凝土材料、外加剂材料、混凝土全部作业（制作、运输、浇筑、振捣、养护等相关费用）、泵送费，以及可能发生的预留孔洞、浇水泥浆等相关费用 4.完成本清单项目所需的一切相关工作 | m3 | 63.68 |  |  |  | 619.08
79 | 010502006002 | 钢筋混凝土柱 | 1.混凝土强度等级:C35 2.计价综合考虑:柱的截面形式（矩形、多边形、异形、圆形）、类型（独立柱、构造柱）、升板柱帽、规格尺寸、部位、施工高度、混凝土拌和要求、泵送、骨料粒径及掺普通外加剂等 3.计价包括:混凝土材料、外加剂材料、混凝土全部作业（制作、运输、浇筑、振捣、养护等相关费用）、泵送费，以及可能发生的预留孔洞、浇水泥浆等相关费用 4.完成本清单项目所需的一切相关工作 | m3 | 254.73 |  |  |  | 615.22
本页小计
分部分项工程项目清单计价表
工程名称：地下室—结构工程 | [6 empty] | 第 75 页 共 89 页
序号 | 项目编码 | 项目名称 | 项目特征描述 | 计量 单位 | 工程量 | 金额（元）
[6 empty] | 综合单价 |  | 合价 | 综合单价最高限价
80 | 010502006003 | 钢筋混凝土柱 | 1.混凝土强度等级:C45 2.计价综合考虑:柱的截面形式（矩形、多边形、异形、圆形）、类型（独立柱、构造柱）、升板柱帽、规格尺寸、部位、施工高度、混凝土拌和要求、泵送、骨料粒径及掺普通外加剂等 3.计价包括:混凝土材料、外加剂材料、混凝土全部作业（制作、运输、浇筑、振捣、养护等相关费用）、泵送费，以及可能发生的预留孔洞、浇水泥浆等相关费用 4.完成本清单项目所需的一切相关工作 | m3 | 137.08 |  |  |  | 648.49
81 | 010502006004 | 钢筋混凝土柱 | 1.混凝土强度等级:C60 2.计价综合考虑:柱的截面形式（矩形、多边形、异形、圆形）、类型（独立柱、构造柱）、升板柱帽、规格尺寸、部位、施工高度、混凝土拌和要求、泵送、骨料粒径及掺普通外加剂等 3.计价包括:混凝土材料、外加剂材料、混凝土全部作业（制作、运输、浇筑、振捣、养护等相关费用）、泵送费，以及可能发生的预留孔洞、浇水泥浆等相关费用 4.完成本清单项目所需的一切相关工作 | m3 | 876.15 |  |  |  | 698.63
墙
本页小计
分部分项工程项目清单计价表
工程名称：地下室—结构工程 | [6 empty] | 第 76 页 共 89 页
序号 | 项目编码 | 项目名称 | 项目特征描述 | 计量 单位 | 工程量 | 金额（元）
[6 empty] | 综合单价 |  | 合价 | 综合单价最高限价
82 | 010502009001 | 地下室外墙 | 1.混凝土强度等级:C35 P8 2.计价综合考虑:墙类型（直形、弧形、电梯井墙、短肢剪力墙、挡土墙等）、截面形式、规格尺寸、部位、施工高度、混凝土拌和要求、泵送、骨料粒径及掺普通外加剂等 3.计价包括:混凝土材料、外加剂材料、混凝土全部作业（制作、运输、浇筑、振捣、养护等相关费用）、泵送费、螺杆封堵和防水处理，以及可能发生的预留孔洞、浇水泥浆等相关费用 4.完成本清单项目所需的一切相关工作 | m3 | 1592.64 |  |  |  | 540.85
83 | 010502010001 | 钢筋混凝土墙 | 1.混凝土强度等级:C35 2.计价综合考虑:墙类型（直形、弧形、电梯井墙、短肢剪力墙、挡土墙等）、截面形式、规格尺寸、部位、施工高度、混凝土拌和要求、泵送、骨料粒径及掺普通外加剂等 3.计价包括:混凝土材料、外加剂材料、混凝土全部作业（制作、运输、浇筑、振捣、养护等相关费用）、泵送费、螺杆封堵和防水处理，以及可能发生的预留孔洞、浇水泥浆等相关费用 4.完成本清单项目所需的一切相关工作 | m3 | 644.07 |  |  |  | 537
本页小计
分部分项工程项目清单计价表
工程名称：地下室—结构工程 | [6 empty] | 第 77 页 共 89 页
序号 | 项目编码 | 项目名称 | 项目特征描述 | 计量 单位 | 工程量 | 金额（元）
[6 empty] | 综合单价 |  | 合价 | 综合单价最高限价
84 | 010502010002 | 钢筋混凝土墙 | 1.混凝土强度等级:C45 2.计价综合考虑:墙类型（直形、弧形、电梯井墙、短肢剪力墙、挡土墙等）、截面形式、规格尺寸、部位、施工高度、混凝土拌和要求、泵送、骨料粒径及掺普通外加剂等 3.计价包括:混凝土材料、外加剂材料、混凝土全部作业（制作、运输、浇筑、振捣、养护等相关费用）、泵送费、螺杆封堵和防水处理，以及可能发生的预留孔洞、浇水泥浆等相关费用 4.完成本清单项目所需的一切相关工作 | m3 | 102.8 |  |  |  | 570.26
85 | 010502010003 | 钢筋混凝土墙 | 1.混凝土强度等级:C60 2.计价综合考虑:墙类型（直形、弧形、电梯井墙、短肢剪力墙、挡土墙等）、截面形式、规格尺寸、部位、施工高度、混凝土拌和要求、泵送、骨料粒径及掺普通外加剂等 3.计价包括:混凝土材料、外加剂材料、混凝土全部作业（制作、运输、浇筑、振捣、养护等相关费用）、泵送费、螺杆封堵和防水处理，以及可能发生的预留孔洞、浇水泥浆等相关费用 4.完成本清单项目所需的一切相关工作 | m3 | 911.47 |  |  |  | 620.4
梁
本页小计
分部分项工程项目清单计价表
工程名称：地下室—结构工程 | [6 empty] | 第 78 页 共 89 页
序号 | 项目编码 | 项目名称 | 项目特征描述 | 计量 单位 | 工程量 | 金额（元）
[6 empty] | 综合单价 |  | 合价 | 综合单价最高限价
86 | 010502011001 | 钢筋混凝土梁 | 1.混凝土强度等级:C35 2.计价综合考虑:梁的类型、截面形式、规格尺寸、部位、施工高度、混凝土拌和要求、泵送、骨料粒径及掺普通外加剂等 3.计价包括:混凝土材料、外加剂材料、混凝土全部作业（制作、运输、浇筑、振捣、养护等相关费用）、泵送费，以及可能发生的预留孔洞、浇水泥浆等相关费用 4.完成本清单项目所需的一切相关工作 | m3 | 472.62 |  |  |  | 508.96
87 | 010502011002 | 钢筋混凝土梁 | 1.混凝土强度等级:C35 P8 2.计价综合考虑:梁的类型、截面形式、规格尺寸、部位、施工高度、混凝土拌和要求、泵送、骨料粒径及掺普通外加剂等 3.计价包括:混凝土材料、外加剂材料、混凝土全部作业（制作、运输、浇筑、振捣、养护等相关费用）、泵送费，以及可能发生的预留孔洞、浇水泥浆等相关费用 4.完成本清单项目所需的一切相关工作 | m3 | 1284.68 |  |  |  | 512.82
本页小计
分部分项工程项目清单计价表
工程名称：地下室—结构工程 | [6 empty] | 第 79 页 共 89 页
序号 | 项目编码 | 项目名称 | 项目特征描述 | 计量 单位 | 工程量 | 金额（元）
[6 empty] | 综合单价 |  | 合价 | 综合单价最高限价
88 | 010502012001 | 劲性钢筋混凝土梁 | 1.混凝土强度等级:C35 P8 2.计价综合考虑:梁的类型、截面形式、规格尺寸、部位、施工高度、混凝土拌和要求、泵送、骨料粒径及掺普通外加剂等 3.计价包括:混凝土材料、外加剂材料、混凝土全部作业（制作、运输、浇筑、振捣、养护等相关费用）、泵送费，以及可能发生的预留孔洞、浇水泥浆等相关费用 4.完成本清单项目所需的一切相关工作 | m3 | 133.29 |  |  |  | 542.52
板
89 | 010502013001 | 实心楼板 | 1.混凝土强度等级:C35 2.计价综合考虑:板类型（平板、拱板、薄壳板、有梁板（不含梁）、无梁板、阳台、雨篷、反檐、挑檐、天沟）、截面形式、规格尺寸、部位、施工高度、混凝土拌和要求、泵送、骨料粒径及掺普通外加剂等 3.计价包括:混凝土材料、外加剂材料、混凝土全部作业（制作、运输、浇筑、振捣、养护等相关费用）、泵送费，以及可能发生的预留孔洞、浇水泥浆等相关费用 4.完成本清单项目所需的一切相关工作 | m3 | 4381.8 |  |  |  | 508.96
本页小计
分部分项工程项目清单计价表
工程名称：地下室—结构工程 | [6 empty] | 第 80 页 共 89 页
序号 | 项目编码 | 项目名称 | 项目特征描述 | 计量 单位 | 工程量 | 金额（元）
[6 empty] | 综合单价 |  | 合价 | 综合单价最高限价
90 | 010502013002 | 实心楼板 | 1.混凝土强度等级:C35 P8 2.计价综合考虑:板类型（平板、拱板、薄壳板、有梁板（不含梁）、无梁板、阳台、雨篷、反檐、挑檐、天沟）、截面形式、规格尺寸、部位、施工高度、混凝土拌和要求、泵送、骨料粒径及掺普通外加剂等 3.计价包括:混凝土材料、外加剂材料、混凝土全部作业（制作、运输、浇筑、振捣、养护等相关费用）、泵送费，以及可能发生的预留孔洞、浇水泥浆等相关费用 4.完成本清单项目所需的一切相关工作 | m3 | 2873.38 |  |  |  | 512.82
后浇带
91 | 010502033001 | 后浇带 | 1.部位:梁后浇带 2.混凝土强度等级:C40 P8、微膨胀 3.计价综合考虑:施工部位（梁、墙、板）、混凝土接触面旧口处理、收口钢网等相关费用 4.完成本清单项目所需的一切相关工作 | m3 | 31.15 |  |  |  | 668.6
92 | 010502033002 | 后浇带 | 1.部位:板后浇带 2.混凝土强度等级:C40 P8、微膨胀 3.计价综合考虑:施工部位（梁、墙、板）、混凝土接触面旧口处理、收口钢网等相关费用 4.完成本清单项目所需的一切相关工作 | m3 | 223.57 |  |  |  | 655.23
本页小计
分部分项工程项目清单计价表
工程名称：地下室—结构工程 | [6 empty] | 第 81 页 共 89 页
序号 | 项目编码 | 项目名称 | 项目特征描述 | 计量 单位 | 工程量 | 金额（元）
[6 empty] | 综合单价 |  | 合价 | 综合单价最高限价
93 | 010502033003 | 后浇带 | 1.部位:墙后浇带 2.混凝土强度等级:C40 P8、微膨胀 3.计价综合考虑:施工部位（梁、墙、板）、混凝土接触面旧口处理、收口钢网等相关费用 4.完成本清单项目所需的一切相关工作 | m3 | 31.73 |  |  |  | 692.67
94 | 010502033004 | 后浇带 | 1.部位:地下室底板、基础(梁)后浇带 2.混凝土强度等级:C40 P8、微膨胀 3.计价综合考虑:施工部位（梁、墙、板）、混凝土接触面旧口处理、收口钢网等相关费用 4.完成本清单项目所需的一切相关工作 | m3 | 278.16 |  |  |  | 655.88
楼梯
95 | 010502020001 | 楼梯 | 1.混凝土强度等级:C35 2.计价综合考虑:楼梯的类型（直形楼梯、弧形楼梯）、截面形式、规格尺寸、部位、施工高度、混凝土拌和要求、泵送、骨料粒径及掺普通外加剂等 3.计价包括:混凝土材料、外加剂材料、混凝土全部作业（制作、运输、浇筑、振捣、养护等相关费用）、泵送费，以及可能发生的预留孔洞、浇水泥浆等相关费用 4.完成本清单项目所需的一切相关工作 | m3 | 97.38 |  |  |  | 567.99
模板工程
模板工程（非暗室模板拆除）
本页小计
分部分项工程项目清单计价表
工程名称：地下室—结构工程 | [6 empty] | 第 82 页 共 89 页
序号 | 项目编码 | 项目名称 | 项目特征描述 | 计量 单位 | 工程量 | 金额（元）
[6 empty] | 综合单价 |  | 合价 | 综合单价最高限价
96 | 010401001001 | 砖胎膜（灰砂砖） | 1.部位:砖胎膜 2.砖品种、规格、强度等级:灰砂砖 3.计价同时综合考虑施工部位、砖胎膜高度、砖规格、砂浆种类及配合比等 4.计价包括砂浆制作、运输、砌砖、砂浆等级、砂浆配合比、材料、材料运输等相关费用 5.当砌体材料发生变更时，只调整砌体材料的价差 6.完成本清单项目所需的一切相关工作 | m3 | 1029.65 |  |  |  | 463.51
97 | 011201001001 | 墙面底层抹灰 | 1.部位:砖胎膜 2.材料:20厚WP M20水泥砂浆抹平 3.计价综合考虑砂浆种类、配合比、厚度、墙体类型 4.计价包括基层处理、找平层、面层、分格缝制作、材料运输等相关费用 5.完成本清单项目所需的一切相关工作 | m2 | 3418.46 |  |  |  | 34.97
98 | 010505001002 | 垫层模板 | 1.基础垫层模板 2.支模高度综合考虑 3.形状、截面尺寸综合考虑 4.综合考虑各种钢模板、木模板、支架、地下室顶板回顶等的支、拆、运输费用及模板、支架的摊销（或租赁）及因防火需要为模板支架淋水的费用 5.综合考虑:大空间、大体积混凝土所需增加的费用 6.完成本清单项目所需的一切相关工作 | m2 | 719.91 |  |  |  | 28.97
本页小计
分部分项工程项目清单计价表
工程名称：地下室—结构工程 | [6 empty] | 第 83 页 共 89 页
序号 | 项目编码 | 项目名称 | 项目特征描述 | 计量 单位 | 工程量 | 金额（元）
[6 empty] | 综合单价 |  | 合价 | 综合单价最高限价
99 | 010505002001 | 基础模板 | 1.基础类型:基础模板 2.支模高度综合考虑 3.形状、截面尺寸综合考虑 4.综合考虑各种钢模板、木模板、支架、止水螺杆、地下室顶板回顶等的支、拆、运输费用及模板、支架的摊销（或租赁）及因防火需要为模板支架淋水的费用 5.综合考虑:大空间、大体积混凝土所需增加的费用 6.完成本清单项目所需的一切相关工作 | m2 | 27.29 |  |  |  | 46.27
模板工程（暗室模板拆除）
100 | 010505004001 | 柱面模板 | 1.模板类型、周长:矩形柱模板1.2-1.8m内 2.支模高度:3.6m以内 3.柱形状、截面尺寸综合考虑 4.综合考虑各种钢模板、木模板、支架、地下室顶板回顶等的支、拆、运输费用及模板、支架的摊销（或租赁）及因防火需要为模板支架淋水的费用 5.综合考虑:大空间、大体积混凝土所需增加的费用 6.综合考虑在洞内、地下室内、库内或暗室内进行施工(模板拆除) 7.完成本清单项目所需的一切相关工作 | m2 | 96.28 |  |  |  | 55.57
本页小计
分部分项工程项目清单计价表
工程名称：地下室—结构工程 | [6 empty] | 第 84 页 共 89 页
序号 | 项目编码 | 项目名称 | 项目特征描述 | 计量 单位 | 工程量 | 金额（元）
[6 empty] | 综合单价 |  | 合价 | 综合单价最高限价
101 | 010505004002 | 柱面模板 | 1.模板类型、周长:矩形柱模板1.8m外 2.支模高度:3.6m以内 3.柱形状、截面尺寸综合考虑 4.综合考虑各种钢模板、木模板、支架、地下室顶板回顶等的支、拆、运输费用及模板、支架的摊销（或租赁）及因防火需要为模板支架淋水的费用 5.综合考虑:大空间、大体积混凝土所需增加的费用 6.综合考虑在洞内、地下室内、库内或暗室内进行施工(模板拆除) 7.完成本清单项目所需的一切相关工作 | m2 | 3405.87 |  |  |  | 61.11
102 | 010505004003 | 柱面模板 | 1.模板类型:异形柱模板 2.支模高:3.6m以内 3.柱形状、截面尺寸综合考虑 4.综合考虑各种钢模板、木模板、支架、地下室顶板回顶等的支、拆、运输费用及模板、支架的摊销（或租赁）及因防火需要为模板支架淋水的费用 5.综合考虑:大空间、大体积混凝土所需增加的费用 6.综合考虑在洞内、地下室内、库内或暗室内进行施工(模板拆除) 7.完成本清单项目所需的一切相关工作 | m2 | 5288.89 |  |  |  | 78.85
本页小计
分部分项工程项目清单计价表
工程名称：地下室—结构工程 | [6 empty] | 第 85 页 共 89 页
序号 | 项目编码 | 项目名称 | 项目特征描述 | 计量 单位 | 工程量 | 金额（元）
[6 empty] | 综合单价 |  | 合价 | 综合单价最高限价
103 | 010505004004 | 柱面模板（矩形柱、异形柱） | 1.模板类型:柱模板 2.支模高度:3.6m~8.4m 每增加1m内 3.柱形状、截面尺寸综合考虑 4.综合考虑各种钢模板、木模板、支架、地下室顶板回顶等的支、拆、运输费用及模板、支架的摊销（或租赁）及因防火需要为模板支架淋水的费用 5.综合考虑:大空间、大体积混凝土所需增加的费用 6.综合考虑在洞内、地下室内、库内或暗室内进行施工(模板拆除) 7.完成本清单项目所需的一切相关工作 | m2 | 3161.26 |  |  |  | 4.39
104 | 010505005001 | 墙面模板 | 1.模板类型:墙模板 2.支模高度:3.6m以内 3.墙形状、截面尺寸综合考虑 4.综合考虑各种钢模板、木模板、支架、地下室顶板回顶等的支、拆、运输费用及模板、支架的摊销（或租赁）及因防火需要为模板支架淋水的费用 5.综合考虑:大空间、大体积混凝土所需增加的费用 6.综合考虑在洞内、地下室内、库内或暗室内进行施工(模板拆除) 7.完成本清单项目所需的一切相关工作 | m2 | 12640.78 |  |  |  | 44.43
本页小计
分部分项工程项目清单计价表
工程名称：地下室—结构工程 | [6 empty] | 第 86 页 共 89 页
序号 | 项目编码 | 项目名称 | 项目特征描述 | 计量 单位 | 工程量 | 金额（元）
[6 empty] | 综合单价 |  | 合价 | 综合单价最高限价
105 | 010505005002 | 墙面模板 | 1.模板类型:电梯坑、井模板 2.支模高度:3.6m以内 3.墙形状、截面尺寸综合考虑 4.综合考虑各种钢模板、木模板、支架、地下室顶板回顶等的支、拆、运输费用及模板、支架的摊销（或租赁）及因防火需要为模板支架淋水的费用 5.综合考虑:大空间、大体积混凝土所需增加的费用 6.综合考虑在洞内、地下室内、库内或暗室内进行施工(模板拆除) 7.完成本清单项目所需的一切相关工作 | m2 | 623.64 |  |  |  | 51.82
106 | 010505005003 | 墙面模板(有防水要求） | 1.模板类型:墙模板 2.支模高度:3.6m以内 3.墙形状、截面尺寸综合考虑 4.综合考虑各种钢模板、木模板、支架、三段式止水螺杆、地下室顶板回顶等的支、拆、运输费用及模板、支架的摊销（或租赁）及因防火需要为模板支架淋水的费用 5.综合考虑:大空间、大体积混凝土所需增加的费用 6.综合考虑在洞内、地下室内、库内或暗室内进行施工(模板拆除) 7.完成本清单项目所需的一切相关工作 | m2 | 8188.05 |  |  |  | 67.26
本页小计
分部分项工程项目清单计价表
工程名称：地下室—结构工程 | [6 empty] | 第 87 页 共 89 页
序号 | 项目编码 | 项目名称 | 项目特征描述 | 计量 单位 | 工程量 | 金额（元）
[6 empty] | 综合单价 |  | 合价 | 综合单价最高限价
107 | 010505005004 | 墙面模板 | 1.模板类型:墙模板 2.支模高度:3.6m~8.4m 每增加1m内 3.墙形状、截面尺寸综合考虑 4.综合考虑各种钢模板、木模板、支架、地下室顶板回顶等的支、拆、运输费用及模板、支架的摊销（或租赁）及因防火需要为模板支架淋水的费用 5.综合考虑:大空间、大体积混凝土所需增加的费用 6.综合考虑在洞内、地下室内、库内或暗室内进行施工(模板拆除) 7.完成本清单项目所需的一切相关工作 | m2 | 17233.8 |  |  |  | 2.49
108 | 010505006001 | 梁模板 | 1.模板类型:梁模板 2.支模高度:3.6m以内 3.梁形状、截面尺寸:综合考虑 4.综合考虑各种钢模板、木模板、支架、地下室顶板回顶等的支、拆、运输费用及模板、支架的摊销（或租赁）、后浇带支架延期及因防火需要为模板支架淋水的费用 5.综合考虑:大空间、大体积混凝土所需增加的费用 6.综合考虑在洞内、地下室内、库内或暗室内进行施工(模板拆除) 7.完成本清单项目所需的一切相关工作 | m2 | 10085.15 |  |  |  | 68.04
本页小计
分部分项工程项目清单计价表
工程名称：地下室—结构工程 | [6 empty] | 第 88 页 共 89 页
序号 | 项目编码 | 项目名称 | 项目特征描述 | 计量 单位 | 工程量 | 金额（元）
[6 empty] | 综合单价 |  | 合价 | 综合单价最高限价
109 | 010505006002 | 梁模板 | 1.模板类型:梁模板 2.支模高度:超过3.6m~8.4m 每增加1m内 3.梁形状、截面尺寸:综合考虑 4.综合考虑各种钢模板、木模板、支架、地下室顶板回顶等的支、拆、运输费用及模板、支架的摊销（或租赁）、后浇带支架延期及因防火需要为模板支架淋水的费用 5.综合考虑:大空间、大体积混凝土所需增加的费用 6.综合考虑在洞内、地下室内、库内或暗室内进行施工(模板拆除) 7.完成本清单项目所需的一切相关工作 | m2 | 13916.93 |  |  |  | 8.06
110 | 010505007001 | 楼板、屋面板、坡道板模板 | 1.模板类型:板模板 2.支模高度:3.6m内 3.综合考虑各种钢模板、木模板、支架、地下室顶板回顶等的支、拆、运输费用及模板、支架的摊销（或租赁）、后浇带支架延期及因防火需要为模板支架淋水的费用 4.综合考虑:大空间、大体积混凝土所需增加的费用 5.综合考虑在洞内、地下室内、库内或暗室内进行施工(模板拆除) 6.未尽事项详见图纸、招标文件、工程量清单计价说明、国家相关规范等 | m2 | 25221.29 |  |  |  | 69.5
本页小计
分部分项工程项目清单计价表
工程名称：地下室—结构工程 | [6 empty] | 第 89 页 共 89 页
序号 | 项目编码 | 项目名称 | 项目特征描述 | 计量 单位 | 工程量 | 金额（元）
[6 empty] | 综合单价 |  | 合价 | 综合单价最高限价
111 | 010505007002 | 楼板、屋面板、坡道板模板 | 1.模板类型:板模板 2.支模高度:超过3.6m~8.4m 每增加1m内 3.综合考虑各种钢模板、木模板、支架、地下室顶板回顶等的支、拆、运输费用及模板、支架的摊销（或租赁）、后浇带支架延期及因防火需要为模板支架淋水的费用 4.综合考虑:大空间、大体积混凝土所需增加的费用 5.综合考虑在洞内、地下室内、库内或暗室内进行施工(模板拆除) 6.未尽事项详见图纸、招标文件、工程量清单计价说明、国家相关规范等 | m2 | 17249.77 |  |  |  | 8.88
112 | 010505010001 | 楼梯模板 | 1.直型楼梯模板 2.综合考虑各种钢模板、木模板、支架、地下室顶板回顶等的支、拆、运输费用及模板、支架的摊销（或租赁）及因防火需要为模板支架淋水的费用 3.综合考虑:大空间、大体积混凝土所需增加的费用 4.综合考虑在洞内、地下室内、库内或暗室内进行施工(模板拆除) 5.完成本清单项目所需的一切相关工作 | m2 | 366.27 |  |  |  | 175.28
本页小计
合 计

## E.2.1 分部分项工程项目清单计价表-显示综合单价最高_16
分部分项工程项目清单计价表
工程名称：地下室—粗装工程 | [6 empty] | 第 1 页 共 46 页
序号 | 项目编码 | 项目名称 | 项目特征描述 | 计量 单位 | 工程量 | 金额（元）
[6 empty] | 综合单价 |  | 合价 | 综合单价最高限价
砌体工程
1 | 010402001001 | 砌块墙 | 1.墙体类型:100mm厚内墙 2.砌块品种、规格、强度等级:蒸压加气混凝土砌块 A5.0 3.砂浆强度等级:WM M5砌筑砂浆 4.计价综合考虑墙体类型（外墙、内墙、围墙、直形墙、弧形墙及墙柱等）、厚度、高度、勾缝、砌筑砂浆种类、配合比等 5.计价包括砂浆制作、砌块、勾缝、材料运输等相关费用 6.综合考虑在洞内、地下室内、库内或暗室内进行施工 7.完成本清单项目所需的一切相关工作 | m3 | 167.06 |  |  |  | 457.71
2 | 010402001002 | 砌块墙 | 1.墙体类型:200mm厚内墙 2.砌块品种、规格、强度等级:蒸压加气混凝土砌块 A5.0 3.砂浆强度等级:WM M5砌筑砂浆 4.计价综合考虑墙体类型（外墙、内墙、围墙、直形墙、弧形墙及墙柱等）、厚度、高度、勾缝、砌筑砂浆种类、配合比等 5.计价包括砂浆制作、砌块、勾缝、材料运输等相关费用 6.综合考虑在洞内、地下室内、库内或暗室内进行施工 7.完成本清单项目所需的一切相关工作 | m3 | 1309.42 |  |  |  | 434.64
本页小计
分部分项工程项目清单计价表
工程名称：地下室—粗装工程 | [6 empty] | 第 2 页 共 46 页
序号 | 项目编码 | 项目名称 | 项目特征描述 | 计量 单位 | 工程量 | 金额（元）
[6 empty] | 综合单价 |  | 合价 | 综合单价最高限价
3 | 010402001003 | 砌块墙 | 1.墙体类型:300mm厚内墙 2.砌块品种、规格、强度等级:蒸压加气混凝土砌块 A5.0 3.砂浆强度等级:WM M5砌筑砂浆 4.计价综合考虑墙体类型（外墙、内墙、围墙、直形墙、弧形墙及墙柱等）、厚度、高度、勾缝、砌筑砂浆种类、配合比等 5.计价包括砂浆制作、砌块、勾缝、材料运输等相关费用 6.综合考虑在洞内、地下室内、库内或暗室内进行施工 7.完成本清单项目所需的一切相关工作 | m3 | 3.96 |  |  |  | 430.84
4 | 010402001004 | 砌块墙 | 1.墙体类型:200mm厚外墙 2.砌块品种、规格、强度等级:蒸压加气混凝土砌块 A5.0 3.砂浆强度等级:WM M5砌筑砂浆 4.计价综合考虑墙体类型（外墙、内墙、围墙、直形墙、弧形墙及墙柱等）、厚度、高度、勾缝、砌筑砂浆种类、配合比等 5.计价包括砂浆制作、砌块、勾缝、材料运输等相关费用 6.综合考虑在洞内、地下室内、库内或暗室内进行施工 7.完成本清单项目所需的一切相关工作 | m3 | 7.62 |  |  |  | 446.85
本页小计
分部分项工程项目清单计价表
工程名称：地下室—粗装工程 | [6 empty] | 第 3 页 共 46 页
序号 | 项目编码 | 项目名称 | 项目特征描述 | 计量 单位 | 工程量 | 金额（元）
[6 empty] | 综合单价 |  | 合价 | 综合单价最高限价
5 | 010401008001 | 砖砌台阶 | 1.砖砌台阶 2.砖品种、规格、强度等级:蒸压灰砂砖 MU15 3.砂浆强度等级:WM M5砌筑砂浆 4.计价同时综合考虑施工部位、砖规格、砂浆配合比等 5.计价包括砂浆制作、运输、砌砖、砂浆等级、材料、材料运输等相关费用 6.综合考虑在洞内、地下室内、库内或暗室内进行施工 7.完成本清单项目所需的一切相关工作 | m3 | 3.7 |  |  |  | 685.96
6 | 010401011001 | 贴砌砖墙 | 1.墙体类型:防水保护墙 2.砖品种、规格、强度等级:蒸压灰砂砖 MU7.5 3.砂浆强度等级:WM M10砌筑砂浆 4.计价综合考虑墙体类型（外墙、内墙、围墙、直形墙、弧形墙及墙柱等）、厚度、高度、勾缝、砌筑砂浆种类、配合比等 5.计价包括砂浆制作、砌块、勾缝、材料运输等相关费用 6.完成本清单项目所需的一切相关工作 | m3 | 153.74 |  |  |  | 459.85
砌体工程内配钢筋
本页小计
分部分项工程项目清单计价表
工程名称：地下室—粗装工程 | [6 empty] | 第 4 页 共 46 页
序号 | 项目编码 | 项目名称 | 项目特征描述 | 计量 单位 | 工程量 | 金额（元）
[6 empty] | 综合单价 |  | 合价 | 综合单价最高限价
7 | 010506017001 | 砌体工程内配钢筋 | 1.钢筋种类、规格:现浇构件圆钢 Ⅰ级钢筋 φ10内 2.计价综合考虑:砼浇筑方式、钢筋规格、连接方式、安装部位、钢筋抗震等级等 3.计价包括:钢筋制作、运输、损耗、绑扎、安装、焊接、电渣压力焊、钢筋机械连接等接头（综合接头形式）、浇捣混凝土时钢筋维护等，可能发生的倒运、存放、吊装、连接等，以及现浇构件中固定位置的支撑钢筋、双层钢筋用的隔铁、预制构件的吊钩及因钢筋加工综合开料和钢筋出厂实尺长度所引起钢筋非设计接驳或搭接长度等相关费用 4.综合考虑在洞内、地下室内、库内或暗室内进行施工 5.完成本清单项目所需的一切相关工作 | t | 0.07 |  |  |  | 4298.86
本页小计
分部分项工程项目清单计价表
工程名称：地下室—粗装工程 | [6 empty] | 第 5 页 共 46 页
序号 | 项目编码 | 项目名称 | 项目特征描述 | 计量 单位 | 工程量 | 金额（元）
[6 empty] | 综合单价 |  | 合价 | 综合单价最高限价
8 | 010506017002 | 砌体工程内配钢筋 | 1.钢筋种类、规格:现浇构件带肋钢筋 III级钢筋 φ10以内 2.计价综合考虑:砼浇筑方式、钢筋规格、连接方式、安装部位、钢筋抗震等级等 3.计价包括:钢筋制作、运输、损耗、绑扎、安装、焊接、电渣压力焊、钢筋机械连接等接头（综合接头形式）、浇捣混凝土时钢筋维护等，可能发生的倒运、存放、吊装、连接等，以及现浇构件中固定位置的支撑钢筋、双层钢筋用的隔铁、预制构件的吊钩及因钢筋加工综合开料和钢筋出厂实尺长度所引起钢筋非设计接驳或搭接长度等相关费用 4.综合考虑在洞内、地下室内、库内或暗室内进行施工 5.完成本清单项目所需的一切相关工作 | t | 0.104 |  |  |  | 4172.85
本页小计
分部分项工程项目清单计价表
工程名称：地下室—粗装工程 | [6 empty] | 第 6 页 共 46 页
序号 | 项目编码 | 项目名称 | 项目特征描述 | 计量 单位 | 工程量 | 金额（元）
[6 empty] | 综合单价 |  | 合价 | 综合单价最高限价
9 | 010506017003 | 砌体工程内配钢筋 | 1.钢筋种类、规格:现浇构件带肋钢筋 III级钢筋 φ12--25 2.计价综合考虑:砼浇筑方式、钢筋规格、连接方式、安装部位、钢筋抗震等级等 3.计价包括:钢筋制作、运输、损耗、绑扎、安装、焊接、电渣压力焊、钢筋机械连接等接头（综合接头形式）、浇捣混凝土时钢筋维护等，可能发生的倒运、存放、吊装、连接等，以及现浇构件中固定位置的支撑钢筋、双层钢筋用的隔铁、预制构件的吊钩及因钢筋加工综合开料和钢筋出厂实尺长度所引起钢筋非设计接驳或搭接长度等相关费用 4.综合考虑在洞内、地下室内、库内或暗室内进行施工 5.完成本清单项目所需的一切相关工作 | t | 0.243 |  |  |  | 4023.8
本页小计
分部分项工程项目清单计价表
工程名称：地下室—粗装工程 | [6 empty] | 第 7 页 共 46 页
序号 | 项目编码 | 项目名称 | 项目特征描述 | 计量 单位 | 工程量 | 金额（元）
[6 empty] | 综合单价 |  | 合价 | 综合单价最高限价
10 | 010506017004 | 砌体工程内配钢筋 | 1.钢筋种类、规格:现浇构件带肋钢筋 III级钢筋 φ25以外 2.计价综合考虑:砼浇筑方式、钢筋规格、连接方式、安装部位、钢筋抗震等级等 3.计价包括:钢筋制作、运输、损耗、绑扎、安装、焊接、电渣压力焊、钢筋机械连接等接头（综合接头形式）、浇捣混凝土时钢筋维护等，可能发生的倒运、存放、吊装、连接等，以及现浇构件中固定位置的支撑钢筋、双层钢筋用的隔铁、预制构件的吊钩及因钢筋加工综合开料和钢筋出厂实尺长度所引起钢筋非设计接驳或搭接长度等相关费用 4.综合考虑在洞内、地下室内、库内或暗室内进行施工 5.完成本清单项目所需的一切相关工作 | t | 0.104 |  |  |  | 3930.51
本页小计
分部分项工程项目清单计价表
工程名称：地下室—粗装工程 | [6 empty] | 第 8 页 共 46 页
序号 | 项目编码 | 项目名称 | 项目特征描述 | 计量 单位 | 工程量 | 金额（元）
[6 empty] | 综合单价 |  | 合价 | 综合单价最高限价
11 | 010506017005 | 砌体工程内配钢筋 | 1.钢筋种类、规格:现浇构件箍筋 圆钢 Ⅰ级钢筋 φ10内 2.计价综合考虑:砼浇筑方式、钢筋规格、连接方式、安装部位、钢筋抗震等级等 3.计价包括:钢筋制作、运输、损耗、绑扎、安装、焊接、电渣压力焊、钢筋机械连接等接头（综合接头形式）、浇捣混凝土时钢筋维护等，可能发生的倒运、存放、吊装、连接等，以及现浇构件中固定位置的支撑钢筋、双层钢筋用的隔铁、预制构件的吊钩及因钢筋加工综合开料和钢筋出厂实尺长度所引起钢筋非设计接驳或搭接长度等相关费用 4.综合考虑在洞内、地下室内、库内或暗室内进行施工 5.完成本清单项目所需的一切相关工作 | t | 0.104 |  |  |  | 5157.6
本页小计
分部分项工程项目清单计价表
工程名称：地下室—粗装工程 | [6 empty] | 第 9 页 共 46 页
序号 | 项目编码 | 项目名称 | 项目特征描述 | 计量 单位 | 工程量 | 金额（元）
[6 empty] | 综合单价 |  | 合价 | 综合单价最高限价
12 | 010506017006 | 砌体工程内配钢筋 | 1.钢筋种类、规格:现浇构件箍筋 带肋钢筋 III级钢筋 φ10以内 2.计价综合考虑:砼浇筑方式、钢筋规格、连接方式、安装部位、钢筋抗震等级等 3.计价包括:钢筋制作、运输、损耗、绑扎、安装、焊接、电渣压力焊、钢筋机械连接等接头（综合接头形式）、浇捣混凝土时钢筋维护等，可能发生的倒运、存放、吊装、连接等，以及现浇构件中固定位置的支撑钢筋、双层钢筋用的隔铁、预制构件的吊钩及因钢筋加工综合开料和钢筋出厂实尺长度所引起钢筋非设计接驳或搭接长度等相关费用 4.综合考虑在洞内、地下室内、库内或暗室内进行施工 5.完成本清单项目所需的一切相关工作 | t | 0.035 |  |  |  | 5444.73
本页小计
分部分项工程项目清单计价表
工程名称：地下室—粗装工程 | [6 empty] | 第 10 页 共 46 页
序号 | 项目编码 | 项目名称 | 项目特征描述 | 计量 单位 | 工程量 | 金额（元）
[6 empty] | 综合单价 |  | 合价 | 综合单价最高限价
13 | 010506017007 | 砌体工程内配钢筋 | 1.钢筋种类、规格:现浇构件箍筋 带肋钢筋 III级钢筋 φ12--25 2.计价综合考虑:砼浇筑方式、钢筋规格、连接方式、安装部位、钢筋抗震等级等 3.计价包括:钢筋制作、运输、损耗、绑扎、安装、焊接、电渣压力焊、钢筋机械连接等接头（综合接头形式）、浇捣混凝土时钢筋维护等，可能发生的倒运、存放、吊装、连接等，以及现浇构件中固定位置的支撑钢筋、双层钢筋用的隔铁、预制构件的吊钩及因钢筋加工综合开料和钢筋出厂实尺长度所引起钢筋非设计接驳或搭接长度等相关费用 4.综合考虑在洞内、地下室内、库内或暗室内进行施工 5.完成本清单项目所需的一切相关工作 | t | 0.035 |  |  |  | 4148.43
二次结构混凝土工程
本页小计
分部分项工程项目清单计价表
工程名称：地下室—粗装工程 | [6 empty] | 第 11 页 共 46 页
序号 | 项目编码 | 项目名称 | 项目特征描述 | 计量 单位 | 工程量 | 金额（元）
[6 empty] | 综合单价 |  | 合价 | 综合单价最高限价
14 | 010502021001 | 构造柱 | 1.混凝土强度等级:C25混凝土 2.计价综合考虑:柱的截面形式（矩形、多边形、异形、圆形）、类型（独立柱、构造柱）、升板柱帽、规格尺寸、部位、施工高度、混凝土拌和要求、泵送、骨料粒径及掺普通外加剂等 3.计价包括:混凝土材料、外加剂材料、混凝土全部作业（制作、运输、浇筑、振捣、养护等相关费用）、泵送费，以及可能发生的预留孔洞、浇水泥浆等相关费用 4.综合考虑在洞内、地下室内、库内或暗室内进行施工 5.完成本清单项目所需的一切相关工作 | m3 | 44.41 |  |  |  | 656.45
15 | 010502022001 | 圈梁 | 1.混凝土强度等级:C25 2.计价综合考虑:梁的类型、截面形式、规格尺寸、部位、施工高度、混凝土拌和要求、泵送、骨料粒径及掺普通外加剂等 3.计价包括:混凝土材料、外加剂材料、混凝土全部作业（制作、运输、浇筑、振捣、养护等相关费用）、泵送费，以及可能发生的预留孔洞、浇水泥浆等相关费用 4.综合考虑在洞内、地下室内、库内或暗室内进行施工 5.完成本清单项目所需的一切相关工作 | m3 | 16.39 |  |  |  | 552.56
本页小计
分部分项工程项目清单计价表
工程名称：地下室—粗装工程 | [6 empty] | 第 12 页 共 46 页
序号 | 项目编码 | 项目名称 | 项目特征描述 | 计量 单位 | 工程量 | 金额（元）
[6 empty] | 综合单价 |  | 合价 | 综合单价最高限价
16 | 010502023001 | 过梁 | 1.混凝土强度等级:C25 2.计价综合考虑:梁的类型、截面形式、规格尺寸、部位、施工高度、混凝土拌和要求、泵送、骨料粒径及掺普通外加剂等 3.计价包括:混凝土材料、外加剂材料、混凝土全部作业（制作、运输、浇筑、振捣、养护等相关费用）、泵送费，以及可能发生的预留孔洞、浇水泥浆等相关费用 4.综合考虑在洞内、地下室内、库内或暗室内进行施工 5.完成本清单项目所需的一切相关工作 | m3 | 7.68 |  |  |  | 552.56
17 | 010502022002 | 门槛 | 1.混凝土强度等级:C20 2.计价综合考虑:门槛类型、截面形式、规格尺寸、部位、施工高度、混凝土拌和要求、泵送、骨料粒径及掺普通外加剂等 3.计价包括:混凝土材料、外加剂材料、混凝土全部作业（制作、运输、浇筑、振捣、养护等相关费用）、泵送费，以及可能发生的预留孔洞、浇水泥浆等相关费用 4.综合考虑在洞内、地下室内、库内或暗室内进行施工 5.完成本清单项目所需的一切相关工作 | m3 | 1.24 |  |  |  | 540.09
本页小计
分部分项工程项目清单计价表
工程名称：地下室—粗装工程 | [6 empty] | 第 13 页 共 46 页
序号 | 项目编码 | 项目名称 | 项目特征描述 | 计量 单位 | 工程量 | 金额（元）
[6 empty] | 综合单价 |  | 合价 | 综合单价最高限价
18 | 010502004001 | 设备基础 | 1.混凝土强度等级:C25 2.计价综合考虑:基础形式（如带形基础、独立基础、满堂基础、设备基础（含螺栓孔灌浆）、桩承台基础等）、截面形式、规格尺寸、混凝土拌和要求、泵送、骨料粒径及普通外加剂等 3.计价包括:混凝土材料、外加剂材料、混凝土全部作业（制作、运输、浇筑、振捣、养护等相关费用）、泵送费，以及可能发生的预留孔洞、浇水泥浆、降水井封井等相关费用 4.综合考虑在洞内、地下室内、库内或暗室内进行施工 5.完成本清单项目所需的一切相关工作 | m3 | 10.17 |  |  |  | 439.56
19 | 010502024002 | 填充混凝土 | 1.混凝土种类:坡道回填陶粒混凝土 2.计价综合考虑:类型、截面形式、规格尺寸、部位、施工高度、混凝土拌和要求、泵送、骨料粒径及掺普通外加剂等 3.计价包括:混凝土材料、外加剂材料、混凝土全部作业（制作、运输、浇筑、振捣、养护等相关费用）、泵送费，以及可能发生的预留孔洞、浇水泥浆等相关费用 4.综合考虑在洞内、地下室内、库内或暗室内进行施工 5.完成本清单项目所需的一切相关工作 | m3 | 44.87 |  |  |  | 369.57
二次结构钢筋工程
本页小计
分部分项工程项目清单计价表
工程名称：地下室—粗装工程 | [6 empty] | 第 14 页 共 46 页
序号 | 项目编码 | 项目名称 | 项目特征描述 | 计量 单位 | 工程量 | 金额（元）
[6 empty] | 综合单价 |  | 合价 | 综合单价最高限价
20 | 010506010001 | 现浇混凝土二次结构钢筋 | 1.钢筋种类、规格:现浇构件圆钢 Ⅰ级钢筋 φ10内 2.计价综合考虑:砼浇筑方式、钢筋规格、连接方式、安装部位、钢筋抗震等级等 3.计价包括:钢筋制作、运输、损耗、绑扎、安装、焊接、电渣压力焊、钢筋机械连接等接头（综合接头形式）、浇捣混凝土时钢筋维护等，可能发生的倒运、存放、吊装、连接等，以及现浇构件中固定位置的支撑钢筋、双层钢筋用的隔铁、预制构件的吊钩及因钢筋加工综合开料和钢筋出厂实尺长度所引起钢筋非设计接驳或搭接长度等相关费用 4.综合考虑在洞内、地下室内、库内或暗室内进行施工 5.完成本清单项目所需的一切相关工作 | t | 0.97 |  |  |  | 4298.86
本页小计
分部分项工程项目清单计价表
工程名称：地下室—粗装工程 | [6 empty] | 第 15 页 共 46 页
序号 | 项目编码 | 项目名称 | 项目特征描述 | 计量 单位 | 工程量 | 金额（元）
[6 empty] | 综合单价 |  | 合价 | 综合单价最高限价
21 | 010506010002 | 现浇混凝土二次结构钢筋 | 1.钢筋种类、规格:现浇构件带肋钢筋 III级钢筋 φ10以内 2.计价综合考虑:砼浇筑方式、钢筋规格、连接方式、安装部位、钢筋抗震等级等 3.计价包括:钢筋制作、运输、损耗、绑扎、安装、焊接、电渣压力焊、钢筋机械连接等接头（综合接头形式）、浇捣混凝土时钢筋维护等，可能发生的倒运、存放、吊装、连接等，以及现浇构件中固定位置的支撑钢筋、双层钢筋用的隔铁、预制构件的吊钩及因钢筋加工综合开料和钢筋出厂实尺长度所引起钢筋非设计接驳或搭接长度等相关费用 4.综合考虑在洞内、地下室内、库内或暗室内进行施工 5.完成本清单项目所需的一切相关工作 | t | 1.455 |  |  |  | 4172.85
本页小计
分部分项工程项目清单计价表
工程名称：地下室—粗装工程 | [6 empty] | 第 16 页 共 46 页
序号 | 项目编码 | 项目名称 | 项目特征描述 | 计量 单位 | 工程量 | 金额（元）
[6 empty] | 综合单价 |  | 合价 | 综合单价最高限价
22 | 010506010003 | 现浇混凝土二次结构钢筋 | 1.钢筋种类、规格:现浇构件带肋钢筋 III级钢筋 φ12--25 2.计价综合考虑:砼浇筑方式、钢筋规格、连接方式、安装部位、钢筋抗震等级等 3.计价包括:钢筋制作、运输、损耗、绑扎、安装、焊接、电渣压力焊、钢筋机械连接等接头（综合接头形式）、浇捣混凝土时钢筋维护等，可能发生的倒运、存放、吊装、连接等，以及现浇构件中固定位置的支撑钢筋、双层钢筋用的隔铁、预制构件的吊钩及因钢筋加工综合开料和钢筋出厂实尺长度所引起钢筋非设计接驳或搭接长度等相关费用 4.综合考虑在洞内、地下室内、库内或暗室内进行施工 5.完成本清单项目所需的一切相关工作 | t | 3.394 |  |  |  | 4023.8
本页小计
分部分项工程项目清单计价表
工程名称：地下室—粗装工程 | [6 empty] | 第 17 页 共 46 页
序号 | 项目编码 | 项目名称 | 项目特征描述 | 计量 单位 | 工程量 | 金额（元）
[6 empty] | 综合单价 |  | 合价 | 综合单价最高限价
23 | 010506010004 | 现浇混凝土二次结构钢筋 | 1.钢筋种类、规格:现浇构件带肋钢筋 III级钢筋 φ25以外 2.计价综合考虑:砼浇筑方式、钢筋规格、连接方式、安装部位、钢筋抗震等级等 3.计价包括:钢筋制作、运输、损耗、绑扎、安装、焊接、电渣压力焊、钢筋机械连接等接头（综合接头形式）、浇捣混凝土时钢筋维护等，可能发生的倒运、存放、吊装、连接等，以及现浇构件中固定位置的支撑钢筋、双层钢筋用的隔铁、预制构件的吊钩及因钢筋加工综合开料和钢筋出厂实尺长度所引起钢筋非设计接驳或搭接长度等相关费用 4.综合考虑在洞内、地下室内、库内或暗室内进行施工 5.完成本清单项目所需的一切相关工作 | t | 1.455 |  |  |  | 3930.51
本页小计
分部分项工程项目清单计价表
工程名称：地下室—粗装工程 | [6 empty] | 第 18 页 共 46 页
序号 | 项目编码 | 项目名称 | 项目特征描述 | 计量 单位 | 工程量 | 金额（元）
[6 empty] | 综合单价 |  | 合价 | 综合单价最高限价
24 | 010506010005 | 现浇混凝土二次结构钢筋 | 1.钢筋种类、规格:现浇构件箍筋 圆钢 Ⅰ级钢筋 φ10内 2.计价综合考虑:砼浇筑方式、钢筋规格、连接方式、安装部位、钢筋抗震等级等 3.计价包括:钢筋制作、运输、损耗、绑扎、安装、焊接、电渣压力焊、钢筋机械连接等接头（综合接头形式）、浇捣混凝土时钢筋维护等，可能发生的倒运、存放、吊装、连接等，以及现浇构件中固定位置的支撑钢筋、双层钢筋用的隔铁、预制构件的吊钩及因钢筋加工综合开料和钢筋出厂实尺长度所引起钢筋非设计接驳或搭接长度等相关费用 4.综合考虑在洞内、地下室内、库内或暗室内进行施工 5.完成本清单项目所需的一切相关工作 | t | 1.455 |  |  |  | 5157.6
本页小计
分部分项工程项目清单计价表
工程名称：地下室—粗装工程 | [6 empty] | 第 19 页 共 46 页
序号 | 项目编码 | 项目名称 | 项目特征描述 | 计量 单位 | 工程量 | 金额（元）
[6 empty] | 综合单价 |  | 合价 | 综合单价最高限价
25 | 010506010006 | 现浇混凝土二次结构钢筋 | 1.钢筋种类、规格:现浇构件箍筋 带肋钢筋 III级钢筋 φ10以内 2.计价综合考虑:砼浇筑方式、钢筋规格、连接方式、安装部位、钢筋抗震等级等 3.计价包括:钢筋制作、运输、损耗、绑扎、安装、焊接、电渣压力焊、钢筋机械连接等接头（综合接头形式）、浇捣混凝土时钢筋维护等，可能发生的倒运、存放、吊装、连接等，以及现浇构件中固定位置的支撑钢筋、双层钢筋用的隔铁、预制构件的吊钩及因钢筋加工综合开料和钢筋出厂实尺长度所引起钢筋非设计接驳或搭接长度等相关费用 4.综合考虑在洞内、地下室内、库内或暗室内进行施工 5.完成本清单项目所需的一切相关工作 | t | 0.485 |  |  |  | 5444.73
本页小计
分部分项工程项目清单计价表
工程名称：地下室—粗装工程 | [6 empty] | 第 20 页 共 46 页
序号 | 项目编码 | 项目名称 | 项目特征描述 | 计量 单位 | 工程量 | 金额（元）
[6 empty] | 综合单价 |  | 合价 | 综合单价最高限价
26 | 010506010007 | 现浇混凝土二次结构钢筋 | 1.钢筋种类、规格:现浇构件箍筋 带肋钢筋 III级钢筋 φ12--25 2.计价综合考虑:砼浇筑方式、钢筋规格、连接方式、安装部位、钢筋抗震等级等 3.计价包括:钢筋制作、运输、损耗、绑扎、安装、焊接、电渣压力焊、钢筋机械连接等接头（综合接头形式）、浇捣混凝土时钢筋维护等，可能发生的倒运、存放、吊装、连接等，以及现浇构件中固定位置的支撑钢筋、双层钢筋用的隔铁、预制构件的吊钩及因钢筋加工综合开料和钢筋出厂实尺长度所引起钢筋非设计接驳或搭接长度等相关费用 4.综合考虑在洞内、地下室内、库内或暗室内进行施工 5.完成本清单项目所需的一切相关工作 | t | 0.485 |  |  |  | 4148.43
二次结构模板工程
本页小计
分部分项工程项目清单计价表
工程名称：地下室—粗装工程 | [6 empty] | 第 21 页 共 46 页
序号 | 项目编码 | 项目名称 | 项目特征描述 | 计量 单位 | 工程量 | 金额（元）
[6 empty] | 综合单价 |  | 合价 | 综合单价最高限价
27 | 010505011001 | 构造柱模板 | 1.模板类型、周长:构造柱模板，综合考虑 2.支模高度:3.6m以内 3.柱形状、截面尺寸综合考虑 4.综合考虑各种钢模板、木模板、支架、地下室顶板回顶等的支、拆、运输费用及模板、支架的摊销（或租赁）及因防火需要为模板支架淋水的费用 5.综合考虑:大空间、大体积混凝土所需增加的费用 6.综合考虑在洞内、地下室内、库内或暗室内进行施工 7.完成本清单项目所需的一切相关工作 | m2 | 674.78 |  |  |  | 55.57
28 | 010505011002 | 构造柱模板 | 1.模板类型:构造柱模板 2.支模高度:3.6m~8.4m 每增加1m内 3.柱形状、截面尺寸综合考虑 4.综合考虑各种钢模板、木模板、支架、地下室顶板回顶等的支、拆、运输费用及模板、支架的摊销（或租赁）及因防火需要为模板支架淋水的费用 5.综合考虑:大空间、大体积混凝土所需增加的费用 6.综合考虑在洞内、地下室内、库内或暗室内进行施工 7.完成本清单项目所需的一切相关工作 | m2 | 514.9 |  |  |  | 4.39
本页小计
分部分项工程项目清单计价表
工程名称：地下室—粗装工程 | [6 empty] | 第 22 页 共 46 页
序号 | 项目编码 | 项目名称 | 项目特征描述 | 计量 单位 | 工程量 | 金额（元）
[6 empty] | 综合单价 |  | 合价 | 综合单价最高限价
29 | 010505012001 | 圈梁模板 | 1.搭设高度:综合考虑 2.综合考虑各种钢模板、木模板、支架、地下室顶板回顶等的支、拆、运输费用及模板、支架的摊销（或租赁）及因防火需要为模板支架淋水的费用 3.综合考虑:大空间、大体积混凝土所需增加的费用 4.综合考虑在洞内、地下室内、库内或暗室内进行施工 5.完成本清单项目所需的一切相关工作 | m2 | 178.62 |  |  |  | 50.87
30 | 010505013001 | 过梁模板 | 1.搭设高度:综合考虑 2.综合考虑各种钢模板、木模板、支架、地下室顶板回顶等的支、拆、运输费用及模板、支架的摊销（或租赁）及因防火需要为模板支架淋水的费用 3.综合考虑:大空间、大体积混凝土所需增加的费用 4.综合考虑在洞内、地下室内、库内或暗室内进行施工 5.完成本清单项目所需的一切相关工作 | m2 | 123.02 |  |  |  | 50.87
本页小计
分部分项工程项目清单计价表
工程名称：地下室—粗装工程 | [6 empty] | 第 23 页 共 46 页
序号 | 项目编码 | 项目名称 | 项目特征描述 | 计量 单位 | 工程量 | 金额（元）
[6 empty] | 综合单价 |  | 合价 | 综合单价最高限价
31 | 010505012002 | 反坎模板 | 1.部位:反坎、门槛 2.综合考虑各种钢模板、木模板、支架、地下室顶板回顶等的支、拆、运输费用及模板、支架的摊销（或租赁）及因防火需要为模板支架淋水的费用 3.综合考虑:大空间、大体积混凝土所需增加的费用 4.综合考虑在洞内、地下室内、库内或暗室内进行施工 5.完成本清单项目所需的一切相关工作 | m2 | 15.22 |  |  |  | 50.87
32 | 010505002002 | 基础模板 | 1.部位:设备基础 2.综合考虑各种钢模板、木模板、支架、地下室顶板回顶等的支、拆、运输费用及模板、支架的摊销（或租赁）及因防火需要为模板支架淋水的费用 3.综合考虑:大空间、大体积混凝土所需增加的费用 4.综合考虑在洞内、地下室内、库内或暗室内进行施工 5.完成本清单项目所需的一切相关工作 | m2 | 72 |  |  |  | 57.69
地面工程
DL2地库楼面二(金刚砂楼面)
本页小计
分部分项工程项目清单计价表
工程名称：地下室—粗装工程 | [6 empty] | 第 24 页 共 46 页
序号 | 项目编码 | 项目名称 | 项目特征描述 | 计量 单位 | 工程量 | 金额（元）
[6 empty] | 综合单价 |  | 合价 | 综合单价最高限价
33 | 011101004001 | 耐磨楼地面 | 1.材料种类:3mm厚金属骨料金刚砂耐磨层,C30细石混凝土施工时随捣随加金刚砂并压光 2.计价综合考虑基底类型 3.计价包括基层处理、找平层、面层、混凝土制作、浇捣、养护、砂浆制作、摊铺、材料运输等相关费用 4.整面层材料的价差 5.综合考虑在洞内、地下室内、库内或暗室内进行施工 6.完成本清单项目所需的一切相关工作 | m2 | 20565.11 |  |  |  | 14.18
34 | 011101007001 | 细石混凝土找平层（中间楼层板保护层厚度50厚） | 1.50厚C30细石混凝土保护层,平面四周(沿墙和水沟边)设伸缝,平面内间距≤6m设纵横分格缝,用切割机切深15;缝宽5~10,钢筋断开,缝内嵌聚氨酯密封膏 2.素水泥浆结合层一遍(掺5%108胶) 3.计价综合考虑基底类型 4.计价包括基层处理、找平层、面层、混凝土制作、浇捣、养护、砂浆制作、摊铺、材料运输等相关费用 5.当砼等级、砼厚度发生变化时，调整面层材料的价差 6.综合考虑在洞内、地下室内、库内或暗室内进行施工 7.完成本清单项目所需的一切相关工作 | m2 | 11902.91 |  |  |  | 55.49
本页小计
分部分项工程项目清单计价表
工程名称：地下室—粗装工程 | [6 empty] | 第 25 页 共 46 页
序号 | 项目编码 | 项目名称 | 项目特征描述 | 计量 单位 | 工程量 | 金额（元）
[6 empty] | 综合单价 |  | 合价 | 综合单价最高限价
35 | 011101007002 | 细石混凝土找平层（有疏水板的地库底板保护层80厚） | 1.80厚C30细石混凝土保护层,平面四周(沿墙和水沟边)设伸缝,平面内间距≤6m设纵横分格缝,用切割机切深15;缝宽5~10,钢筋断开,缝内嵌聚氨酯密封膏 2.素水泥浆结合层一遍(掺5%108胶) 3.计价综合考虑基底类型 4.计价包括基层处理、找平层、面层、混凝土制作、浇捣、养护、砂浆制作、摊铺、材料运输等相关费用 5.当砼等级、砼厚度发生变化时，调整面层材料的价差 6.综合考虑在洞内、地下室内、库内或暗室内进行施工 7.完成本清单项目所需的一切相关工作 | m2 | 8662.2 |  |  |  | 46.76
36 | 010506019001 | 装饰工程内配钢筋 | 1.材料:成品钢筋网片∅4@150双向 2.计价综合考虑:钢筋规格、钢筋等级、连接方式、安装部位等 3.计价包括:材料、钢筋网制作、运输、损耗、挂网、绑扎、焊接、搭接等相关费用 4.综合考虑在洞内、地下室内、库内或暗室内进行施工 5.完成本清单项目所需的一切相关工作 | t | 27.069 |  |  |  | 5299.88
DL3车库楼面三(沥青坡道)
本页小计
分部分项工程项目清单计价表
工程名称：地下室—粗装工程 | [6 empty] | 第 26 页 共 46 页
序号 | 项目编码 | 项目名称 | 项目特征描述 | 计量 单位 | 工程量 | 金额（元）
[6 empty] | 综合单价 |  | 合价 | 综合单价最高限价
37 | 040203006006 | 沥青混凝土 | 1.沥青混凝土种类:细粒黑色改性沥青混凝土 2.厚度:3cm 3.计价综合考虑石料粒径、掺和料、支模方式、材料运输等 4.计价包括清理下承面、沥青混凝土加工、运输、布料、面层铺筑、压实、整型等相关费用 5.综合考虑在洞内、地下室内、库内或暗室内进行施工 6.完成本清单项目所需的一切相关工作 | m2 | 635.81 |  |  |  | 47.59
38 | 040203006007 | 沥青混凝土 | 1.沥青混凝土种类:粗粒黑色沥青混凝土 2.厚度:5cm 3.计价综合考虑石料粒径、掺和料、支模方式、材料运输等 4.计价包括清理下承面、沥青混凝土加工、运输、布料、面层铺筑、压实、整型等相关费用 5.综合考虑在洞内、地下室内、库内或暗室内进行施工 6.完成本清单项目所需的一切相关工作 | m2 | 635.81 |  |  |  | 66.95
39 | 040203004002 | 粘层 | 1.材料品种:黏油层 2.计价综合考虑铺洒方式、材料运距、半成品场内外运输及损耗等相关费用 3.综合考虑在洞内、地下室内、库内或暗室内进行施工 4.完成本清单项目所需的一切相关工作 | m2 | 635.81 |  |  |  | 4.01
本页小计
分部分项工程项目清单计价表
工程名称：地下室—粗装工程 | [6 empty] | 第 27 页 共 46 页
序号 | 项目编码 | 项目名称 | 项目特征描述 | 计量 单位 | 工程量 | 金额（元）
[6 empty] | 综合单价 |  | 合价 | 综合单价最高限价
40 | 010506023001 | 玻璃纤维网 | 1.材料:玻璃纤维网 2.计价综合考虑品种、材质、规格、厚度 3.剪钢（铁）网、安装、安膨胀螺栓、运输等一切相关费用 4.综合考虑在洞内、地下室内、库内或暗室内进行施工 5.完成本清单项目所需的一切相关工作 | m2 | 635.81 |  |  |  | 11.11
DL4地库楼面四(无防水楼面)
41 | 011101001001 | 水泥砂浆楼地面 | 1.20厚(最薄处)DS-M20水泥砂浆找坡兼找平 2.素水泥浆一遍(掺水重5%108胶) 3.计价综合考虑砂浆种类、厚度、配合比、基底类型、楼梯台阶防滑条种类、规格 4.计价包括修整表面、基层处理（水刀拉毛）、砂浆制作、运输、抹灰、找平、罩面、压光等相关费用 5.综合考虑在洞内、地下室内、库内或暗室内进行施工 6.完成本清单项目所需的一切相关工作 | m2 | 2922.94 |  |  |  | 18.2
本页小计
分部分项工程项目清单计价表
工程名称：地下室—粗装工程 | [6 empty] | 第 28 页 共 46 页
序号 | 项目编码 | 项目名称 | 项目特征描述 | 计量 单位 | 工程量 | 金额（元）
[6 empty] | 综合单价 |  | 合价 | 综合单价最高限价
42 | 011106001001 | 水泥砂浆楼梯 | 1.20厚(最薄处)DS-M20水泥砂浆找坡兼找平 2.素水泥浆一遍(掺水重5%108胶) 3.计价综合考虑砂浆种类、厚度、配合比、基底类型、楼梯台阶防滑条种类、规格 4.计价包括修整表面、基层处理（水刀拉毛）、砂浆制作、运输、抹灰、找平、罩面、压光等相关费用 5.综合考虑在洞内、地下室内、库内或暗室内进行施工 6.完成本清单项目所需的一切相关工作 | m2 | 366.27 |  |  |  | 45.53
DL5地库楼面五(防水楼面)
43 | 011101001002 | 水泥砂浆楼地面 | 1.20厚(最薄处)DS-M20防水砂浆(加5%防水粉)找坡兼找平 2.素水泥浆一遍(掺水重5%108胶) 3.计价综合考虑砂浆种类、厚度、配合比、基底类型、楼梯台阶防滑条种类、规格 4.计价包括修整表面、基层处理（水刀拉毛）、砂浆制作、运输、抹灰、找平、罩面、压光等相关费用 5.综合考虑在洞内、地下室内、库内或暗室内进行施工 6.完成本清单项目所需的一切相关工作 | m2 | 563.06 |  |  |  | 18.27
DL6地库楼面五(防静电楼面)
本页小计
分部分项工程项目清单计价表
工程名称：地下室—粗装工程 | [6 empty] | 第 29 页 共 46 页
序号 | 项目编码 | 项目名称 | 项目特征描述 | 计量 单位 | 工程量 | 金额（元）
[6 empty] | 综合单价 |  | 合价 | 综合单价最高限价
44 | 011403001001 | 防静电漆地面 | 1.材料:表面除尘后涂防静电漆 2.找平层:25厚防静电水泥砂浆找平层,表面抹光,内配防静电接地金属网 3.计价综合考虑遍数、基底类型、防护材料种类、砂浆种类、配合比、厚度 4.计价包括基层、找平层、面层、油漆、涂料、裱糊、材料运输等相关费用 5.综合考虑在洞内、地下室内、库内或暗室内进行施工 6.完成本清单项目所需的一切相关工作 | m2 | 1 |  |  |  | 160.13
DC6消防水池底板
45 | 011101001003 | 水泥砂浆楼地面 | 1.最薄处20厚DW-M20防水砂浆(掺5%防水剂)找坡兼找平(如有地漏,设1%坡向地漏) 2.计价综合考虑砂浆种类、厚度、配合比、基底类型、楼梯台阶防滑条种类、规格 3.计价包括修整表面、基层处理（水刀拉毛）、砂浆制作、运输、抹灰、找平、罩面、压光等相关费用 4.综合考虑在洞内、地下室内、库内或暗室内进行施工 5.完成本清单项目所需的一切相关工作 | m2 | 353.08 |  |  |  | 18.27
本页小计
分部分项工程项目清单计价表
工程名称：地下室—粗装工程 | [6 empty] | 第 30 页 共 46 页
序号 | 项目编码 | 项目名称 | 项目特征描述 | 计量 单位 | 工程量 | 金额（元）
[6 empty] | 综合单价 |  | 合价 | 综合单价最高限价
46 | 011102003001 | 块料楼地面 | 1.面层材料:150×150白瓷片,白水泥浆擦缝 2.粘结层:5厚水泥胶浆(掺防水粉) 3.计价综合考虑块料厚度、颜色，石材的规格、颜色、铺贴样式、开孔尺寸、磨边形状、开槽类别、嵌缝、找平层及结合层砂浆种类、配合比、厚度等 4.计价包括基层处理、抹找平层、结合层、面层铺设、嵌缝、刷防护材料、块料（石材）损耗、下脚料、开孔、切角、磨边、抛光、防潮、防污、防渗漏、防锈、刷养护液或保护液、材料运输等相关费用 5.当陶瓷块料种类、规格发生变更时，调整陶瓷块料的价差 6.综合考虑在洞内、地下室内、库内或暗室内进行施工 7.完成本清单项目所需的一切相关工作 | m2 | 353.08 |  |  |  | 76.79
DT1水泥涂料踢脚
本页小计
分部分项工程项目清单计价表
工程名称：地下室—粗装工程 | [6 empty] | 第 31 页 共 46 页
序号 | 项目编码 | 项目名称 | 项目特征描述 | 计量 单位 | 工程量 | 金额（元）
[6 empty] | 综合单价 |  | 合价 | 综合单价最高限价
47 | 011105001001 | 水泥砂浆踢脚线 | 1.15厚DPM15防水砂浆找平,分两遍成活,底层抹灰应压实搓毛 2.5厚DPM20水泥砂浆抹光 3.100高1厚丙烯酸涂料 4.计价综合考虑砂浆种类、厚度、配合比、基底类型 5.计价包括修整表面、基层处理、砂浆制作、运输、抹灰、找平、罩面、压光等相关费用 6.综合考虑在洞内、地下室内、库内或暗室内进行施工 7.完成本清单项目所需的一切相关工作 | m2 | 1029.61 |  |  |  | 90.28
人防踢脚线
48 | 011105001002 | 水泥砂浆踢脚线 | 1.部位:密闭通道、防毒通道、(简易)洗消间 2.面层材料:5厚WP-M30黑色水泥砂浆抹光 3.底层材料:15厚WP-M30水泥砂浆底 4.计价综合考虑砂浆种类、厚度、配合比、基底类型 5.计价包括修整表面、基层处理、砂浆制作、运输、抹灰、找平、罩面、压光等相关费用 6.综合考虑在洞内、地下室内、库内或暗室内进行施工 7.完成本清单项目所需的一切相关工作 | m2 | 27.69 |  |  |  | 59.76
抹灰工程
DN1地下室内墙一
本页小计
分部分项工程项目清单计价表
工程名称：地下室—粗装工程 | [6 empty] | 第 32 页 共 46 页
序号 | 项目编码 | 项目名称 | 项目特征描述 | 计量 单位 | 工程量 | 金额（元）
[6 empty] | 综合单价 |  | 合价 | 综合单价最高限价
49 | 011201001002 | 墙、柱面一般抹灰 | 1.适用范围:适用于地下室无防水要求房间;地下室车库砌筑部分的墙体 2.15厚DP-M20水泥砂浆找平 3.DP-M25水泥砂浆甩毛 4.计价综合考虑砂浆种类、厚度、配合比、基底类型、楼梯台阶防滑条种类、规格 5.计价包括修整表面、基层处理（水刀拉毛）、砂浆制作、运输、抹灰、找平、罩面、压光等相关费用 6.综合考虑墙面超高增加的抹灰厚度、墙面钉挂（网）的墙面抹灰增加费用 7.综合考虑在洞内、地下室内、库内或暗室内进行施工 8.完成本清单项目所需的一切相关工作 | m2 | 27998.98 |  |  |  | 21.27
50 | 011403001002 | 抹灰面油漆 | 1.材料:内墙防霉无机涂料(一底二遍) 2.刮腻子:满刮内墙腻子两道,分层打磨平整 3.计价综合考虑遍数、腻子种类；基底类型、防护材料种类 4.计价包括基层、面层、刮腻子、油漆、涂料、裱糊、材料运输等相关费用 5.综合考虑在洞内、地下室内、库内或暗室内进行施工 6.完成本清单项目所需的一切相关工作 | m2 | 27998.98 |  |  |  | 30.97
本页小计
分部分项工程项目清单计价表
工程名称：地下室—粗装工程 | [6 empty] | 第 33 页 共 46 页
序号 | 项目编码 | 项目名称 | 项目特征描述 | 计量 单位 | 工程量 | 金额（元）
[6 empty] | 综合单价 |  | 合价 | 综合单价最高限价
51 | 011403001003 | 抹灰面油漆（独立柱） | 1.材料:内墙防霉无机涂料(一底二遍) 2.刮腻子:满刮内墙腻子两道,分层打磨平整 3.计价综合考虑遍数、腻子种类；基底类型、防护材料种类 4.计价包括基层、面层、刮腻子、油漆、涂料、裱糊、材料运输等相关费用 5.综合考虑在洞内、地下室内、库内或暗室内进行施工 6.完成本清单项目所需的一切相关工作 | m2 | 1402.33 |  |  |  | 36.46
DN2地下室内墙二
52 | 011201001003 | 墙、柱面一般抹灰 | 1.适用范围:中心四区及高端项目如有需要,可墙体基面可增加 2.15厚DP-M15水泥砂浆找平 3.计价综合考虑砂浆种类、厚度、配合比、基底类型、楼梯台阶防滑条种类、规格 4.计价包括修整表面、基层处理（水刀拉毛）、砂浆制作、运输、抹灰、找平、罩面、压光等相关费用 5.综合考虑墙面超高增加的抹灰厚度、墙面钉挂（网）的墙面抹灰增加费用 6.综合考虑在洞内、地下室内、库内或暗室内进行施工 7.完成本清单项目所需的一切相关工作 | m2 | 5425.54 |  |  |  | 21.16
本页小计
分部分项工程项目清单计价表
工程名称：地下室—粗装工程 | [6 empty] | 第 34 页 共 46 页
序号 | 项目编码 | 项目名称 | 项目特征描述 | 计量 单位 | 工程量 | 金额（元）
[6 empty] | 综合单价 |  | 合价 | 综合单价最高限价
53 | 011403001004 | 抹灰面油漆 | 1.材料:内墙防霉无机涂料(一底二遍) 2.刮腻子:满刮内墙腻子两道,分层打磨平整 3.计价综合考虑遍数、腻子种类；基底类型、防护材料种类 4.计价包括基层、面层、刮腻子、油漆、涂料、裱糊、材料运输等相关费用 5.综合考虑在洞内、地下室内、库内或暗室内进行施工 6.完成本清单项目所需的一切相关工作 | m2 | 5425.54 |  |  |  | 30.97
54 | 011403001005 | 抹灰面油漆（独立柱） | 1.材料:内墙防霉无机涂料(一底二遍) 2.刮腻子:满刮内墙腻子两道,分层打磨平整 3.计价综合考虑遍数、腻子种类；基底类型、防护材料种类 4.计价包括基层、面层、刮腻子、油漆、涂料、裱糊、材料运输等相关费用 5.综合考虑在洞内、地下室内、库内或暗室内进行施工 6.完成本清单项目所需的一切相关工作 | m2 | 306.74 |  |  |  | 36.46
DN3地下室内墙三
本页小计
分部分项工程项目清单计价表
工程名称：地下室—粗装工程 | [6 empty] | 第 35 页 共 46 页
序号 | 项目编码 | 项目名称 | 项目特征描述 | 计量 单位 | 工程量 | 金额（元）
[6 empty] | 综合单价 |  | 合价 | 综合单价最高限价
55 | 011201001004 | 墙、柱面一般抹灰 | 1.适用范围:适用于有防水要求设备房、电梯厅、大堂、用水房间等 2.3厚DWS-M20P6聚合物水泥防水砂浆 3.12厚DP-M20水泥砂浆找平 4.DP-M25水泥砂浆甩毛 5.计价综合考虑砂浆种类、厚度、配合比、基底类型、楼梯台阶防滑条种类、规格 6.计价包括修整表面、基层处理（水刀拉毛）、砂浆制作、运输、抹灰、找平、罩面、压光等相关费用 7.综合考虑墙面超高增加的抹灰厚度、墙面钉挂（网）的墙面抹灰增加费用 8.综合考虑在洞内、地下室内、库内或暗室内进行施工 9.完成本清单项目所需的一切相关工作 | m2 | 2880.94 |  |  |  | 21.55
56 | 011403001006 | 抹灰面油漆 | 1.材料:内墙防霉无机涂料(一底二遍) 2.刮腻子:满刮内墙腻子两道,分层打磨平整 3.计价综合考虑遍数、腻子种类；基底类型、防护材料种类 4.计价包括基层、面层、刮腻子、油漆、涂料、裱糊、材料运输等相关费用 5.综合考虑在洞内、地下室内、库内或暗室内进行施工 6.完成本清单项目所需的一切相关工作 | m2 | 2880.94 |  |  |  | 30.97
N27二十七(水池内墙)
本页小计
分部分项工程项目清单计价表
工程名称：地下室—粗装工程 | [6 empty] | 第 36 页 共 46 页
序号 | 项目编码 | 项目名称 | 项目特征描述 | 计量 单位 | 工程量 | 金额（元）
[6 empty] | 综合单价 |  | 合价 | 综合单价最高限价
57 | 011201001005 | 墙、柱面一般抹灰 | 1.10厚DP-M15P6聚合物抗裂合成纤维水泥砂浆 2.计价综合考虑砂浆种类、厚度、配合比、基底类型、楼梯台阶防滑条种类、规格 3.计价包括修整表面、基层处理（水刀拉毛）、砂浆制作、运输、抹灰、找平、罩面、压光等相关费用 4.综合考虑墙面超高增加的抹灰厚度、墙面钉挂（网）的墙面抹灰增加费用 5.综合考虑在洞内、地下室内、库内或暗室内进行施工 6.完成本清单项目所需的一切相关工作 | m2 | 1353.2 |  |  |  | 16.53
58 | 011203003001 | 块料墙、柱面 | 1.面层材料:150×150白瓷片,白水泥浆擦缝 2.粘结层:5厚水泥胶浆(掺防水粉) 3.计价综合考虑圆、弧、锯齿等不规则墙面、铺贴样式，块料颜色、嵌缝材料种类、缝宽、砂浆种类、配合比、厚度、防护材料种类、海棠角等 4.计价包括基层清理、找平层、结合层、面层、嵌缝、勾缝、防护、材料运输等相关一切费用 5.当陶瓷块料种类、规格发生变更时，调整陶瓷块料的价差 6.综合考虑在洞内、地下室内、库内或暗室内进行施工 7.完成本清单项目所需的一切相关工作 | m2 | 1353.2 |  |  |  | 113.53
人防内墙面
本页小计
分部分项工程项目清单计价表
工程名称：地下室—粗装工程 | [6 empty] | 第 37 页 共 46 页
序号 | 项目编码 | 项目名称 | 项目特征描述 | 计量 单位 | 工程量 | 金额（元）
[6 empty] | 综合单价 |  | 合价 | 综合单价最高限价
59 | 011201001006 | 墙、柱面一般抹灰 | 1.部位:密闭通道、防毒通道、(简易)洗消间、扩散室、除尘室、滤毒室、人防电站 2.面层材料:5厚WP-M15白色水泥浆抹面压光。表面应平整、光洁,易于冲洗。 3.底层材料:15厚WP-M30水泥砂浆底 4.计价综合考虑砂浆种类、厚度、配合比、基底类型、楼梯台阶防滑条种类、规格 5.计价包括修整表面、基层处理（水刀拉毛）、砂浆制作、运输、抹灰、找平、罩面、压光等相关费用 6.综合考虑墙面超高增加的抹灰厚度、墙面钉挂（网）的墙面抹灰增加费用 7.综合考虑在洞内、地下室内、库内或暗室内进行施工 8.完成本清单项目所需的一切相关工作 | m2 | 1505.36 |  |  |  | 26.93
N24内墙二十四(砂浆内墙)
本页小计
分部分项工程项目清单计价表
工程名称：地下室—粗装工程 | [6 empty] | 第 38 页 共 46 页
序号 | 项目编码 | 项目名称 | 项目特征描述 | 计量 单位 | 工程量 | 金额（元）
[6 empty] | 综合单价 |  | 合价 | 综合单价最高限价
60 | 011201001007 | 墙、柱面一般抹灰 | 1.砌块墙体,随砌随原浆抹平 2.适用范围:适用于电梯井道等隐蔽工程内墙 3.计价综合考虑砂浆种类、厚度、配合比、基底类型、楼梯台阶防滑条种类、规格 4.计价包括修整表面、基层处理（水刀拉毛）、砂浆制作、运输、抹灰、找平、罩面、压光等相关费用 5.综合考虑墙面超高增加的抹灰厚度、墙面钉挂（网）的墙面抹灰增加费用 6.综合考虑在洞内、地下室内、库内或暗室内进行施工 7.完成本清单项目所需的一切相关工作 | m2 | 170.53 |  |  |  | 5.75
挂网
61 | 010506023002 | 钢丝网 | 1.材料:镀锌钢丝网 2.计价综合考虑品种、材质、规格、厚度 3.剪钢（铁）网、安装、安膨胀螺栓、运输等一切相关费用 4.综合考虑在洞内、地下室内、库内或暗室内进行施工 5.完成本清单项目所需的一切相关工作 | m2 | 328.26 |  |  |  | 15.44
62 | 010506023003 | 耐碱玻璃纤维网格布 | 1.材料:耐碱玻璃纤维网格布 2.计价综合考虑品种、材质、规格、厚度 3.剪钢（铁）网、安装、安膨胀螺栓、运输等一切相关费用 4.综合考虑在洞内、地下室内、库内或暗室内进行施工 5.完成本清单项目所需的一切相关工作 | m2 | 575.55 |  |  |  | 11.11
本页小计
分部分项工程项目清单计价表
工程名称：地下室—粗装工程 | [6 empty] | 第 39 页 共 46 页
序号 | 项目编码 | 项目名称 | 项目特征描述 | 计量 单位 | 工程量 | 金额（元）
[6 empty] | 综合单价 |  | 合价 | 综合单价最高限价
天棚工程
DP1车库天棚一
63 | 011403001007 | 抹灰面油漆 | 1.材料:满刷深灰色防霉无机内墙涂料(一底两面)(包括天花管线)(燃烧性能A级) 2.刮腻子:满刮建筑内墙腻子不少于2遍,打磨平整;(共2厚) 3.计价综合考虑油漆、腻子遍数，颜色、腻子种类、基底类型 4.计价包括基层清理、刮腻子、油漆、刷喷涂料 5.综合考虑在洞内、地下室内、库内或暗室内进行施工 6.完成本清单项目所需的一切相关工作 | m2 | 20163.77 |  |  |  | 39.96
DP3有腻子涂料面天棚(无吊顶)
64 | 011403001008 | 抹灰面油漆 | 1.材料:满刷白色防霉无机内墙涂料 (一底两面)(燃烧性能A级); 2.刮腻子:满刮建筑内墙腻子不少于2遍,打磨平整;(共2厚) 3.计价综合考虑油漆、腻子遍数，颜色、腻子种类、基底类型 4.计价包括基层清理、刮腻子、油漆、刷喷涂料 5.综合考虑在洞内、地下室内、库内或暗室内进行施工 6.完成本清单项目所需的一切相关工作 | m2 | 1535.57 |  |  |  | 38.56
DP4无腻子涂料面天棚(无吊顶)
本页小计
分部分项工程项目清单计价表
工程名称：地下室—粗装工程 | [6 empty] | 第 40 页 共 46 页
序号 | 项目编码 | 项目名称 | 项目特征描述 | 计量 单位 | 工程量 | 金额（元）
[6 empty] | 综合单价 |  | 合价 | 综合单价最高限价
65 | 011403001009 | 抹灰面油漆 | 1.材料:满刷白色防霉无机内墙涂料 (一底两面)(燃烧性能A级); 2.计价综合考虑油漆、腻子遍数，颜色、腻子种类、基底类型 3.计价包括基层清理、刮腻子、油漆、刷喷涂料 4.综合考虑在洞内、地下室内、库内或暗室内进行施工 5.完成本清单项目所需的一切相关工作 | m2 | 2216.25 |  |  |  | 23.84
66 | 011403001010 | 抹灰面油漆 | 1.刮腻子:满刮建筑内墙腻子不少于2遍,打磨平整;(共2厚) 2.计价综合考虑遍数、腻子种类；基底类型、防护材料种类 3.计价包括基层、面层、刮腻子、油漆、涂料、裱糊、材料运输等相关费用 4.综合考虑在洞内、地下室内、库内或暗室内进行施工 5.完成本清单项目所需的一切相关工作 | m2 | 2216.25 |  |  |  | 14.72
DP5防潮天棚
67 | 011403001011 | 抹灰面油漆 | 1.材料:满刷白色防霉无机内墙涂料 (一底两面)(燃烧性能A级); 2.计价综合考虑油漆、腻子遍数，颜色、腻子种类、基底类型 3.计价包括基层清理、刮腻子、油漆、刷喷涂料 4.综合考虑在洞内、地下室内、库内或暗室内进行施工 5.完成本清单项目所需的一切相关工作 | m2 | 784.86 |  |  |  | 23.84
人防天棚
本页小计
分部分项工程项目清单计价表
工程名称：地下室—粗装工程 | [6 empty] | 第 41 页 共 46 页
序号 | 项目编码 | 项目名称 | 项目特征描述 | 计量 单位 | 工程量 | 金额（元）
[6 empty] | 综合单价 |  | 合价 | 综合单价最高限价
68 | 011403001012 | 抹灰面油漆 | 1.部位:密闭通道、防毒通道、(简易)洗消间、扩散室、除尘室、滤毒室、人防电站、地下室主体 2.材料:白水泥浆涂刷两遍。表面应平整、光洁,易于冲洗。 3.刮腻子:薄刮一层水泥腻子 4.计价综合考虑油漆、腻子遍数，颜色、腻子种类、基底类型 5.计价包括基层清理、刮腻子、油漆、刷喷涂料 6.综合考虑在洞内、地下室内、库内或暗室内进行施工 7.完成本清单项目所需的一切相关工作 | m2 | 4240.23 |  |  |  | 12.25
部品构件
69 | 010607006001 | 钢梯 | 1.钢材品种、规格:钢爬梯 2.钢梯形式:爬式 3.钢爬梯及连接件的制作、安装、运输、除锈、防腐、油漆等 4.综合考虑在洞内、地下室内、库内或暗室内进行施工 5.完成本清单项目所需的一切相关工作 | t | 0.603 |  |  |  | 5108.83
70 | 010905003001 | 止水带 | 1.止水带材料种类:3mm厚钢板止水带300宽 2.计价综合考虑:嵌缝材料种类、缝宽度、厚度、防护材料种类 3.综合考虑在洞内、地下室内、库内或暗室内进行施工 4.完成本清单项目所需的一切相关工作 | m | 3818.59 |  |  |  | 61.91
本页小计
分部分项工程项目清单计价表
工程名称：地下室—粗装工程 | [6 empty] | 第 42 页 共 46 页
序号 | 项目编码 | 项目名称 | 项目特征描述 | 计量 单位 | 工程量 | 金额（元）
[6 empty] | 综合单价 |  | 合价 | 综合单价最高限价
71 | 010905003002 | 止水带 | 1.止水带材料种类:外贴式橡胶止水带400mm宽 2.计价综合考虑:嵌缝材料种类、缝宽度、厚度、防护材料种类 3.综合考虑在洞内、地下室内、库内或暗室内进行施工 4.完成本清单项目所需的一切相关工作 | m | 2801.09 |  |  |  | 66.81
72 | 010609003001 | 不锈钢防虫网 | 1.构件名称:防虫鼠不锈钢网 2.钢材品种、规格:18目不锈钢钢丝网 3.施工部位:窗户、排气扇及电缆沟室内口部处设置 4.综合考虑在洞内、地下室内、库内或暗室内进行施工 5.其他:完成本清单项目所需的一切相关工作 | m2 | 1.85 |  |  |  | 39.34
73 | 011108009001 | 减速带 | 1.材料:橡胶成品减速挡 2.计价综合考虑制作、安装、运输等相关费用 3.计价包括:运料、安装 4.综合考虑在洞内、地下室内、库内或暗室内进行施工 5.完成本清单项目所需的一切相关工作 | m | 36.75 |  |  |  | 65.94
74 | 011108008001 | 车挡 | 1.材料:成品车轮挡 2.图集:17J927-1第3-5页A型 3.计价综合考虑制作、安装、运输等相关费用 4.计价包括:运料、安装 5.综合考虑在洞内、地下室内、库内或暗室内进行施工 6.完成本清单项目所需的一切相关工作 | 个 | 1418 |  |  |  | 37.74
本页小计
分部分项工程项目清单计价表
工程名称：地下室—粗装工程 | [6 empty] | 第 43 页 共 46 页
序号 | 项目编码 | 项目名称 | 项目特征描述 | 计量 单位 | 工程量 | 金额（元）
[6 empty] | 综合单价 |  | 合价 | 综合单价最高限价
75 | 011108010001 | 墙柱面防撞条 | 1.材料:成品橡胶防撞护角 2.图集:17J927-1第3-11页A型 3.计价综合考虑制作、安装、运输等相关费用 4.计价包括:运料、安装 5.综合考虑在洞内、地下室内、库内或暗室内进行施工 6.完成本清单项目所需的一切相关工作 | m | 850.8 |  |  |  | 20
76 | 010503014001 | 沟盖板 | 1.材料:400mm宽热镀锌钢格栅式雨水篦子（下衬一层18目防鼠不锈钢钢丝网） 2.图集:详见16S518-1 3.计价综合考虑制作、安装、运输等相关费用 4.计价包括:运料、安装、刷防锈漆 5.综合考虑在洞内、地下室内、库内或暗室内进行施工 6.完成本清单项目所需的一切相关工作 | m | 98.65 |  |  |  | 229.56
77 | 010609004001 | 集水井盖 | 1.材料:900*900成品Q235镀锌钢格板G255/30/100(钢格栅板及配套件须满足YB/T 400.1-2019)（下衬一层18目防鼠不锈钢钢丝网） 2.计价综合考虑制作、安装、运输等相关费用 3.计价包括:运料、安装、刷防锈漆 4.综合考虑在洞内、地下室内、库内或暗室内进行施工 5.完成本清单项目所需的一切相关工作 | 套 | 41 |  |  |  | 454.02
本页小计
分部分项工程项目清单计价表
工程名称：地下室—粗装工程 | [6 empty] | 第 44 页 共 46 页
序号 | 项目编码 | 项目名称 | 项目特征描述 | 计量 单位 | 工程量 | 金额（元）
[6 empty] | 综合单价 |  | 合价 | 综合单价最高限价
78 | 011503001001 | 出入口栏杆（1100高） | 1.栏杆高度:1100mm 2.扶手材料种类、规格:钢方管50*30*2.0mm 3.栏杆材料种类、规格:立杆钢方管50*40*3.0mm，横杆钢方管30*30*1.5mm，连接杆件钢方管25*25*1.5mm 4.做法详见:建筑通用图（十）JC-Z-19 5.计价综合考虑栏杆（栏板）样式、栏杆规格，栏板平面尺寸、固定配件种类，表面处理（粉末喷涂），油漆，防护材料种类等 6.计价包括栏杆（栏板）的制作、表面处理、安装、油漆、防护、运输等相关费用 7.完成本清单项目所需的一切相关工作 | m | 22.6 |  |  |  | 288.2
本页小计
分部分项工程项目清单计价表
工程名称：地下室—粗装工程 | [6 empty] | 第 45 页 共 46 页
序号 | 项目编码 | 项目名称 | 项目特征描述 | 计量 单位 | 工程量 | 金额（元）
[6 empty] | 综合单价 |  | 合价 | 综合单价最高限价
79 | 011503001002 | 楼梯栏杆（900高） | 1.栏杆高度:900mm 2.扶手材料种类、规格:钢方管50*30*2.0mm 3.栏杆材料种类、规格:立杆钢方管50*40*3.0mm，横杆钢方管30*30*1.5mm，连接杆件钢方管25*25*1.5mm 4.做法详见:建筑通用图（十）JC-Z-19 5.计价综合考虑栏杆（栏板）样式、栏杆规格，栏板平面尺寸、固定配件种类，表面处理（粉末喷涂），油漆，防护材料种类等 6.计价包括栏杆（栏板）的制作、表面处理、安装、油漆、防护、运输等相关费用 7.综合考虑在洞内、地下室内、库内或暗室内进行施工 8.完成本清单项目所需的一切相关工作 | m | 201.55 |  |  |  | 276.97
80 | 011503003001 | 靠墙扶手 | 1.扶手:38*2.5钢管+支点25*2钢管 2.固定件:30x3后置/预埋件 3.做法详见:建筑通用图（十）JC-Z-19 4.计价综合考虑靠墙扶手样式、规格，靠墙扶手平面尺寸、固定配件种类，表面处理（粉末喷涂），油漆，防护材料种类等 5.计价包括靠墙扶手的制作、表面处理、安装、油漆、防护、运输等相关费用 6.综合考虑在洞内、地下室内、库内或暗室内进行施工 7.完成本清单项目所需的一切相关工作 | m | 201.55 |  |  |  | 74.05
本页小计
分部分项工程项目清单计价表
工程名称：地下室—粗装工程 | [6 empty] | 第 46 页 共 46 页
序号 | 项目编码 | 项目名称 | 项目特征描述 | 计量 单位 | 工程量 | 金额（元）
[6 empty] | 综合单价 |  | 合价 | 综合单价最高限价
81 | 010605001001 | 防洪挡板 | 1.钢板厚度、复合板厚度:40厚铝合金防淹板（防洪挡板） 2.材料品种:防洪挡板（含卡槽制作安装） 3.规格、型号:防洪挡板的做法详国标07FJ02-133 4.综合考虑在洞内、地下室内、库内或暗室内进行施工 5.其他:完成本清单项目所需的一切相关工作 | m2 | 18.6 |  |  |  | 1050.88
82 | 010605001002 | 不锈钢挡鼠板 | 1.材料品种:不锈钢挡鼠板（含卡槽制作安装） 2.规格、型号:做法详国标07J912-1 37 3.综合考虑在洞内、地下室内、库内或暗室内进行施工 4.其他:完成本清单项目所需的一切相关工作 | m2 | 1.85 |  |  |  | 723.01
本页小计
合 计

## E.2.1 分部分项工程项目清单计价表-显示综合单价最高_17
分部分项工程项目清单计价表
工程名称：地下室—防水工程 | [6 empty] | 第 1 页 共 14 页
序号 | 项目编码 | 项目名称 | 项目特征描述 | 计量 单位 | 工程量 | 金额（元）
[6 empty] | 综合单价 |  | 合价 | 综合单价最高限价
地下室室内防水工程
DL5地库楼面五(防水楼面)
1 | 010904002001 | 楼(地)面涂膜防水 | 1.材料:1.5厚聚合物水泥防水涂料Ⅱ型 2.计价综合考虑:涂膜遍数 3.计价包括:材料费用、材料运输、基层处理、刷基层处理剂、涂刷防水膜、综合考虑搭接、附加层、加强层的增加以及附加层、加强层和R角的处理等相关费用 4.综合考虑在洞内、地下室内、库内或暗室内进行施工 5.完成本清单项目所需的一切相关工作 | m2 | 563.06 |  |  |  | 25.13
DP5防潮天棚
2 | 010903002001 | 天棚涂膜防水 | 1.材料:1.0厚聚合物水泥防水涂料(Ⅱ型) 2.计价综合考虑:涂膜遍数 3.计价包括:材料费用、材料运输、基层处理、刷基层处理剂、涂刷防水膜、综合考虑搭接、附加层、加强层的增加以及附加层、加强层和R角的处理等相关费用 4.综合考虑在洞内、地下室内、库内或暗室内进行施工 5.完成本清单项目所需的一切相关工作 | m2 | 784.86 |  |  |  | 19.04
电梯底坑内侧防水
本页小计
分部分项工程项目清单计价表
工程名称：地下室—防水工程 | [6 empty] | 第 2 页 共 14 页
序号 | 项目编码 | 项目名称 | 项目特征描述 | 计量 单位 | 工程量 | 金额（元）
[6 empty] | 综合单价 |  | 合价 | 综合单价最高限价
3 | 010904003001 | 楼(地)面砂浆防水(防潮) | 1.部位:电梯底坑内底 2.材料种类:最薄处20厚WW M20防水砂浆找坡i=2%,坡向泄水口 3.计价综合考虑:嵌缝材料种类、钢筋规格型号、砂浆厚度、砂浆配合比、平立面等 4.计价包括:材料费用、材料运输、基层处理、细石混凝土及砂浆制作、运输、铺筑、养护、设置分格缝、嵌缝材料、钢筋制安等相关费用。 5.综合考虑在洞内、地下室内、库内或暗室内进行施工 6.完成本清单项目所需的一切相关工作 | m2 | 46.2 |  |  |  | 18.61
4 | 010903003001 | 墙面砂浆防水 | 1.部位:电梯底坑内侧壁 2.材料种类:20厚WW M20防水泥砂浆 3.计价综合考虑:嵌缝材料种类、钢筋规格型号、砂浆厚度、砂浆配合比、平立面等 4.计价包括:材料费用、材料运输、基层处理、细石混凝土及砂浆制作、运输、铺筑、养护、设置分格缝、嵌缝材料、钢筋制安等相关费用。 5.综合考虑在洞内、地下室内、库内或暗室内进行施工 6.完成本清单项目所需的一切相关工作 | m2 | 146.2 |  |  |  | 20.33
集水井内侧防水
本页小计
分部分项工程项目清单计价表
工程名称：地下室—防水工程 | [6 empty] | 第 3 页 共 14 页
序号 | 项目编码 | 项目名称 | 项目特征描述 | 计量 单位 | 工程量 | 金额（元）
[6 empty] | 综合单价 |  | 合价 | 综合单价最高限价
5 | 010904002002 | 楼(地)面涂膜防水 | 1.部位:集水井池内底 2.材料:水泥基渗透结晶型防水涂料，（用量不小于1.5kg/平方米，且厚度≥1） 3.计价综合考虑:涂膜遍数 4.计价包括:材料费用、材料运输、基层处理、刷基层处理剂、涂刷防水膜、综合考虑搭接、附加层、加强层的增加以及附加层、加强层和R角的处理等相关费用 5.综合考虑在洞内、地下室内、库内或暗室内进行施工 6.完成本清单项目所需的一切相关工作 | m2 | 77.37 |  |  |  | 25.39
6 | 010903002002 | 墙面涂膜防水 | 1.部位:集水井内侧壁 2.材料:水泥基渗透结晶型防水涂料，（用量不小于1.5kg/平方米，且厚度≥1） 3.计价综合考虑:涂膜遍数 4.计价包括:材料费用、材料运输、基层处理、刷基层处理剂、涂刷防水膜、综合考虑搭接、附加层、加强层的增加以及附加层、加强层和R角的处理等相关费用 5.综合考虑在洞内、地下室内、库内或暗室内进行施工 6.完成本清单项目所需的一切相关工作 | m2 | 299.11 |  |  |  | 25.39
本页小计
分部分项工程项目清单计价表
工程名称：地下室—防水工程 | [6 empty] | 第 4 页 共 14 页
序号 | 项目编码 | 项目名称 | 项目特征描述 | 计量 单位 | 工程量 | 金额（元）
[6 empty] | 综合单价 |  | 合价 | 综合单价最高限价
7 | 010904003002 | 楼(地)面砂浆防水(防潮) | 1.部位:集水井池内底 2.材料种类:最薄处20厚WW M20防水砂浆找平找坡 3.计价综合考虑:嵌缝材料种类、钢筋规格型号、砂浆厚度、砂浆配合比、平立面等 4.计价包括:材料费用、材料运输、基层处理、细石混凝土及砂浆制作、运输、铺筑、养护、设置分格缝、嵌缝材料、钢筋制安等相关费用。 5.综合考虑在洞内、地下室内、库内或暗室内进行施工 6.完成本清单项目所需的一切相关工作 | m2 | 77.37 |  |  |  | 18.61
8 | 010903003002 | 墙面砂浆防水 | 1.部位:集水井内侧壁 2.材料种类:20厚WW M20防水泥砂浆 3.计价综合考虑:嵌缝材料种类、钢筋规格型号、砂浆厚度、砂浆配合比、平立面等 4.计价包括:材料费用、材料运输、基层处理、细石混凝土及砂浆制作、运输、铺筑、养护、设置分格缝、嵌缝材料、钢筋制安等相关费用。 5.综合考虑在洞内、地下室内、库内或暗室内进行施工 6.完成本清单项目所需的一切相关工作 | m2 | 299.11 |  |  |  | 20.33
排水沟内侧防水
本页小计
分部分项工程项目清单计价表
工程名称：地下室—防水工程 | [6 empty] | 第 5 页 共 14 页
序号 | 项目编码 | 项目名称 | 项目特征描述 | 计量 单位 | 工程量 | 金额（元）
[6 empty] | 综合单价 |  | 合价 | 综合单价最高限价
9 | 010904003003 | 楼(地)面砂浆防水(防潮) | 1.部位:排水沟内底 2.材料种类:最薄处20厚WW M20防水砂浆找平找坡 3.计价综合考虑:嵌缝材料种类、钢筋规格型号、砂浆厚度、砂浆配合比、平立面等 4.计价包括:材料费用、材料运输、基层处理、细石混凝土及砂浆制作、运输、铺筑、养护、设置分格缝、嵌缝材料、钢筋制安等相关费用。 5.综合考虑在洞内、地下室内、库内或暗室内进行施工 6.完成本清单项目所需的一切相关工作 | m2 | 29.6 |  |  |  | 18.61
10 | 010903003003 | 墙面砂浆防水 | 1.部位:排水沟内侧壁 2.材料种类:20厚WW M20防水泥砂浆 3.计价综合考虑:嵌缝材料种类、钢筋规格型号、砂浆厚度、砂浆配合比、平立面等 4.计价包括:材料费用、材料运输、基层处理、细石混凝土及砂浆制作、运输、铺筑、养护、设置分格缝、嵌缝材料、钢筋制安等相关费用。 5.综合考虑在洞内、地下室内、库内或暗室内进行施工 6.完成本清单项目所需的一切相关工作 | m2 | 29.31 |  |  |  | 20.33
DC3地下室底板一(疏水板底板)
本页小计
分部分项工程项目清单计价表
工程名称：地下室—防水工程 | [6 empty] | 第 6 页 共 14 页
序号 | 项目编码 | 项目名称 | 项目特征描述 | 计量 单位 | 工程量 | 金额（元）
[6 empty] | 综合单价 |  | 合价 | 综合单价最高限价
11 | 010902008001 | 疏水板 | 1.排水层厚度、材质:成品疏水板,厚度≥15mm,遇墙柱留150空隙,杯口直径≥50mm,抗压≥400kg/m2,焊接处增设排水带(凸点向下,遇集水井不封边) 2.过滤层厚度、材质:400g/m2聚酯纤维网格布一道 3.计价综合考虑:基底类型、铺设方式、搭接方式、安装部位等 4.计价包括:铺设排水板、搭接、固定处理、清扫基层、铺滤水层、搭接缝的粘结和密封等 5.综合考虑在洞内、地下室内、库内或暗室内进行施工 6.完成本清单项目所需的一切相关工作 | m2 | 15474.73 |  |  |  | 18.69
消防水池防水工程
DC6消防水池底板
12 | 010904002003 | 楼(地)面涂膜防水 | 1.材料:2.0mm聚合物水泥防水涂料Ⅱ型 2.计价综合考虑:涂膜遍数 3.计价包括:材料费用、材料运输、基层处理、刷基层处理剂、涂刷防水膜、综合考虑搭接、附加层、加强层的增加以及附加层、加强层和R角的处理等相关费用 4.综合考虑在洞内、地下室内、库内或暗室内进行施工 5完成本清单项目所需的一切相关工作 | m2 | 353.08 |  |  |  | 33.39
N27二十七(水池内墙)
本页小计
分部分项工程项目清单计价表
工程名称：地下室—防水工程 | [6 empty] | 第 7 页 共 14 页
序号 | 项目编码 | 项目名称 | 项目特征描述 | 计量 单位 | 工程量 | 金额（元）
[6 empty] | 综合单价 |  | 合价 | 综合单价最高限价
13 | 010903002003 | 墙面涂膜防水 | 1.材料:1.5厚聚合物水泥防水涂料II型 2.计价综合考虑:涂膜遍数 3.计价包括:材料费用、材料运输、基层处理、刷基层处理剂、涂刷防水膜、综合考虑搭接、附加层、加强层的增加以及附加层、加强层和R角的处理等相关费用 4.综合考虑在洞内、地下室内、库内或暗室内进行施工 5.完成本清单项目所需的一切相关工作 | m2 | 1353.2 |  |  |  | 28.38
DP6防水天棚
14 | 010903002004 | 天棚涂膜防水 | 1.材料:1.2厚聚合物水泥防水涂料(Ⅱ型) 2.计价综合考虑:涂膜遍数 3.计价包括:材料费用、材料运输、基层处理、刷基层处理剂、涂刷防水膜、综合考虑搭接、附加层、加强层的增加以及附加层、加强层和R角的处理等相关费用 4.综合考虑在洞内、地下室内、库内或暗室内进行施工 5.完成本清单项目所需的一切相关工作 | m2 | 523.93 |  |  |  | 19.04
地下室防水工程
DD1地下室顶板一(成品疏水板)
本页小计
分部分项工程项目清单计价表
工程名称：地下室—防水工程 | [6 empty] | 第 8 页 共 14 页
序号 | 项目编码 | 项目名称 | 项目特征描述 | 计量 单位 | 工程量 | 金额（元）
[6 empty] | 综合单价 |  | 合价 | 综合单价最高限价
15 | 010902008002 | 屋面排水板 | 1.排水层厚度、材质:25mm厚高聚物聚乙烯疏水板,遇墙柱留150空隙,杯口直径=50mm,抗压≥400kg/m2,焊接处增设排水带 2.过滤层厚度、材质:400g/m2聚酯纤维网格布一道 3.计价综合考虑:基底类型、铺设方式、搭接方式、安装部位等 4.计价包括:铺设排水板、搭接、固定处理、清扫基层、铺滤水层、搭接缝的粘结和密封等 5.完成本清单项目所需的一切相关工作 | m2 | 4304.96 |  |  |  | 24.82
16 | 010902004001 | 屋面刚性层 | 1.材料:80厚C20细石混凝土保护层,表面压光,平面内间距≤4000设纵横分格缝,用切割机切深15,缝宽15~20,钢筋断开,缝内硅酮青密封膏 2.计价综合考虑:嵌缝材料种类、钢筋规格型号、砂浆厚度、砂浆配合比、平立面等 3.计价包括:材料费用、材料运输、基层处理、细石混凝土及砂浆制作、运输、铺筑、养护、设置分格缝、嵌缝材料、钢筋制安、屋面排水沟等相关费用 4.完成本清单项目所需的一切相关工作 | m2 | 4304.96 |  |  |  | 76.66
本页小计
分部分项工程项目清单计价表
工程名称：地下室—防水工程 | [6 empty] | 第 9 页 共 14 页
序号 | 项目编码 | 项目名称 | 项目特征描述 | 计量 单位 | 工程量 | 金额（元）
[6 empty] | 综合单价 |  | 合价 | 综合单价最高限价
17 | 010506018001 | 屋面刚性层内配钢筋 | 1.材料:成品钢筋网片∅4@150双向 2.计价综合考虑:钢筋规格、钢筋等级、连接方式、安装部位等 3.计价包括:材料、钢筋网制作、运输、损耗、挂网、绑扎、焊接、搭接等相关费用 4.完成本清单项目所需的一切相关工作 | t | 5.667 |  |  |  | 4298.86
18 | 010902003001 | 屋面柔性隔离层 | 1.材料:200g/m2聚酯无纺布一道 2.计价综合考虑:部位、搭接以及附加层、加强层的增加 3.计价包括:基层处理、铺设隔离层 4.完成本清单项目所需的一切相关工作 | m2 | 4304.96 |  |  |  | 4.13
19 | 010902001001 | 屋面卷材防水（防水材料A） | 1.材料:4.0厚SBS聚酯胎改性沥青化学阻根防水卷材Ⅱ型 2.计价综合考虑:搭接以及附加层、加强层的增加等相关费用 3.计价包括:材料费用、材料运输、基层处理、刷底油、铺防水卷材、接缝、保护层铺设、阴阳角 4.完成本清单项目所需的一切相关工作 | m2 | 5273.02 |  |  |  | 63.58
20 | 010902002001 | 屋面涂膜防水 | 1.材料:2.0厚非固化橡胶沥青防水涂料 2.计价综合考虑:涂膜遍数 3.计价包括:材料费用、材料运输、基层处理、刷基层处理剂、涂刷防水膜、综合考虑搭接、附加层、加强层的增加以及附加层、加强层和R角的处理等相关费用 4.完成本清单项目所需的一切相关工作 | m2 | 5273.02 |  |  |  | 27.12
本页小计
分部分项工程项目清单计价表
工程名称：地下室—防水工程 | [6 empty] | 第 10 页 共 14 页
序号 | 项目编码 | 项目名称 | 项目特征描述 | 计量 单位 | 工程量 | 金额（元）
[6 empty] | 综合单价 |  | 合价 | 综合单价最高限价
DD3地下室顶板三(非种植土顶板)
21 | 010902008003 | 屋面排水板 | 1.排水层厚度、材质:25mm厚高聚物聚乙烯疏水板,遇墙柱留150空隙,杯口直径=50mm,抗压≥400kg/m2,焊接处增设排水带 2.过滤层厚度、材质:400g/m2聚酯纤维网格布一道 3.计价综合考虑:基底类型、铺设方式、搭接方式、安装部位等 4.计价包括:铺设排水板、搭接、固定处理、清扫基层、铺滤水层、搭接缝的粘结和密封等 5.完成本清单项目所需的一切相关工作 | m2 | 6457.43 |  |  |  | 24.82
22 | 010902004002 | 屋面刚性层 | 1.材料:80厚C20细石混凝土保护层,表面压光,平面内间距≤4000设纵横分格缝,用切割机切深15,缝宽15~20,钢筋断开,缝内硅酮青密封膏 2.计价综合考虑:嵌缝材料种类、钢筋规格型号、砂浆厚度、砂浆配合比、平立面等 3.计价包括:材料费用、材料运输、基层处理、细石混凝土及砂浆制作、运输、铺筑、养护、设置分格缝、嵌缝材料、钢筋制安、屋面排水沟等相关费用 4.完成本清单项目所需的一切相关工作 | m2 | 6457.43 |  |  |  | 76.66
本页小计
分部分项工程项目清单计价表
工程名称：地下室—防水工程 | [6 empty] | 第 11 页 共 14 页
序号 | 项目编码 | 项目名称 | 项目特征描述 | 计量 单位 | 工程量 | 金额（元）
[6 empty] | 综合单价 |  | 合价 | 综合单价最高限价
23 | 010506018002 | 屋面刚性层内配钢筋 | 1.材料:成品钢筋网片∅4@150双向 2.计价综合考虑:钢筋规格、钢筋等级、连接方式、安装部位等 3.计价包括:材料、钢筋网制作、运输、损耗、挂网、绑扎、焊接、搭接等相关费用 4.完成本清单项目所需的一切相关工作 | t | 8.5 |  |  |  | 4298.86
24 | 010902003002 | 屋面柔性隔离层 | 1.材料:200g/m2聚酯无纺布一道 2.计价综合考虑:部位、搭接以及附加层、加强层的增加 3.计价包括:基层处理、铺设隔离层 4.完成本清单项目所需的一切相关工作 | m2 | 6457.43 |  |  |  | 4.13
25 | 010902001002 | 屋面卷材防水（防水材料A） | 1.材料:3.0厚自粘聚合物改性沥青防水卷材(有胎) 2.计价综合考虑:搭接以及附加层、加强层的增加等相关费用 3.计价包括:材料费用、材料运输、基层处理、刷底油、铺防水卷材、接缝、保护层铺设、阴阳角 4.完成本清单项目所需的一切相关工作 | m2 | 7909.54 |  |  |  | 43.59
26 | 010902001003 | 屋面卷材防水（防水材料B） | 1.材料:1.5厚自粘聚合物改性沥青防水卷材(双面自粘、无胎、I型) 2.计价综合考虑:搭接以及附加层、加强层的增加等相关费用 3.计价包括:材料费用、材料运输、基层处理、刷底油、铺防水卷材、接缝、保护层铺设、阴阳角 4.完成本清单项目所需的一切相关工作 | m2 | 7909.54 |  |  |  | 24.97
本页小计
分部分项工程项目清单计价表
工程名称：地下室—防水工程 | [6 empty] | 第 12 页 共 14 页
序号 | 项目编码 | 项目名称 | 项目特征描述 | 计量 单位 | 工程量 | 金额（元）
[6 empty] | 综合单价 |  | 合价 | 综合单价最高限价
27 | 010902002002 | 屋面涂膜防水 | 1.材料:2.0厚非固化橡胶沥青防水涂料 2.计价综合考虑:涂膜遍数 3.计价包括:材料费用、材料运输、基层处理、刷基层处理剂、涂刷防水膜、综合考虑搭接、附加层、加强层的增加以及附加层、加强层和R角的处理等相关费用 4.完成本清单项目所需的一切相关工作 | m2 | 7909.54 |  |  |  | 27.12
DC1地下室侧壁一(外防外贴)
28 | 010903002005 | 墙面涂膜防水 | 1.材料:1.5厚聚氨酯防水涂料I型(单组分)抗流挂 2.计价综合考虑:涂膜遍数 3.计价包括:材料费用、材料运输、基层处理、刷基层处理剂、涂刷防水膜、综合考虑搭接、附加层、加强层的增加以及附加层、加强层和R角的处理等相关费用 4.完成本清单项目所需的一切相关工作 | m2 | 4175.29 |  |  |  | 29.69
29 | 010903002006 | 墙面涂膜防水 | 1.材料:1.0厚水泥基渗透结晶型防水材料(用量1.5kg/m2) 2.计价综合考虑:涂膜遍数 3.计价包括:材料费用、材料运输、基层处理、刷基层处理剂、涂刷防水膜、综合考虑搭接、附加层、加强层的增加以及附加层、加强层和R角的处理等相关费用 4.完成本清单项目所需的一切相关工作 | m2 | 4175.29 |  |  |  | 24.94
本页小计
分部分项工程项目清单计价表
工程名称：地下室—防水工程 | [6 empty] | 第 13 页 共 14 页
序号 | 项目编码 | 项目名称 | 项目特征描述 | 计量 单位 | 工程量 | 金额（元）
[6 empty] | 综合单价 |  | 合价 | 综合单价最高限价
DC3地下室底板一(疏水板底板)
30 | 010905001001 | 基础卷材防水 | 1.材料:1.2厚预铺反粘防水卷材(高分子片材P类) 2.计价综合考虑卷材规格、防水层做法、平、立面等，包含附加层、加强层和阳角处理 3.计价包括:材料费用、材料运输、基层处理、刷底油、铺防水卷材、接缝、保护层铺设等相关费用 4.完成本清单项目所需的一切相关工作 | m2 | 31474.94 |  |  |  | 46.18
31 | 010905001002 | 基础卷材防水 | 1.材料:1.5厚湿铺防水卷材(单面自粘、高分子膜基、H类) 2.计价综合考虑卷材规格、防水层做法、平、立面等，包含附加层、加强层和阳角处理 3.计价包括:材料费用、材料运输、基层处理、刷底油、铺防水卷材、接缝、保护层铺设等相关费用 4.完成本清单项目所需的一切相关工作 | m2 | 31474.94 |  |  |  | 37.37
32 | 011101002001 | 细石混凝土楼地面 | 1.部位:地下室转角防水、地下室扩大角防水 2.材料:50厚C20细石混凝土保护层 3.计价综合考虑基底类型 4.计价包括基层处理、找平层、面层、混凝土制作、浇捣、养护、砂浆制作、摊铺、材料运输等相关费用 5.完成本清单项目所需的一切相关工作 | m2 | 2 |  |  |  | 39.14
本页小计
分部分项工程项目清单计价表
工程名称：地下室—防水工程 | [6 empty] | 第 14 页 共 14 页
序号 | 项目编码 | 项目名称 | 项目特征描述 | 计量 单位 | 工程量 | 金额（元）
[6 empty] | 综合单价 |  | 合价 | 综合单价最高限价
桩承台侧壁防水及桩头防水（预留）
33 | 010905002001 | 桩头防水 | 1.综合考虑:灌注桩直径800mm以外、防水涂料类型 2.包括:基层清理、抹防水砂浆、刷基层处理剂、涂防水涂料、防水涂料加强层、安装止水条 3.完成本清单项目所需的一切相关工作 | 个 | 88 |  |  |  | 201.89
34 | 010905002002 | 桩头防水 | 1.综合考虑:灌注桩直径800mm以内、防水涂料类型 2.包括:基层清理、抹防水砂浆、刷基层处理剂、涂防水涂料、防水涂料加强层、安装止水条 3.完成本清单项目所需的一切相关工作 | 个 | 566 |  |  |  | 152.33
本页小计
合 计

## E.2.1 分部分项工程项目清单计价表-显示综合单价最高_18
分部分项工程项目清单计价表
工程名称：地下室—保温工程 | [6 empty] | 第 1 页 共 1 页
序号 | 项目编码 | 项目名称 | 项目特征描述 | 计量 单位 | 工程量 | 金额（元）
[6 empty] | 综合单价 |  | 合价 | 综合单价最高限价
地下室侧墙-保温工程
DC1地下室侧壁一(外防外贴)
1 | 011001003001 | 保温隔热墙面 | 1.材料种类:30厚挤塑聚苯乙烯泡沫板 2.计价综合考虑:保温隔热材料规格、隔气层材料品种和厚度、粘结材料种类和做法、防护材料种类和做法、铺设方式、砂浆种类、配合比等 3.计价包括:材料费用、材料运输、基层清理、拍实、平整、找坡、刷粘结材料、铺粘保温层、铺刷（喷）防护材料、砂浆制作、运输、抹平压实等相关费用 4.完成本清单项目所需的一切相关工作 | m2 | 4175.29 |  |  |  | 56.42
本页小计
合 计

## E.2.1 分部分项工程项目清单计价表-显示综合单价最高_19
分部分项工程项目清单计价表
工程名称：裙楼—结构工程 | [6 empty] | 第 1 页 共 69 页
序号 | 项目编码 | 项目名称 | 项目特征描述 | 计量 单位 | 工程量 | 金额（元）
[6 empty] | 综合单价 |  | 合价 | 综合单价最高限价
钢筋工程
现浇混凝土柱钢筋
1 | 010506002008 | 现浇混凝土柱钢筋 | 1.钢筋种类、规格:现浇构件圆钢 Ⅰ级钢筋 φ10内 2.计价综合考虑:砼浇筑方式、钢筋规格、连接方式、安装部位、钢筋抗震等级等 3.计价包括:钢筋制作、运输、损耗、绑扎、安装、焊接、电渣压力焊、钢筋机械连接等接头（综合接头形式）、浇捣混凝土时钢筋维护等，可能发生的倒运、存放、吊装、连接等，以及现浇构件中固定位置的支撑钢筋、双层钢筋用的隔铁、预制构件的吊钩及因钢筋加工综合开料和钢筋出厂实尺长度所引起钢筋非设计接驳或搭接长度等相关费用 4.完成本清单项目所需的一切相关工作 | t | 2.362 |  |  |  | 4298.86
本页小计
分部分项工程项目清单计价表
工程名称：裙楼—结构工程 | [6 empty] | 第 2 页 共 69 页
序号 | 项目编码 | 项目名称 | 项目特征描述 | 计量 单位 | 工程量 | 金额（元）
[6 empty] | 综合单价 |  | 合价 | 综合单价最高限价
2 | 010506002009 | 现浇混凝土柱钢筋 | 1.钢筋种类、规格:现浇构件带肋钢筋 III级钢筋 φ10以内 2.计价综合考虑:砼浇筑方式、钢筋规格、连接方式、安装部位、钢筋抗震等级等 3.计价包括:钢筋制作、运输、损耗、绑扎、安装、焊接、电渣压力焊、钢筋机械连接等接头（综合接头形式）、浇捣混凝土时钢筋维护等，可能发生的倒运、存放、吊装、连接等，以及现浇构件中固定位置的支撑钢筋、双层钢筋用的隔铁、预制构件的吊钩及因钢筋加工综合开料和钢筋出厂实尺长度所引起钢筋非设计接驳或搭接长度等相关费用 4.完成本清单项目所需的一切相关工作 | t | 3.543 |  |  |  | 4172.85
本页小计
分部分项工程项目清单计价表
工程名称：裙楼—结构工程 | [6 empty] | 第 3 页 共 69 页
序号 | 项目编码 | 项目名称 | 项目特征描述 | 计量 单位 | 工程量 | 金额（元）
[6 empty] | 综合单价 |  | 合价 | 综合单价最高限价
3 | 010506002010 | 现浇混凝土柱钢筋 | 1.钢筋种类、规格:现浇构件带肋钢筋 III级钢筋 φ12--25 2.计价综合考虑:砼浇筑方式、钢筋规格、连接方式、安装部位、钢筋抗震等级等 3.计价包括:钢筋制作、运输、损耗、绑扎、安装、焊接、电渣压力焊、钢筋机械连接等接头（综合接头形式）、浇捣混凝土时钢筋维护等，可能发生的倒运、存放、吊装、连接等，以及现浇构件中固定位置的支撑钢筋、双层钢筋用的隔铁、预制构件的吊钩及因钢筋加工综合开料和钢筋出厂实尺长度所引起钢筋非设计接驳或搭接长度等相关费用 4.完成本清单项目所需的一切相关工作 | t | 8.268 |  |  |  | 4020.83
本页小计
分部分项工程项目清单计价表
工程名称：裙楼—结构工程 | [6 empty] | 第 4 页 共 69 页
序号 | 项目编码 | 项目名称 | 项目特征描述 | 计量 单位 | 工程量 | 金额（元）
[6 empty] | 综合单价 |  | 合价 | 综合单价最高限价
4 | 010506002011 | 现浇混凝土柱钢筋 | 1.钢筋种类、规格:现浇构件带肋钢筋 III级钢筋 φ25以外 2.计价综合考虑:砼浇筑方式、钢筋规格、连接方式、安装部位、钢筋抗震等级等 3.计价包括:钢筋制作、运输、损耗、绑扎、安装、焊接、电渣压力焊、钢筋机械连接等接头（综合接头形式）、浇捣混凝土时钢筋维护等，可能发生的倒运、存放、吊装、连接等，以及现浇构件中固定位置的支撑钢筋、双层钢筋用的隔铁、预制构件的吊钩及因钢筋加工综合开料和钢筋出厂实尺长度所引起钢筋非设计接驳或搭接长度等相关费用 4.完成本清单项目所需的一切相关工作 | t | 3.543 |  |  |  | 3930.51
本页小计
分部分项工程项目清单计价表
工程名称：裙楼—结构工程 | [6 empty] | 第 5 页 共 69 页
序号 | 项目编码 | 项目名称 | 项目特征描述 | 计量 单位 | 工程量 | 金额（元）
[6 empty] | 综合单价 |  | 合价 | 综合单价最高限价
5 | 010506002012 | 现浇混凝土柱钢筋 | 1.钢筋种类、规格:现浇构件箍筋 圆钢 Ⅰ级钢筋 φ10内 2.计价综合考虑:砼浇筑方式、钢筋规格、连接方式、安装部位、钢筋抗震等级等 3.计价包括:钢筋制作、运输、损耗、绑扎、安装、焊接、电渣压力焊、钢筋机械连接等接头（综合接头形式）、浇捣混凝土时钢筋维护等，可能发生的倒运、存放、吊装、连接等，以及现浇构件中固定位置的支撑钢筋、双层钢筋用的隔铁、预制构件的吊钩及因钢筋加工综合开料和钢筋出厂实尺长度所引起钢筋非设计接驳或搭接长度等相关费用 4.完成本清单项目所需的一切相关工作 | t | 3.543 |  |  |  | 5157.6
本页小计
分部分项工程项目清单计价表
工程名称：裙楼—结构工程 | [6 empty] | 第 6 页 共 69 页
序号 | 项目编码 | 项目名称 | 项目特征描述 | 计量 单位 | 工程量 | 金额（元）
[6 empty] | 综合单价 |  | 合价 | 综合单价最高限价
6 | 010506002013 | 现浇混凝土柱钢筋 | 1.钢筋种类、规格:现浇构件箍筋 带肋钢筋 III级钢筋 φ10以内 2.计价综合考虑:砼浇筑方式、钢筋规格、连接方式、安装部位、钢筋抗震等级等 3.计价包括:钢筋制作、运输、损耗、绑扎、安装、焊接、电渣压力焊、钢筋机械连接等接头（综合接头形式）、浇捣混凝土时钢筋维护等，可能发生的倒运、存放、吊装、连接等，以及现浇构件中固定位置的支撑钢筋、双层钢筋用的隔铁、预制构件的吊钩及因钢筋加工综合开料和钢筋出厂实尺长度所引起钢筋非设计接驳或搭接长度等相关费用 4.完成本清单项目所需的一切相关工作 | t | 1.181 |  |  |  | 5444.73
本页小计
分部分项工程项目清单计价表
工程名称：裙楼—结构工程 | [6 empty] | 第 7 页 共 69 页
序号 | 项目编码 | 项目名称 | 项目特征描述 | 计量 单位 | 工程量 | 金额（元）
[6 empty] | 综合单价 |  | 合价 | 综合单价最高限价
7 | 010506002014 | 现浇混凝土柱钢筋 | 1.钢筋种类、规格:现浇构件箍筋 带肋钢筋 III级钢筋 φ12--25 2.计价综合考虑:砼浇筑方式、钢筋规格、连接方式、安装部位、钢筋抗震等级等 3.计价包括:钢筋制作、运输、损耗、绑扎、安装、焊接、电渣压力焊、钢筋机械连接等接头（综合接头形式）、浇捣混凝土时钢筋维护等，可能发生的倒运、存放、吊装、连接等，以及现浇构件中固定位置的支撑钢筋、双层钢筋用的隔铁、预制构件的吊钩及因钢筋加工综合开料和钢筋出厂实尺长度所引起钢筋非设计接驳或搭接长度等相关费用 4.完成本清单项目所需的一切相关工作 | t | 1.181 |  |  |  | 4148.43
现浇混凝土墙钢筋
本页小计
分部分项工程项目清单计价表
工程名称：裙楼—结构工程 | [6 empty] | 第 8 页 共 69 页
序号 | 项目编码 | 项目名称 | 项目特征描述 | 计量 单位 | 工程量 | 金额（元）
[6 empty] | 综合单价 |  | 合价 | 综合单价最高限价
8 | 010506004008 | 现浇混凝土墙钢筋 | 1.钢筋种类、规格:现浇构件圆钢 Ⅰ级钢筋 φ10内 2.计价综合考虑:砼浇筑方式、钢筋规格、连接方式、安装部位、钢筋抗震等级等 3.计价包括:钢筋制作、运输、损耗、绑扎、安装、焊接、电渣压力焊、钢筋机械连接等接头（综合接头形式）、浇捣混凝土时钢筋维护等，可能发生的倒运、存放、吊装、连接等，以及现浇构件中固定位置的支撑钢筋、双层钢筋用的隔铁、预制构件的吊钩及因钢筋加工综合开料和钢筋出厂实尺长度所引起钢筋非设计接驳或搭接长度等相关费用 4.完成本清单项目所需的一切相关工作 | t | 5.088 |  |  |  | 4298.86
本页小计
分部分项工程项目清单计价表
工程名称：裙楼—结构工程 | [6 empty] | 第 9 页 共 69 页
序号 | 项目编码 | 项目名称 | 项目特征描述 | 计量 单位 | 工程量 | 金额（元）
[6 empty] | 综合单价 |  | 合价 | 综合单价最高限价
9 | 010506004009 | 现浇混凝土墙钢筋 | 1.钢筋种类、规格:现浇构件带肋钢筋 III级钢筋 φ10以内 2.计价综合考虑:砼浇筑方式、钢筋规格、连接方式、安装部位、钢筋抗震等级等 3.计价包括:钢筋制作、运输、损耗、绑扎、安装、焊接、电渣压力焊、钢筋机械连接等接头（综合接头形式）、浇捣混凝土时钢筋维护等，可能发生的倒运、存放、吊装、连接等，以及现浇构件中固定位置的支撑钢筋、双层钢筋用的隔铁、预制构件的吊钩及因钢筋加工综合开料和钢筋出厂实尺长度所引起钢筋非设计接驳或搭接长度等相关费用 4.完成本清单项目所需的一切相关工作 | t | 7.632 |  |  |  | 4172.85
本页小计
分部分项工程项目清单计价表
工程名称：裙楼—结构工程 | [6 empty] | 第 10 页 共 69 页
序号 | 项目编码 | 项目名称 | 项目特征描述 | 计量 单位 | 工程量 | 金额（元）
[6 empty] | 综合单价 |  | 合价 | 综合单价最高限价
10 | 010506004010 | 现浇混凝土墙钢筋 | 1.钢筋种类、规格:现浇构件带肋钢筋 III级钢筋 φ12--25 2.计价综合考虑:砼浇筑方式、钢筋规格、连接方式、安装部位、钢筋抗震等级等 3.计价包括:钢筋制作、运输、损耗、绑扎、安装、焊接、电渣压力焊、钢筋机械连接等接头（综合接头形式）、浇捣混凝土时钢筋维护等，可能发生的倒运、存放、吊装、连接等，以及现浇构件中固定位置的支撑钢筋、双层钢筋用的隔铁、预制构件的吊钩及因钢筋加工综合开料和钢筋出厂实尺长度所引起钢筋非设计接驳或搭接长度等相关费用 4.完成本清单项目所需的一切相关工作 | t | 17.808 |  |  |  | 4020.83
本页小计
分部分项工程项目清单计价表
工程名称：裙楼—结构工程 | [6 empty] | 第 11 页 共 69 页
序号 | 项目编码 | 项目名称 | 项目特征描述 | 计量 单位 | 工程量 | 金额（元）
[6 empty] | 综合单价 |  | 合价 | 综合单价最高限价
11 | 010506004011 | 现浇混凝土墙钢筋 | 1.钢筋种类、规格:现浇构件带肋钢筋 III级钢筋 φ25以外 2.计价综合考虑:砼浇筑方式、钢筋规格、连接方式、安装部位、钢筋抗震等级等 3.计价包括:钢筋制作、运输、损耗、绑扎、安装、焊接、电渣压力焊、钢筋机械连接等接头（综合接头形式）、浇捣混凝土时钢筋维护等，可能发生的倒运、存放、吊装、连接等，以及现浇构件中固定位置的支撑钢筋、双层钢筋用的隔铁、预制构件的吊钩及因钢筋加工综合开料和钢筋出厂实尺长度所引起钢筋非设计接驳或搭接长度等相关费用 4.完成本清单项目所需的一切相关工作 | t | 7.632 |  |  |  | 3930.51
本页小计
分部分项工程项目清单计价表
工程名称：裙楼—结构工程 | [6 empty] | 第 12 页 共 69 页
序号 | 项目编码 | 项目名称 | 项目特征描述 | 计量 单位 | 工程量 | 金额（元）
[6 empty] | 综合单价 |  | 合价 | 综合单价最高限价
12 | 010506004012 | 现浇混凝土墙钢筋 | 1.钢筋种类、规格:现浇构件箍筋 圆钢 Ⅰ级钢筋 φ10内 2.计价综合考虑:砼浇筑方式、钢筋规格、连接方式、安装部位、钢筋抗震等级等 3.计价包括:钢筋制作、运输、损耗、绑扎、安装、焊接、电渣压力焊、钢筋机械连接等接头（综合接头形式）、浇捣混凝土时钢筋维护等，可能发生的倒运、存放、吊装、连接等，以及现浇构件中固定位置的支撑钢筋、双层钢筋用的隔铁、预制构件的吊钩及因钢筋加工综合开料和钢筋出厂实尺长度所引起钢筋非设计接驳或搭接长度等相关费用 4.完成本清单项目所需的一切相关工作 | t | 7.632 |  |  |  | 5157.6
本页小计
分部分项工程项目清单计价表
工程名称：裙楼—结构工程 | [6 empty] | 第 13 页 共 69 页
序号 | 项目编码 | 项目名称 | 项目特征描述 | 计量 单位 | 工程量 | 金额（元）
[6 empty] | 综合单价 |  | 合价 | 综合单价最高限价
13 | 010506004013 | 现浇混凝土墙钢筋 | 1.钢筋种类、规格:现浇构件箍筋 带肋钢筋 III级钢筋 φ10以内 2.计价综合考虑:砼浇筑方式、钢筋规格、连接方式、安装部位、钢筋抗震等级等 3.计价包括:钢筋制作、运输、损耗、绑扎、安装、焊接、电渣压力焊、钢筋机械连接等接头（综合接头形式）、浇捣混凝土时钢筋维护等，可能发生的倒运、存放、吊装、连接等，以及现浇构件中固定位置的支撑钢筋、双层钢筋用的隔铁、预制构件的吊钩及因钢筋加工综合开料和钢筋出厂实尺长度所引起钢筋非设计接驳或搭接长度等相关费用 4.完成本清单项目所需的一切相关工作 | t | 2.544 |  |  |  | 5444.73
本页小计
分部分项工程项目清单计价表
工程名称：裙楼—结构工程 | [6 empty] | 第 14 页 共 69 页
序号 | 项目编码 | 项目名称 | 项目特征描述 | 计量 单位 | 工程量 | 金额（元）
[6 empty] | 综合单价 |  | 合价 | 综合单价最高限价
14 | 010506004014 | 现浇混凝土墙钢筋 | 1.钢筋种类、规格:现浇构件箍筋 带肋钢筋 III级钢筋 φ12--25 2.计价综合考虑:砼浇筑方式、钢筋规格、连接方式、安装部位、钢筋抗震等级等 3.计价包括:钢筋制作、运输、损耗、绑扎、安装、焊接、电渣压力焊、钢筋机械连接等接头（综合接头形式）、浇捣混凝土时钢筋维护等，可能发生的倒运、存放、吊装、连接等，以及现浇构件中固定位置的支撑钢筋、双层钢筋用的隔铁、预制构件的吊钩及因钢筋加工综合开料和钢筋出厂实尺长度所引起钢筋非设计接驳或搭接长度等相关费用 4.完成本清单项目所需的一切相关工作 | t | 2.544 |  |  |  | 4148.43
现浇混凝土梁钢筋
本页小计
分部分项工程项目清单计价表
工程名称：裙楼—结构工程 | [6 empty] | 第 15 页 共 69 页
序号 | 项目编码 | 项目名称 | 项目特征描述 | 计量 单位 | 工程量 | 金额（元）
[6 empty] | 综合单价 |  | 合价 | 综合单价最高限价
15 | 010506005011 | 现浇混凝土梁钢筋 | 1.钢筋种类、规格:现浇构件圆钢 Ⅰ级钢筋 φ10内 2.计价综合考虑:砼浇筑方式、钢筋规格、连接方式、安装部位、钢筋抗震等级等 3.计价包括:钢筋制作、运输、损耗、绑扎、安装、焊接、电渣压力焊、钢筋机械连接等接头（综合接头形式）、浇捣混凝土时钢筋维护等，可能发生的倒运、存放、吊装、连接等，以及现浇构件中固定位置的支撑钢筋、双层钢筋用的隔铁、预制构件的吊钩及因钢筋加工综合开料和钢筋出厂实尺长度所引起钢筋非设计接驳或搭接长度等相关费用 4.完成本清单项目所需的一切相关工作 | t | 4.094 |  |  |  | 4298.86
本页小计
分部分项工程项目清单计价表
工程名称：裙楼—结构工程 | [6 empty] | 第 16 页 共 69 页
序号 | 项目编码 | 项目名称 | 项目特征描述 | 计量 单位 | 工程量 | 金额（元）
[6 empty] | 综合单价 |  | 合价 | 综合单价最高限价
16 | 010506005012 | 现浇混凝土梁钢筋 | 1.钢筋种类、规格:现浇构件带肋钢筋 III级钢筋 φ10以内 2.计价综合考虑:砼浇筑方式、钢筋规格、连接方式、安装部位、钢筋抗震等级等 3.计价包括:钢筋制作、运输、损耗、绑扎、安装、焊接、电渣压力焊、钢筋机械连接等接头（综合接头形式）、浇捣混凝土时钢筋维护等，可能发生的倒运、存放、吊装、连接等，以及现浇构件中固定位置的支撑钢筋、双层钢筋用的隔铁、预制构件的吊钩及因钢筋加工综合开料和钢筋出厂实尺长度所引起钢筋非设计接驳或搭接长度等相关费用 4.完成本清单项目所需的一切相关工作 | t | 6.141 |  |  |  | 4172.85
本页小计
分部分项工程项目清单计价表
工程名称：裙楼—结构工程 | [6 empty] | 第 17 页 共 69 页
序号 | 项目编码 | 项目名称 | 项目特征描述 | 计量 单位 | 工程量 | 金额（元）
[6 empty] | 综合单价 |  | 合价 | 综合单价最高限价
17 | 010506005013 | 现浇混凝土梁钢筋 | 1.钢筋种类、规格:现浇构件带肋钢筋 III级钢筋 φ12--25 2.计价综合考虑:砼浇筑方式、钢筋规格、连接方式、安装部位、钢筋抗震等级等 3.计价包括:钢筋制作、运输、损耗、绑扎、安装、焊接、电渣压力焊、钢筋机械连接等接头（综合接头形式）、浇捣混凝土时钢筋维护等，可能发生的倒运、存放、吊装、连接等，以及现浇构件中固定位置的支撑钢筋、双层钢筋用的隔铁、预制构件的吊钩及因钢筋加工综合开料和钢筋出厂实尺长度所引起钢筋非设计接驳或搭接长度等相关费用 4.完成本清单项目所需的一切相关工作 | t | 14.328 |  |  |  | 4020.83
本页小计
分部分项工程项目清单计价表
工程名称：裙楼—结构工程 | [6 empty] | 第 18 页 共 69 页
序号 | 项目编码 | 项目名称 | 项目特征描述 | 计量 单位 | 工程量 | 金额（元）
[6 empty] | 综合单价 |  | 合价 | 综合单价最高限价
18 | 010506005014 | 现浇混凝土梁钢筋 | 1.钢筋种类、规格:现浇构件带肋钢筋 III级钢筋 φ25以外 2.计价综合考虑:砼浇筑方式、钢筋规格、连接方式、安装部位、钢筋抗震等级等 3.计价包括:钢筋制作、运输、损耗、绑扎、安装、焊接、电渣压力焊、钢筋机械连接等接头（综合接头形式）、浇捣混凝土时钢筋维护等，可能发生的倒运、存放、吊装、连接等，以及现浇构件中固定位置的支撑钢筋、双层钢筋用的隔铁、预制构件的吊钩及因钢筋加工综合开料和钢筋出厂实尺长度所引起钢筋非设计接驳或搭接长度等相关费用 4.完成本清单项目所需的一切相关工作 | t | 6.141 |  |  |  | 3930.51
本页小计
分部分项工程项目清单计价表
工程名称：裙楼—结构工程 | [6 empty] | 第 19 页 共 69 页
序号 | 项目编码 | 项目名称 | 项目特征描述 | 计量 单位 | 工程量 | 金额（元）
[6 empty] | 综合单价 |  | 合价 | 综合单价最高限价
19 | 010506005015 | 现浇混凝土梁钢筋 | 1.钢筋种类、规格:现浇构件箍筋 圆钢 Ⅰ级钢筋 φ10内 2.计价综合考虑:砼浇筑方式、钢筋规格、连接方式、安装部位、钢筋抗震等级等 3.计价包括:钢筋制作、运输、损耗、绑扎、安装、焊接、电渣压力焊、钢筋机械连接等接头（综合接头形式）、浇捣混凝土时钢筋维护等，可能发生的倒运、存放、吊装、连接等，以及现浇构件中固定位置的支撑钢筋、双层钢筋用的隔铁、预制构件的吊钩及因钢筋加工综合开料和钢筋出厂实尺长度所引起钢筋非设计接驳或搭接长度等相关费用 4.完成本清单项目所需的一切相关工作 | t | 6.141 |  |  |  | 5157.6
本页小计
分部分项工程项目清单计价表
工程名称：裙楼—结构工程 | [6 empty] | 第 20 页 共 69 页
序号 | 项目编码 | 项目名称 | 项目特征描述 | 计量 单位 | 工程量 | 金额（元）
[6 empty] | 综合单价 |  | 合价 | 综合单价最高限价
20 | 010506005016 | 现浇混凝土梁钢筋 | 1.钢筋种类、规格:现浇构件箍筋 带肋钢筋 III级钢筋 φ10以内 2.计价综合考虑:砼浇筑方式、钢筋规格、连接方式、安装部位、钢筋抗震等级等 3.计价包括:钢筋制作、运输、损耗、绑扎、安装、焊接、电渣压力焊、钢筋机械连接等接头（综合接头形式）、浇捣混凝土时钢筋维护等，可能发生的倒运、存放、吊装、连接等，以及现浇构件中固定位置的支撑钢筋、双层钢筋用的隔铁、预制构件的吊钩及因钢筋加工综合开料和钢筋出厂实尺长度所引起钢筋非设计接驳或搭接长度等相关费用 4.完成本清单项目所需的一切相关工作 | t | 2.047 |  |  |  | 5444.73
本页小计
分部分项工程项目清单计价表
工程名称：裙楼—结构工程 | [6 empty] | 第 21 页 共 69 页
序号 | 项目编码 | 项目名称 | 项目特征描述 | 计量 单位 | 工程量 | 金额（元）
[6 empty] | 综合单价 |  | 合价 | 综合单价最高限价
21 | 010506005017 | 现浇混凝土梁钢筋 | 1.钢筋种类、规格:现浇构件箍筋 带肋钢筋 III级钢筋 φ12--25 2.计价综合考虑:砼浇筑方式、钢筋规格、连接方式、安装部位、钢筋抗震等级等 3.计价包括:钢筋制作、运输、损耗、绑扎、安装、焊接、电渣压力焊、钢筋机械连接等接头（综合接头形式）、浇捣混凝土时钢筋维护等，可能发生的倒运、存放、吊装、连接等，以及现浇构件中固定位置的支撑钢筋、双层钢筋用的隔铁、预制构件的吊钩及因钢筋加工综合开料和钢筋出厂实尺长度所引起钢筋非设计接驳或搭接长度等相关费用 4.完成本清单项目所需的一切相关工作 | t | 2.047 |  |  |  | 4148.43
现浇混凝土楼板及屋面板钢筋
本页小计
分部分项工程项目清单计价表
工程名称：裙楼—结构工程 | [6 empty] | 第 22 页 共 69 页
序号 | 项目编码 | 项目名称 | 项目特征描述 | 计量 单位 | 工程量 | 金额（元）
[6 empty] | 综合单价 |  | 合价 | 综合单价最高限价
22 | 010506006008 | 现浇混凝土楼板及屋面板钢筋 | 1.钢筋种类、规格:现浇构件圆钢 Ⅰ级钢筋 φ10内 2.计价综合考虑:砼浇筑方式、钢筋规格、连接方式、安装部位、钢筋抗震等级等 3.计价包括:钢筋制作、运输、损耗、绑扎、安装、焊接、电渣压力焊、钢筋机械连接等接头（综合接头形式）、浇捣混凝土时钢筋维护等，可能发生的倒运、存放、吊装、连接等，以及现浇构件中固定位置的支撑钢筋、双层钢筋用的隔铁、预制构件的吊钩及因钢筋加工综合开料和钢筋出厂实尺长度所引起钢筋非设计接驳或搭接长度等相关费用 4.完成本清单项目所需的一切相关工作 | t | 3.226 |  |  |  | 4298.86
本页小计
分部分项工程项目清单计价表
工程名称：裙楼—结构工程 | [6 empty] | 第 23 页 共 69 页
序号 | 项目编码 | 项目名称 | 项目特征描述 | 计量 单位 | 工程量 | 金额（元）
[6 empty] | 综合单价 |  | 合价 | 综合单价最高限价
23 | 010506006009 | 现浇混凝土楼板及屋面板钢筋 | 1.钢筋种类、规格:现浇构件带肋钢筋 III级钢筋 φ10以内 2.计价综合考虑:砼浇筑方式、钢筋规格、连接方式、安装部位、钢筋抗震等级等 3.计价包括:钢筋制作、运输、损耗、绑扎、安装、焊接、电渣压力焊、钢筋机械连接等接头（综合接头形式）、浇捣混凝土时钢筋维护等，可能发生的倒运、存放、吊装、连接等，以及现浇构件中固定位置的支撑钢筋、双层钢筋用的隔铁、预制构件的吊钩及因钢筋加工综合开料和钢筋出厂实尺长度所引起钢筋非设计接驳或搭接长度等相关费用 4.完成本清单项目所需的一切相关工作 | t | 4.839 |  |  |  | 4172.85
本页小计
分部分项工程项目清单计价表
工程名称：裙楼—结构工程 | [6 empty] | 第 24 页 共 69 页
序号 | 项目编码 | 项目名称 | 项目特征描述 | 计量 单位 | 工程量 | 金额（元）
[6 empty] | 综合单价 |  | 合价 | 综合单价最高限价
24 | 010506006010 | 现浇混凝土楼板及屋面板钢筋 | 1.钢筋种类、规格:现浇构件带肋钢筋 III级钢筋 φ12--25 2.计价综合考虑:砼浇筑方式、钢筋规格、连接方式、安装部位、钢筋抗震等级等 3.计价包括:钢筋制作、运输、损耗、绑扎、安装、焊接、电渣压力焊、钢筋机械连接等接头（综合接头形式）、浇捣混凝土时钢筋维护等，可能发生的倒运、存放、吊装、连接等，以及现浇构件中固定位置的支撑钢筋、双层钢筋用的隔铁、预制构件的吊钩及因钢筋加工综合开料和钢筋出厂实尺长度所引起钢筋非设计接驳或搭接长度等相关费用 4.完成本清单项目所需的一切相关工作 | t | 11.29 |  |  |  | 4020.83
本页小计
分部分项工程项目清单计价表
工程名称：裙楼—结构工程 | [6 empty] | 第 25 页 共 69 页
序号 | 项目编码 | 项目名称 | 项目特征描述 | 计量 单位 | 工程量 | 金额（元）
[6 empty] | 综合单价 |  | 合价 | 综合单价最高限价
25 | 010506006011 | 现浇混凝土楼板及屋面板钢筋 | 1.钢筋种类、规格:现浇构件带肋钢筋 III级钢筋 φ25以外 2.计价综合考虑:砼浇筑方式、钢筋规格、连接方式、安装部位、钢筋抗震等级等 3.计价包括:钢筋制作、运输、损耗、绑扎、安装、焊接、电渣压力焊、钢筋机械连接等接头（综合接头形式）、浇捣混凝土时钢筋维护等，可能发生的倒运、存放、吊装、连接等，以及现浇构件中固定位置的支撑钢筋、双层钢筋用的隔铁、预制构件的吊钩及因钢筋加工综合开料和钢筋出厂实尺长度所引起钢筋非设计接驳或搭接长度等相关费用 4.完成本清单项目所需的一切相关工作 | t | 4.839 |  |  |  | 3930.51
本页小计
分部分项工程项目清单计价表
工程名称：裙楼—结构工程 | [6 empty] | 第 26 页 共 69 页
序号 | 项目编码 | 项目名称 | 项目特征描述 | 计量 单位 | 工程量 | 金额（元）
[6 empty] | 综合单价 |  | 合价 | 综合单价最高限价
26 | 010506006012 | 现浇混凝土楼板及屋面板钢筋 | 1.钢筋种类、规格:现浇构件箍筋 圆钢 Ⅰ级钢筋 φ10内 2.计价综合考虑:砼浇筑方式、钢筋规格、连接方式、安装部位、钢筋抗震等级等 3.计价包括:钢筋制作、运输、损耗、绑扎、安装、焊接、电渣压力焊、钢筋机械连接等接头（综合接头形式）、浇捣混凝土时钢筋维护等，可能发生的倒运、存放、吊装、连接等，以及现浇构件中固定位置的支撑钢筋、双层钢筋用的隔铁、预制构件的吊钩及因钢筋加工综合开料和钢筋出厂实尺长度所引起钢筋非设计接驳或搭接长度等相关费用 4.完成本清单项目所需的一切相关工作 | t | 4.839 |  |  |  | 5157.6
本页小计
分部分项工程项目清单计价表
工程名称：裙楼—结构工程 | [6 empty] | 第 27 页 共 69 页
序号 | 项目编码 | 项目名称 | 项目特征描述 | 计量 单位 | 工程量 | 金额（元）
[6 empty] | 综合单价 |  | 合价 | 综合单价最高限价
27 | 010506006013 | 现浇混凝土楼板及屋面板钢筋 | 1.钢筋种类、规格:现浇构件箍筋 带肋钢筋 III级钢筋 φ10以内 2.计价综合考虑:砼浇筑方式、钢筋规格、连接方式、安装部位、钢筋抗震等级等 3.计价包括:钢筋制作、运输、损耗、绑扎、安装、焊接、电渣压力焊、钢筋机械连接等接头（综合接头形式）、浇捣混凝土时钢筋维护等，可能发生的倒运、存放、吊装、连接等，以及现浇构件中固定位置的支撑钢筋、双层钢筋用的隔铁、预制构件的吊钩及因钢筋加工综合开料和钢筋出厂实尺长度所引起钢筋非设计接驳或搭接长度等相关费用 4.完成本清单项目所需的一切相关工作 | t | 1.613 |  |  |  | 5444.73
本页小计
分部分项工程项目清单计价表
工程名称：裙楼—结构工程 | [6 empty] | 第 28 页 共 69 页
序号 | 项目编码 | 项目名称 | 项目特征描述 | 计量 单位 | 工程量 | 金额（元）
[6 empty] | 综合单价 |  | 合价 | 综合单价最高限价
28 | 010506006014 | 现浇混凝土楼板及屋面板钢筋 | 1.钢筋种类、规格:现浇构件箍筋 带肋钢筋 III级钢筋 φ12--25 2.计价综合考虑:砼浇筑方式、钢筋规格、连接方式、安装部位、钢筋抗震等级等 3.计价包括:钢筋制作、运输、损耗、绑扎、安装、焊接、电渣压力焊、钢筋机械连接等接头（综合接头形式）、浇捣混凝土时钢筋维护等，可能发生的倒运、存放、吊装、连接等，以及现浇构件中固定位置的支撑钢筋、双层钢筋用的隔铁、预制构件的吊钩及因钢筋加工综合开料和钢筋出厂实尺长度所引起钢筋非设计接驳或搭接长度等相关费用 4.完成本清单项目所需的一切相关工作 | t | 1.613 |  |  |  | 4148.43
现浇混凝土其他板钢筋
本页小计
分部分项工程项目清单计价表
工程名称：裙楼—结构工程 | [6 empty] | 第 29 页 共 69 页
序号 | 项目编码 | 项目名称 | 项目特征描述 | 计量 单位 | 工程量 | 金额（元）
[6 empty] | 综合单价 |  | 合价 | 综合单价最高限价
29 | 010506008001 | 现浇混凝土其他板钢筋 | 1.钢筋种类、规格:现浇构件圆钢 Ⅰ级钢筋 φ10内 2.计价综合考虑:砼浇筑方式、钢筋规格、连接方式、安装部位、钢筋抗震等级等 3.计价包括:钢筋制作、运输、损耗、绑扎、安装、焊接、电渣压力焊、钢筋机械连接等接头（综合接头形式）、浇捣混凝土时钢筋维护等，可能发生的倒运、存放、吊装、连接等，以及现浇构件中固定位置的支撑钢筋、双层钢筋用的隔铁、预制构件的吊钩及因钢筋加工综合开料和钢筋出厂实尺长度所引起钢筋非设计接驳或搭接长度等相关费用 4.完成本清单项目所需的一切相关工作 | t | 2.106 |  |  |  | 4298.86
本页小计
分部分项工程项目清单计价表
工程名称：裙楼—结构工程 | [6 empty] | 第 30 页 共 69 页
序号 | 项目编码 | 项目名称 | 项目特征描述 | 计量 单位 | 工程量 | 金额（元）
[6 empty] | 综合单价 |  | 合价 | 综合单价最高限价
30 | 010506008002 | 现浇混凝土其他板钢筋 | 1.钢筋种类、规格:现浇构件带肋钢筋 III级钢筋 φ10以内 2.计价综合考虑:砼浇筑方式、钢筋规格、连接方式、安装部位、钢筋抗震等级等 3.计价包括:钢筋制作、运输、损耗、绑扎、安装、焊接、电渣压力焊、钢筋机械连接等接头（综合接头形式）、浇捣混凝土时钢筋维护等，可能发生的倒运、存放、吊装、连接等，以及现浇构件中固定位置的支撑钢筋、双层钢筋用的隔铁、预制构件的吊钩及因钢筋加工综合开料和钢筋出厂实尺长度所引起钢筋非设计接驳或搭接长度等相关费用 4.完成本清单项目所需的一切相关工作 | t | 3.159 |  |  |  | 4172.85
本页小计
分部分项工程项目清单计价表
工程名称：裙楼—结构工程 | [6 empty] | 第 31 页 共 69 页
序号 | 项目编码 | 项目名称 | 项目特征描述 | 计量 单位 | 工程量 | 金额（元）
[6 empty] | 综合单价 |  | 合价 | 综合单价最高限价
31 | 010506008003 | 现浇混凝土其他板钢筋 | 1.钢筋种类、规格:现浇构件带肋钢筋 III级钢筋 φ12--25 2.计价综合考虑:砼浇筑方式、钢筋规格、连接方式、安装部位、钢筋抗震等级等 3.计价包括:钢筋制作、运输、损耗、绑扎、安装、焊接、电渣压力焊、钢筋机械连接等接头（综合接头形式）、浇捣混凝土时钢筋维护等，可能发生的倒运、存放、吊装、连接等，以及现浇构件中固定位置的支撑钢筋、双层钢筋用的隔铁、预制构件的吊钩及因钢筋加工综合开料和钢筋出厂实尺长度所引起钢筋非设计接驳或搭接长度等相关费用 4.完成本清单项目所需的一切相关工作 | t | 7.372 |  |  |  | 4020.83
本页小计
分部分项工程项目清单计价表
工程名称：裙楼—结构工程 | [6 empty] | 第 32 页 共 69 页
序号 | 项目编码 | 项目名称 | 项目特征描述 | 计量 单位 | 工程量 | 金额（元）
[6 empty] | 综合单价 |  | 合价 | 综合单价最高限价
32 | 010506008004 | 现浇混凝土其他板钢筋 | 1.钢筋种类、规格:现浇构件带肋钢筋 III级钢筋 φ25以外 2.计价综合考虑:砼浇筑方式、钢筋规格、连接方式、安装部位、钢筋抗震等级等 3.计价包括:钢筋制作、运输、损耗、绑扎、安装、焊接、电渣压力焊、钢筋机械连接等接头（综合接头形式）、浇捣混凝土时钢筋维护等，可能发生的倒运、存放、吊装、连接等，以及现浇构件中固定位置的支撑钢筋、双层钢筋用的隔铁、预制构件的吊钩及因钢筋加工综合开料和钢筋出厂实尺长度所引起钢筋非设计接驳或搭接长度等相关费用 4.完成本清单项目所需的一切相关工作 | t | 3.159 |  |  |  | 3930.51
本页小计
分部分项工程项目清单计价表
工程名称：裙楼—结构工程 | [6 empty] | 第 33 页 共 69 页
序号 | 项目编码 | 项目名称 | 项目特征描述 | 计量 单位 | 工程量 | 金额（元）
[6 empty] | 综合单价 |  | 合价 | 综合单价最高限价
33 | 010506008005 | 现浇混凝土其他板钢筋 | 1.钢筋种类、规格:现浇构件箍筋 圆钢 Ⅰ级钢筋 φ10内 2.计价综合考虑:砼浇筑方式、钢筋规格、连接方式、安装部位、钢筋抗震等级等 3.计价包括:钢筋制作、运输、损耗、绑扎、安装、焊接、电渣压力焊、钢筋机械连接等接头（综合接头形式）、浇捣混凝土时钢筋维护等，可能发生的倒运、存放、吊装、连接等，以及现浇构件中固定位置的支撑钢筋、双层钢筋用的隔铁、预制构件的吊钩及因钢筋加工综合开料和钢筋出厂实尺长度所引起钢筋非设计接驳或搭接长度等相关费用 4.完成本清单项目所需的一切相关工作 | t | 3.159 |  |  |  | 5157.6
本页小计
分部分项工程项目清单计价表
工程名称：裙楼—结构工程 | [6 empty] | 第 34 页 共 69 页
序号 | 项目编码 | 项目名称 | 项目特征描述 | 计量 单位 | 工程量 | 金额（元）
[6 empty] | 综合单价 |  | 合价 | 综合单价最高限价
34 | 010506008006 | 现浇混凝土其他板钢筋 | 1.钢筋种类、规格:现浇构件箍筋 带肋钢筋 III级钢筋 φ10以内 2.计价综合考虑:砼浇筑方式、钢筋规格、连接方式、安装部位、钢筋抗震等级等 3.计价包括:钢筋制作、运输、损耗、绑扎、安装、焊接、电渣压力焊、钢筋机械连接等接头（综合接头形式）、浇捣混凝土时钢筋维护等，可能发生的倒运、存放、吊装、连接等，以及现浇构件中固定位置的支撑钢筋、双层钢筋用的隔铁、预制构件的吊钩及因钢筋加工综合开料和钢筋出厂实尺长度所引起钢筋非设计接驳或搭接长度等相关费用 4.完成本清单项目所需的一切相关工作 | t | 1.053 |  |  |  | 5444.73
本页小计
分部分项工程项目清单计价表
工程名称：裙楼—结构工程 | [6 empty] | 第 35 页 共 69 页
序号 | 项目编码 | 项目名称 | 项目特征描述 | 计量 单位 | 工程量 | 金额（元）
[6 empty] | 综合单价 |  | 合价 | 综合单价最高限价
35 | 010506008007 | 现浇混凝土其他板钢筋 | 1.钢筋种类、规格:现浇构件箍筋 带肋钢筋 III级钢筋 φ12--25 2.计价综合考虑:砼浇筑方式、钢筋规格、连接方式、安装部位、钢筋抗震等级等 3.计价包括:钢筋制作、运输、损耗、绑扎、安装、焊接、电渣压力焊、钢筋机械连接等接头（综合接头形式）、浇捣混凝土时钢筋维护等，可能发生的倒运、存放、吊装、连接等，以及现浇构件中固定位置的支撑钢筋、双层钢筋用的隔铁、预制构件的吊钩及因钢筋加工综合开料和钢筋出厂实尺长度所引起钢筋非设计接驳或搭接长度等相关费用 4.完成本清单项目所需的一切相关工作 | t | 1.053 |  |  |  | 4148.43
现浇混凝土楼梯钢筋
本页小计
分部分项工程项目清单计价表
工程名称：裙楼—结构工程 | [6 empty] | 第 36 页 共 69 页
序号 | 项目编码 | 项目名称 | 项目特征描述 | 计量 单位 | 工程量 | 金额（元）
[6 empty] | 综合单价 |  | 合价 | 综合单价最高限价
36 | 010506009008 | 现浇混凝土楼梯钢筋 | 1.钢筋种类、规格:现浇构件圆钢 Ⅰ级钢筋 φ10内 2.计价综合考虑:砼浇筑方式、钢筋规格、连接方式、安装部位、钢筋抗震等级等 3.计价包括:钢筋制作、运输、损耗、绑扎、安装、焊接、电渣压力焊、钢筋机械连接等接头（综合接头形式）、浇捣混凝土时钢筋维护等，可能发生的倒运、存放、吊装、连接等，以及现浇构件中固定位置的支撑钢筋、双层钢筋用的隔铁、预制构件的吊钩及因钢筋加工综合开料和钢筋出厂实尺长度所引起钢筋非设计接驳或搭接长度等相关费用 4.完成本清单项目所需的一切相关工作 | t | 0.409 |  |  |  | 4298.86
本页小计
分部分项工程项目清单计价表
工程名称：裙楼—结构工程 | [6 empty] | 第 37 页 共 69 页
序号 | 项目编码 | 项目名称 | 项目特征描述 | 计量 单位 | 工程量 | 金额（元）
[6 empty] | 综合单价 |  | 合价 | 综合单价最高限价
37 | 010506009009 | 现浇混凝土楼梯钢筋 | 1.钢筋种类、规格:现浇构件带肋钢筋 III级钢筋 φ10以内 2.计价综合考虑:砼浇筑方式、钢筋规格、连接方式、安装部位、钢筋抗震等级等 3.计价包括:钢筋制作、运输、损耗、绑扎、安装、焊接、电渣压力焊、钢筋机械连接等接头（综合接头形式）、浇捣混凝土时钢筋维护等，可能发生的倒运、存放、吊装、连接等，以及现浇构件中固定位置的支撑钢筋、双层钢筋用的隔铁、预制构件的吊钩及因钢筋加工综合开料和钢筋出厂实尺长度所引起钢筋非设计接驳或搭接长度等相关费用 4.完成本清单项目所需的一切相关工作 | t | 0.614 |  |  |  | 4172.85
本页小计
分部分项工程项目清单计价表
工程名称：裙楼—结构工程 | [6 empty] | 第 38 页 共 69 页
序号 | 项目编码 | 项目名称 | 项目特征描述 | 计量 单位 | 工程量 | 金额（元）
[6 empty] | 综合单价 |  | 合价 | 综合单价最高限价
38 | 010506009010 | 现浇混凝土楼梯钢筋 | 1.钢筋种类、规格:现浇构件带肋钢筋 III级钢筋 φ12--25 2.计价综合考虑:砼浇筑方式、钢筋规格、连接方式、安装部位、钢筋抗震等级等 3.计价包括:钢筋制作、运输、损耗、绑扎、安装、焊接、电渣压力焊、钢筋机械连接等接头（综合接头形式）、浇捣混凝土时钢筋维护等，可能发生的倒运、存放、吊装、连接等，以及现浇构件中固定位置的支撑钢筋、双层钢筋用的隔铁、预制构件的吊钩及因钢筋加工综合开料和钢筋出厂实尺长度所引起钢筋非设计接驳或搭接长度等相关费用 4.完成本清单项目所需的一切相关工作 | t | 1.432 |  |  |  | 4020.83
本页小计
分部分项工程项目清单计价表
工程名称：裙楼—结构工程 | [6 empty] | 第 39 页 共 69 页
序号 | 项目编码 | 项目名称 | 项目特征描述 | 计量 单位 | 工程量 | 金额（元）
[6 empty] | 综合单价 |  | 合价 | 综合单价最高限价
39 | 010506009011 | 现浇混凝土楼梯钢筋 | 1.钢筋种类、规格:现浇构件带肋钢筋 III级钢筋 φ25以外 2.计价综合考虑:砼浇筑方式、钢筋规格、连接方式、安装部位、钢筋抗震等级等 3.计价包括:钢筋制作、运输、损耗、绑扎、安装、焊接、电渣压力焊、钢筋机械连接等接头（综合接头形式）、浇捣混凝土时钢筋维护等，可能发生的倒运、存放、吊装、连接等，以及现浇构件中固定位置的支撑钢筋、双层钢筋用的隔铁、预制构件的吊钩及因钢筋加工综合开料和钢筋出厂实尺长度所引起钢筋非设计接驳或搭接长度等相关费用 4.完成本清单项目所需的一切相关工作 | t | 0.614 |  |  |  | 3930.51
本页小计
分部分项工程项目清单计价表
工程名称：裙楼—结构工程 | [6 empty] | 第 40 页 共 69 页
序号 | 项目编码 | 项目名称 | 项目特征描述 | 计量 单位 | 工程量 | 金额（元）
[6 empty] | 综合单价 |  | 合价 | 综合单价最高限价
40 | 010506009012 | 现浇混凝土楼梯钢筋 | 1.钢筋种类、规格:现浇构件箍筋 圆钢 Ⅰ级钢筋 φ10内 2.计价综合考虑:砼浇筑方式、钢筋规格、连接方式、安装部位、钢筋抗震等级等 3.计价包括:钢筋制作、运输、损耗、绑扎、安装、焊接、电渣压力焊、钢筋机械连接等接头（综合接头形式）、浇捣混凝土时钢筋维护等，可能发生的倒运、存放、吊装、连接等，以及现浇构件中固定位置的支撑钢筋、双层钢筋用的隔铁、预制构件的吊钩及因钢筋加工综合开料和钢筋出厂实尺长度所引起钢筋非设计接驳或搭接长度等相关费用 4.完成本清单项目所需的一切相关工作 | t | 0.614 |  |  |  | 5157.6
本页小计
分部分项工程项目清单计价表
工程名称：裙楼—结构工程 | [6 empty] | 第 41 页 共 69 页
序号 | 项目编码 | 项目名称 | 项目特征描述 | 计量 单位 | 工程量 | 金额（元）
[6 empty] | 综合单价 |  | 合价 | 综合单价最高限价
41 | 010506009013 | 现浇混凝土楼梯钢筋 | 1.钢筋种类、规格:现浇构件箍筋 带肋钢筋 III级钢筋 φ10以内 2.计价综合考虑:砼浇筑方式、钢筋规格、连接方式、安装部位、钢筋抗震等级等 3.计价包括:钢筋制作、运输、损耗、绑扎、安装、焊接、电渣压力焊、钢筋机械连接等接头（综合接头形式）、浇捣混凝土时钢筋维护等，可能发生的倒运、存放、吊装、连接等，以及现浇构件中固定位置的支撑钢筋、双层钢筋用的隔铁、预制构件的吊钩及因钢筋加工综合开料和钢筋出厂实尺长度所引起钢筋非设计接驳或搭接长度等相关费用 4.完成本清单项目所需的一切相关工作 | t | 0.205 |  |  |  | 5444.73
本页小计
分部分项工程项目清单计价表
工程名称：裙楼—结构工程 | [6 empty] | 第 42 页 共 69 页
序号 | 项目编码 | 项目名称 | 项目特征描述 | 计量 单位 | 工程量 | 金额（元）
[6 empty] | 综合单价 |  | 合价 | 综合单价最高限价
42 | 010506009014 | 现浇混凝土楼梯钢筋 | 1.钢筋种类、规格:现浇构件箍筋 带肋钢筋 III级钢筋 φ12--25 2.计价综合考虑:砼浇筑方式、钢筋规格、连接方式、安装部位、钢筋抗震等级等 3.计价包括:钢筋制作、运输、损耗、绑扎、安装、焊接、电渣压力焊、钢筋机械连接等接头（综合接头形式）、浇捣混凝土时钢筋维护等，可能发生的倒运、存放、吊装、连接等，以及现浇构件中固定位置的支撑钢筋、双层钢筋用的隔铁、预制构件的吊钩及因钢筋加工综合开料和钢筋出厂实尺长度所引起钢筋非设计接驳或搭接长度等相关费用 4.完成本清单项目所需的一切相关工作 | t | 0.205 |  |  |  | 4148.43
叠合构件后浇混凝土钢筋
本页小计
分部分项工程项目清单计价表
工程名称：裙楼—结构工程 | [6 empty] | 第 43 页 共 69 页
序号 | 项目编码 | 项目名称 | 项目特征描述 | 计量 单位 | 工程量 | 金额（元）
[6 empty] | 综合单价 |  | 合价 | 综合单价最高限价
43 | 010506016001 | 叠合构件后浇混凝土钢筋 | 1.钢筋种类、规格:现浇构件圆钢 Ⅰ级钢筋 φ10内 2.计价综合考虑:砼浇筑方式、钢筋规格、连接方式、安装部位、钢筋抗震等级等 3.计价包括:钢筋制作、运输、损耗、绑扎、安装、焊接、电渣压力焊、钢筋机械连接等接头（综合接头形式）、浇捣混凝土时钢筋维护等，可能发生的倒运、存放、吊装、连接等，以及现浇构件中固定位置的支撑钢筋、双层钢筋用的隔铁、预制构件的吊钩及因钢筋加工综合开料和钢筋出厂实尺长度所引起钢筋非设计接驳或搭接长度等相关费用 4.完成本清单项目所需的一切相关工作 | t | 0.184 |  |  |  | 4996.8
本页小计
分部分项工程项目清单计价表
工程名称：裙楼—结构工程 | [6 empty] | 第 44 页 共 69 页
序号 | 项目编码 | 项目名称 | 项目特征描述 | 计量 单位 | 工程量 | 金额（元）
[6 empty] | 综合单价 |  | 合价 | 综合单价最高限价
44 | 010506016002 | 叠合构件后浇混凝土钢筋 | 1.钢筋种类、规格:现浇构件带肋钢筋 III级钢筋 φ10以内 2.计价综合考虑:砼浇筑方式、钢筋规格、连接方式、安装部位、钢筋抗震等级等 3.计价包括:钢筋制作、运输、损耗、绑扎、安装、焊接、电渣压力焊、钢筋机械连接等接头（综合接头形式）、浇捣混凝土时钢筋维护等，可能发生的倒运、存放、吊装、连接等，以及现浇构件中固定位置的支撑钢筋、双层钢筋用的隔铁、预制构件的吊钩及因钢筋加工综合开料和钢筋出厂实尺长度所引起钢筋非设计接驳或搭接长度等相关费用 4.完成本清单项目所需的一切相关工作 | t | 0.276 |  |  |  | 4590.86
本页小计
分部分项工程项目清单计价表
工程名称：裙楼—结构工程 | [6 empty] | 第 45 页 共 69 页
序号 | 项目编码 | 项目名称 | 项目特征描述 | 计量 单位 | 工程量 | 金额（元）
[6 empty] | 综合单价 |  | 合价 | 综合单价最高限价
45 | 010506016003 | 叠合构件后浇混凝土钢筋 | 1.钢筋种类、规格:现浇构件带肋钢筋 III级钢筋 直径(mm) ≤18 2.计价综合考虑:砼浇筑方式、钢筋规格、连接方式、安装部位、钢筋抗震等级等 3.计价包括:钢筋制作、运输、损耗、绑扎、安装、焊接、电渣压力焊、钢筋机械连接等接头（综合接头形式）、浇捣混凝土时钢筋维护等，可能发生的倒运、存放、吊装、连接等，以及现浇构件中固定位置的支撑钢筋、双层钢筋用的隔铁、预制构件的吊钩及因钢筋加工综合开料和钢筋出厂实尺长度所引起钢筋非设计接驳或搭接长度等相关费用 4.完成本清单项目所需的一切相关工作 | t | 0.644 |  |  |  | 4582.43
本页小计
分部分项工程项目清单计价表
工程名称：裙楼—结构工程 | [6 empty] | 第 46 页 共 69 页
序号 | 项目编码 | 项目名称 | 项目特征描述 | 计量 单位 | 工程量 | 金额（元）
[6 empty] | 综合单价 |  | 合价 | 综合单价最高限价
46 | 010506016004 | 叠合构件后浇混凝土钢筋 | 1.钢筋种类、规格:现浇构件带肋钢筋 III级钢筋 直径(mm) ≤25 2.计价综合考虑:砼浇筑方式、钢筋规格、连接方式、安装部位、钢筋抗震等级等 3.计价包括:钢筋制作、运输、损耗、绑扎、安装、焊接、电渣压力焊、钢筋机械连接等接头（综合接头形式）、浇捣混凝土时钢筋维护等，可能发生的倒运、存放、吊装、连接等，以及现浇构件中固定位置的支撑钢筋、双层钢筋用的隔铁、预制构件的吊钩及因钢筋加工综合开料和钢筋出厂实尺长度所引起钢筋非设计接驳或搭接长度等相关费用 4.完成本清单项目所需的一切相关工作 | t | 0.276 |  |  |  | 4177.16
本页小计
分部分项工程项目清单计价表
工程名称：裙楼—结构工程 | [6 empty] | 第 47 页 共 69 页
序号 | 项目编码 | 项目名称 | 项目特征描述 | 计量 单位 | 工程量 | 金额（元）
[6 empty] | 综合单价 |  | 合价 | 综合单价最高限价
47 | 010506016005 | 叠合构件后浇混凝土钢筋 | 1.钢筋种类、规格:现浇构件带肋钢筋 III级钢筋 直径(mm) ≤40 2.计价综合考虑:砼浇筑方式、钢筋规格、连接方式、安装部位、钢筋抗震等级等 3.计价包括:钢筋制作、运输、损耗、绑扎、安装、焊接、电渣压力焊、钢筋机械连接等接头（综合接头形式）、浇捣混凝土时钢筋维护等，可能发生的倒运、存放、吊装、连接等，以及现浇构件中固定位置的支撑钢筋、双层钢筋用的隔铁、预制构件的吊钩及因钢筋加工综合开料和钢筋出厂实尺长度所引起钢筋非设计接驳或搭接长度等相关费用 4.完成本清单项目所需的一切相关工作 | t | 0.276 |  |  |  | 3878.17
本页小计
分部分项工程项目清单计价表
工程名称：裙楼—结构工程 | [6 empty] | 第 48 页 共 69 页
序号 | 项目编码 | 项目名称 | 项目特征描述 | 计量 单位 | 工程量 | 金额（元）
[6 empty] | 综合单价 |  | 合价 | 综合单价最高限价
48 | 010506016006 | 叠合构件后浇混凝土钢筋 | 1.钢筋种类、规格:现浇构件箍筋 圆钢 Ⅰ级钢筋 φ10内 2.计价综合考虑:砼浇筑方式、钢筋规格、连接方式、安装部位、钢筋抗震等级等 3.计价包括:钢筋制作、运输、损耗、绑扎、安装、焊接、电渣压力焊、钢筋机械连接等接头（综合接头形式）、浇捣混凝土时钢筋维护等，可能发生的倒运、存放、吊装、连接等，以及现浇构件中固定位置的支撑钢筋、双层钢筋用的隔铁、预制构件的吊钩及因钢筋加工综合开料和钢筋出厂实尺长度所引起钢筋非设计接驳或搭接长度等相关费用 4.完成本清单项目所需的一切相关工作 | t | 0.276 |  |  |  | 5993.01
本页小计
分部分项工程项目清单计价表
工程名称：裙楼—结构工程 | [6 empty] | 第 49 页 共 69 页
序号 | 项目编码 | 项目名称 | 项目特征描述 | 计量 单位 | 工程量 | 金额（元）
[6 empty] | 综合单价 |  | 合价 | 综合单价最高限价
49 | 010506016007 | 叠合构件后浇混凝土钢筋 | 1.钢筋种类、规格:现浇构件箍筋 带肋钢筋 III级钢筋 φ10以内 2.计价综合考虑:砼浇筑方式、钢筋规格、连接方式、安装部位、钢筋抗震等级等 3.计价包括:钢筋制作、运输、损耗、绑扎、安装、焊接、电渣压力焊、钢筋机械连接等接头（综合接头形式）、浇捣混凝土时钢筋维护等，可能发生的倒运、存放、吊装、连接等，以及现浇构件中固定位置的支撑钢筋、双层钢筋用的隔铁、预制构件的吊钩及因钢筋加工综合开料和钢筋出厂实尺长度所引起钢筋非设计接驳或搭接长度等相关费用 4.完成本清单项目所需的一切相关工作 | t | 0.092 |  |  |  | 5965.21
本页小计
分部分项工程项目清单计价表
工程名称：裙楼—结构工程 | [6 empty] | 第 50 页 共 69 页
序号 | 项目编码 | 项目名称 | 项目特征描述 | 计量 单位 | 工程量 | 金额（元）
[6 empty] | 综合单价 |  | 合价 | 综合单价最高限价
50 | 010506016008 | 叠合构件后浇混凝土钢筋 | 1.钢筋种类、规格:现浇构件箍筋 带肋钢筋 III级钢筋 φ12--25 2.计价综合考虑:砼浇筑方式、钢筋规格、连接方式、安装部位、钢筋抗震等级等 3.计价包括:钢筋制作、运输、损耗、绑扎、安装、焊接、电渣压力焊、钢筋机械连接等接头（综合接头形式）、浇捣混凝土时钢筋维护等，可能发生的倒运、存放、吊装、连接等，以及现浇构件中固定位置的支撑钢筋、双层钢筋用的隔铁、预制构件的吊钩及因钢筋加工综合开料和钢筋出厂实尺长度所引起钢筋非设计接驳或搭接长度等相关费用 4.完成本清单项目所需的一切相关工作 | t | 0.092 |  |  |  | 4585.93
预埋铁件
51 | 010506025002 | 预埋铁件 | 1.材料:预埋铁件 2.计价综合考虑:钢材类型、规格及制安、运输、刷防护材料、油漆等一切完成该工程项目所需所有施工工序的主要、次要等一切工作内容的相关费用 3.完成本清单项目所需的一切相关工作 | t | 0.366 |  |  |  | 9255.6
混凝土工程
柱
本页小计
分部分项工程项目清单计价表
工程名称：裙楼—结构工程 | [6 empty] | 第 51 页 共 69 页
序号 | 项目编码 | 项目名称 | 项目特征描述 | 计量 单位 | 工程量 | 金额（元）
[6 empty] | 综合单价 |  | 合价 | 综合单价最高限价
52 | 010502006005 | 钢筋混凝土柱 | 1.混凝土强度等级:C45 2.计价综合考虑:柱的截面形式（矩形、多边形、异形、圆形）、类型（独立柱、构造柱）、升板柱帽、规格尺寸、部位、施工高度、混凝土拌和要求、泵送、骨料粒径及掺普通外加剂等 3.计价包括:混凝土材料、外加剂材料、混凝土全部作业（制作、运输、浇筑、振捣、养护等相关费用）、泵送费，以及可能发生的预留孔洞、浇水泥浆等相关费用 4.完成本清单项目所需的一切相关工作 | m3 | 122.33 |  |  |  | 648.49
53 | 010502006006 | 钢筋混凝土柱 | 1.混凝土强度等级:C60 2.计价综合考虑:柱的截面形式（矩形、多边形、异形、圆形）、类型（独立柱、构造柱）、升板柱帽、规格尺寸、部位、施工高度、混凝土拌和要求、泵送、骨料粒径及掺普通外加剂等 3.计价包括:混凝土材料、外加剂材料、混凝土全部作业（制作、运输、浇筑、振捣、养护等相关费用）、泵送费，以及可能发生的预留孔洞、浇水泥浆等相关费用 4.完成本清单项目所需的一切相关工作 | m3 | 144.3 |  |  |  | 698.63
墙
本页小计
分部分项工程项目清单计价表
工程名称：裙楼—结构工程 | [6 empty] | 第 52 页 共 69 页
序号 | 项目编码 | 项目名称 | 项目特征描述 | 计量 单位 | 工程量 | 金额（元）
[6 empty] | 综合单价 |  | 合价 | 综合单价最高限价
54 | 010502010004 | 钢筋混凝土墙 | 1.混凝土强度等级:C45 2.计价综合考虑:墙类型（直形、弧形、电梯井墙、短肢剪力墙、挡土墙等）、截面形式、规格尺寸、部位、施工高度、混凝土拌和要求、泵送、骨料粒径及掺普通外加剂等 3.计价包括:混凝土材料、外加剂材料、混凝土全部作业（制作、运输、浇筑、振捣、养护等相关费用）、泵送费、螺杆封堵和防水处理，以及可能发生的预留孔洞、浇水泥浆等相关费用 4.完成本清单项目所需的一切相关工作 | m3 | 159.51 |  |  |  | 570.26
55 | 010502010005 | 钢筋混凝土墙 | 1.混凝土强度等级:C60 2.计价综合考虑:墙类型（直形、弧形、电梯井墙、短肢剪力墙、挡土墙等）、截面形式、规格尺寸、部位、施工高度、混凝土拌和要求、泵送、骨料粒径及掺普通外加剂等 3.计价包括:混凝土材料、外加剂材料、混凝土全部作业（制作、运输、浇筑、振捣、养护等相关费用）、泵送费、螺杆封堵和防水处理，以及可能发生的预留孔洞、浇水泥浆等相关费用 4.完成本清单项目所需的一切相关工作 | m3 | 414.77 |  |  |  | 620.4
梁
本页小计
分部分项工程项目清单计价表
工程名称：裙楼—结构工程 | [6 empty] | 第 53 页 共 69 页
序号 | 项目编码 | 项目名称 | 项目特征描述 | 计量 单位 | 工程量 | 金额（元）
[6 empty] | 综合单价 |  | 合价 | 综合单价最高限价
56 | 010502011003 | 钢筋混凝土梁 | 1.混凝土强度等级:C30 2.计价综合考虑:梁的类型、截面形式、规格尺寸、部位、施工高度、混凝土拌和要求、泵送、骨料粒径及掺普通外加剂等 3.计价包括:混凝土材料、外加剂材料、混凝土全部作业（制作、运输、浇筑、振捣、养护等相关费用）、泵送费，以及可能发生的预留孔洞、浇水泥浆等相关费用 4.完成本清单项目所需的一切相关工作 | m3 | 462.06 |  |  |  | 492.09
板
57 | 010502013003 | 实心楼板 | 1.混凝土强度等级:C30 2.计价综合考虑:板类型（平板、拱板、薄壳板、有梁板（不含梁）、无梁板、阳台、雨篷、反檐、挑檐、天沟）、截面形式、规格尺寸、部位、施工高度、混凝土拌和要求、泵送、骨料粒径及掺普通外加剂等 3.计价包括:混凝土材料、外加剂材料、混凝土全部作业（制作、运输、浇筑、振捣、养护等相关费用）、泵送费，以及可能发生的预留孔洞、浇水泥浆等相关费用 4.完成本清单项目所需的一切相关工作 | m3 | 364.1 |  |  |  | 492.09
其他
本页小计
分部分项工程项目清单计价表
工程名称：裙楼—结构工程 | [6 empty] | 第 54 页 共 69 页
序号 | 项目编码 | 项目名称 | 项目特征描述 | 计量 单位 | 工程量 | 金额（元）
[6 empty] | 综合单价 |  | 合价 | 综合单价最高限价
58 | 010502019001 | 其他板 | 1.构件名称:栏板、反檐 2.混凝土强度等级:C30 3.计价综合考虑:栏板类型、尺寸、施工高度、混凝土拌和要求、骨料粒径及因施工工艺需要掺外加剂等 4.计价包括:混凝土材料、外加剂材料、混凝土全部作业（制作、运输、浇筑、振捣、养护等相关费用）、泵送费、螺杆封堵和防水处理，以及可能发生的预留孔洞、浇水泥浆等相关费用 5.完成本清单项目所需的一切相关工作 | m3 | 56.64 |  |  |  | 676.93
59 | 010502019002 | 其他板 | 1.构件名称:天沟(檐沟)、挑檐板 2.混凝土强度等级:C30 3.计价综合考虑:栏板类型、尺寸、施工高度、混凝土拌和要求、骨料粒径及因施工工艺需要掺外加剂等 4.计价包括:混凝土材料、外加剂材料、混凝土全部作业（制作、运输、浇筑、振捣、养护等相关费用）、泵送费、螺杆封堵和防水处理，以及可能发生的预留孔洞、浇水泥浆等相关费用 5.完成本清单项目所需的一切相关工作 | m3 | 181.1 |  |  |  | 700.88
本页小计
分部分项工程项目清单计价表
工程名称：裙楼—结构工程 | [6 empty] | 第 55 页 共 69 页
序号 | 项目编码 | 项目名称 | 项目特征描述 | 计量 单位 | 工程量 | 金额（元）
[6 empty] | 综合单价 |  | 合价 | 综合单价最高限价
60 | 010502020002 | 楼梯 | 1.混凝土强度等级:C30 2.计价综合考虑:楼梯的类型（直形楼梯、弧形楼梯）、截面形式、规格尺寸、部位、施工高度、混凝土拌和要求、泵送、骨料粒径及掺普通外加剂等 3.计价包括:混凝土材料、外加剂材料、混凝土全部作业（制作、运输、浇筑、振捣、养护等相关费用）、泵送费，以及可能发生的预留孔洞、浇水泥浆等相关费用 4.完成本清单项目所需的一切相关工作 | m3 | 46.19 |  |  |  | 551.12
装配式工程
本页小计
分部分项工程项目清单计价表
工程名称：裙楼—结构工程 | [6 empty] | 第 56 页 共 69 页
序号 | 项目编码 | 项目名称 | 项目特征描述 | 计量 单位 | 工程量 | 金额（元）
[6 empty] | 综合单价 |  | 合价 | 综合单价最高限价
61 | 010504004001 | 叠合楼板 | 1.构件类型:UHPC轻型叠合板 2.综合钢筋含量:满足设计要求 3.综合考虑:原材料采购（包括混凝土构件内钢筋、预埋件、模板）、生产加工、运输、堆放、结合面清理、施工高度、构件吊装（包括但不限于：起重吊机等大型机械设备基础费用和对起重吊机行走路线进行加固的费用，吊装过程中需搭设的临时操作平台的费用）、就位、校正、垫实、钢支撑固定及拆除、接头钢筋调直、焊接、搭设、PC构件吊点修补、浆料铺筑、嵌缝、与现浇构件接缝处理、养护、所有管线、电缆、洞口及其他设计图纸包含的预埋件的预留预埋等，预制构件的深化设计工作内容包括不限于图纸深化设计、模型制作等一切费用 4.计价包含:预制工程的钢筋含量、砼浇筑方式、钢筋规格、连接方式、安装部位等，包括钢筋制作、运输、损耗、绑扎、安装、焊接、电渣压力焊、钢筋机械连接等接头（综合接头形式）、浇捣混凝土时钢筋维护等，可能发生的倒运、存放、吊装、连接等，以及现浇构件中固定位置的支撑钢筋、双层钢筋用的隔铁、预制构件的吊钩及因钢筋加工综合开料和钢筋出厂实尺长度所引 | m3 | 3.12 |  |  |  | 6918.91
本页小计
分部分项工程项目清单计价表
工程名称：裙楼—结构工程 | [6 empty] | 第 57 页 共 69 页
序号 | 项目编码 | 项目名称 | 项目特征描述 | 计量 单位 | 工程量 | 金额（元）
[6 empty] | 综合单价 |  | 合价 | 综合单价最高限价
起钢筋非设计接驳或搭接长度等相关费用 5.完成本清单项目所需的一切相关工作
本页小计
分部分项工程项目清单计价表
工程名称：裙楼—结构工程 | [6 empty] | 第 58 页 共 69 页
序号 | 项目编码 | 项目名称 | 项目特征描述 | 计量 单位 | 工程量 | 金额（元）
[6 empty] | 综合单价 |  | 合价 | 综合单价最高限价
62 | 010504004002 | 叠合楼板 | 1.构件类型:叠合板 2.钢筋含量:130-160kg/m3 3.综合考虑:原材料采购（包括混凝土构件内钢筋、预埋件、模板）、生产加工、运输、堆放、结合面清理、施工高度、构件吊装（包括但不限于：起重吊机等大型机械设备基础费用和对起重吊机行走路线进行加固的费用，吊装过程中需搭设的临时操作平台的费用）、就位、校正、垫实、钢支撑固定及拆除、接头钢筋调直、焊接、搭设、PC构件吊点修补、浆料铺筑、嵌缝、与现浇构件接缝处理、养护、所有管线、电缆、洞口及其他设计图纸包含的预埋件的预留预埋等，预制构件的深化设计工作内容包括不限于图纸深化设计、模型制作等一切费用 4.计价包含:预制工程的钢筋含量、砼浇筑方式、钢筋规格、连接方式、安装部位等，包括钢筋制作、运输、损耗、绑扎、安装、焊接、电渣压力焊、钢筋机械连接等接头（综合接头形式）、浇捣混凝土时钢筋维护等，可能发生的倒运、存放、吊装、连接等，以及现浇构件中固定位置的支撑钢筋、双层钢筋用的隔铁、预制构件的吊钩及因钢筋加工综合开料和钢筋出厂实尺长度所引起钢筋非设计接驳或搭 | m3 | 204.98 |  |  |  | 2419.65
本页小计
分部分项工程项目清单计价表
工程名称：裙楼—结构工程 | [6 empty] | 第 59 页 共 69 页
序号 | 项目编码 | 项目名称 | 项目特征描述 | 计量 单位 | 工程量 | 金额（元）
[6 empty] | 综合单价 |  | 合价 | 综合单价最高限价
接长度等相关费用 5.完成本清单项目所需的一切相关工作
本页小计
分部分项工程项目清单计价表
工程名称：裙楼—结构工程 | [6 empty] | 第 60 页 共 69 页
序号 | 项目编码 | 项目名称 | 项目特征描述 | 计量 单位 | 工程量 | 金额（元）
[6 empty] | 综合单价 |  | 合价 | 综合单价最高限价
63 | 010504012001 | 凸(飘)窗 | 1.构件类型:预制飘窗 2.钢筋含量:80-95kg/m3 3.综合考虑:原材料采购（包括混凝土构件内钢筋、预埋件、模板）、生产加工、运输、堆放、结合面清理、施工高度、构件吊装（包括但不限于：起重吊机等大型机械设备基础费用和对起重吊机行走路线进行加固的费用，吊装过程中需搭设的临时操作平台的费用）、就位、校正、垫实、钢支撑固定及拆除、接头钢筋调直、焊接、搭设、PC构件吊点修补、浆料铺筑、嵌缝、与现浇构件接缝处理、养护、所有管线、电缆、洞口及其他设计图纸包含的预埋件的预留预埋等，预制构件的深化设计工作内容包括不限于图纸深化设计、模型制作等一切费用 4.计价包含:预制工程的钢筋含量、砼浇筑方式、钢筋规格、连接方式、安装部位等，包括钢筋制作、运输、损耗、绑扎、安装、焊接、电渣压力焊、钢筋机械连接等接头（综合接头形式）、浇捣混凝土时钢筋维护等，可能发生的倒运、存放、吊装、连接等，以及现浇构件中固定位置的支撑钢筋、双层钢筋用的隔铁、预制构件的吊钩及因钢筋加工综合开料和钢筋出厂实尺长度所引起钢筋非设计接驳或搭 | m3 | 1.61 |  |  |  | 2536.73
本页小计
分部分项工程项目清单计价表
工程名称：裙楼—结构工程 | [6 empty] | 第 61 页 共 69 页
序号 | 项目编码 | 项目名称 | 项目特征描述 | 计量 单位 | 工程量 | 金额（元）
[6 empty] | 综合单价 |  | 合价 | 综合单价最高限价
接长度等相关费用 5.完成本清单项目所需的一切相关工作
本页小计
分部分项工程项目清单计价表
工程名称：裙楼—结构工程 | [6 empty] | 第 62 页 共 69 页
序号 | 项目编码 | 项目名称 | 项目特征描述 | 计量 单位 | 工程量 | 金额（元）
[6 empty] | 综合单价 |  | 合价 | 综合单价最高限价
64 | 010504013001 | 空调板 | 1.构件类型:预制空调板 2.钢筋含量:78-86kg/m3 3.综合考虑:原材料采购（包括混凝土构件内钢筋、预埋件、模板）、生产加工、运输、堆放、结合面清理、施工高度、构件吊装（包括但不限于：起重吊机等大型机械设备基础费用和对起重吊机行走路线进行加固的费用，吊装过程中需搭设的临时操作平台的费用）、就位、校正、垫实、钢支撑固定及拆除、接头钢筋调直、焊接、搭设、PC构件吊点修补、浆料铺筑、嵌缝、与现浇构件接缝处理、养护、所有管线、电缆、洞口及其他设计图纸包含的预埋件的预留预埋等，预制构件的深化设计工作内容包括不限于图纸深化设计、模型制作等一切费用 4.计价包含:预制工程的钢筋含量、砼浇筑方式、钢筋规格、连接方式、安装部位等，包括钢筋制作、运输、损耗、绑扎、安装、焊接、电渣压力焊、钢筋机械连接等接头（综合接头形式）、浇捣混凝土时钢筋维护等，可能发生的倒运、存放、吊装、连接等，以及现浇构件中固定位置的支撑钢筋、双层钢筋用的隔铁、预制构件的吊钩及因钢筋加工综合开料和钢筋出厂实尺长度所引起钢筋非设计接驳或搭 | m3 | 0.45 |  |  |  | 2278.06
本页小计
分部分项工程项目清单计价表
工程名称：裙楼—结构工程 | [6 empty] | 第 63 页 共 69 页
序号 | 项目编码 | 项目名称 | 项目特征描述 | 计量 单位 | 工程量 | 金额（元）
[6 empty] | 综合单价 |  | 合价 | 综合单价最高限价
接长度等相关费用 5.完成本清单项目所需的一切相关工作
65 | 010504015001 | 叠合梁、板后浇混凝土 | 1.混凝土种类:泵送商品混凝土 2.混凝土强度等级:C30 3.计价综合考虑:施工高度、混凝土接触面旧口处理、混凝土浇捣、看护、养护等费用 4.完成本清单项目所需的一切相关工作 | m3 | 20.77 |  |  |  | 521.26
模板工程
66 | 010505004005 | 柱面模板 | 1.模板类型、周长:矩形柱模板1.2-1.8m内 2.支模高度:3.6m以内 3.柱形状、截面尺寸综合考虑 4.综合考虑各种钢模板、木模板、支架、地下室顶板回顶等的支、拆、运输费用及模板、支架的摊销（或租赁）及因防火需要为模板支架淋水的费用 5.综合考虑:大空间、大体积混凝土所需增加的费用 6.完成本清单项目所需的一切相关工作 | m2 | 41.45 |  |  |  | 55.57
本页小计
分部分项工程项目清单计价表
工程名称：裙楼—结构工程 | [6 empty] | 第 64 页 共 69 页
序号 | 项目编码 | 项目名称 | 项目特征描述 | 计量 单位 | 工程量 | 金额（元）
[6 empty] | 综合单价 |  | 合价 | 综合单价最高限价
67 | 010505004006 | 柱面模板 | 1.模板类型、周长:矩形柱模板1.8m外 2.支模高度:3.6m以内 3.柱形状、截面尺寸综合考虑 4.综合考虑各种钢模板、木模板、支架、地下室顶板回顶等的支、拆、运输费用及模板、支架的摊销（或租赁）及因防火需要为模板支架淋水的费用 5.综合考虑:大空间、大体积混凝土所需增加的费用 6.完成本清单项目所需的一切相关工作 | m2 | 1172.68 |  |  |  | 61.11
68 | 010505004007 | 柱面模板 | 1.模板类型:异形柱模板 2.支模高:3.6m以内 3.柱形状、截面尺寸综合考虑 4.综合考虑各种钢模板、木模板、支架、地下室顶板回顶等的支、拆、运输费用及模板、支架的摊销（或租赁）及因防火需要为模板支架淋水的费用 5.综合考虑:大空间、大体积混凝土所需增加的费用 6.完成本清单项目所需的一切相关工作 | m2 | 19.1 |  |  |  | 78.85
本页小计
分部分项工程项目清单计价表
工程名称：裙楼—结构工程 | [6 empty] | 第 65 页 共 69 页
序号 | 项目编码 | 项目名称 | 项目特征描述 | 计量 单位 | 工程量 | 金额（元）
[6 empty] | 综合单价 |  | 合价 | 综合单价最高限价
69 | 010505004008 | 柱面模板（矩形柱、异形柱） | 1.模板类型:柱模板 2.支模高度:3.6m~8.4m 每增加1m内 3.柱形状、截面尺寸综合考虑 4.综合考虑各种钢模板、木模板、支架、地下室顶板回顶等的支、拆、运输费用及模板、支架的摊销（或租赁）及因防火需要为模板支架淋水的费用 5.综合考虑:大空间、大体积混凝土所需增加的费用 6.完成本清单项目所需的一切相关工作 | m2 | 1791.4 |  |  |  | 4.39
70 | 010505005005 | 墙面模板 | 1.模板类型:墙模板 2.支模高度:3.6m以内 3.墙形状、截面尺寸综合考虑 4.综合考虑各种钢模板、木模板、支架、地下室顶板回顶等的支、拆、运输费用及模板、支架的摊销（或租赁）及因防火需要为模板支架淋水的费用 5.综合考虑:大空间、大体积混凝土所需增加的费用 6.完成本清单项目所需的一切相关工作 | m2 | 4753.27 |  |  |  | 44.43
本页小计
分部分项工程项目清单计价表
工程名称：裙楼—结构工程 | [6 empty] | 第 66 页 共 69 页
序号 | 项目编码 | 项目名称 | 项目特征描述 | 计量 单位 | 工程量 | 金额（元）
[6 empty] | 综合单价 |  | 合价 | 综合单价最高限价
71 | 010505005006 | 墙面模板 | 1.模板类型:墙模板 2.支模高度:3.6m~8.4m 每增加1m内 3.墙形状、截面尺寸综合考虑 4.综合考虑各种钢模板、木模板、支架、地下室顶板回顶等的支、拆、运输费用及模板、支架的摊销（或租赁）及因防火需要为模板支架淋水的费用 5.综合考虑:大空间、大体积混凝土所需增加的费用 6.完成本清单项目所需的一切相关工作 | m2 | 5196.39 |  |  |  | 2.49
72 | 010505006003 | 梁模板 | 1.模板类型:梁模板 2.支模高度:3.6m以内 3.梁形状、截面尺寸:综合考虑 4.综合考虑各种钢模板、木模板、支架、地下室顶板回顶等的支、拆、运输费用及模板、支架的摊销（或租赁）、后浇带支架延期及因防火需要为模板支架淋水的费用 5.综合考虑:大空间、大体积混凝土所需增加的费用 6.完成本清单项目所需的一切相关工作 | m2 | 5234.14 |  |  |  | 65.83
本页小计
分部分项工程项目清单计价表
工程名称：裙楼—结构工程 | [6 empty] | 第 67 页 共 69 页
序号 | 项目编码 | 项目名称 | 项目特征描述 | 计量 单位 | 工程量 | 金额（元）
[6 empty] | 综合单价 |  | 合价 | 综合单价最高限价
73 | 010505006004 | 梁模板 | 1.模板类型:梁模板 2.支模高度:超过3.6m~8.4m 每增加1m内 3.梁形状、截面尺寸:综合考虑 4.综合考虑各种钢模板、木模板、支架、地下室顶板回顶等的支、拆、运输费用及模板、支架的摊销（或租赁）、后浇带支架延期及因防火需要为模板支架淋水的费用 5.综合考虑:大空间、大体积混凝土所需增加的费用 6.完成本清单项目所需的一切相关工作 | m2 | 6908.04 |  |  |  | 8.06
74 | 010505007003 | 楼板、屋面板、坡道板模板 | 1.模板类型:板模板 2.支模高度:3.6m内 3.综合考虑各种钢模板、木模板、支架、地下室顶板回顶等的支、拆、运输费用及模板、支架的摊销（或租赁）、后浇带支架延期及因防火需要为模板支架淋水的费用 4.综合考虑:大空间、大体积混凝土所需增加的费用 5.未尽事项详见图纸、招标文件、工程量清单计价说明、国家相关规范等 | m2 | 895.39 |  |  |  | 69.5
本页小计
分部分项工程项目清单计价表
工程名称：裙楼—结构工程 | [6 empty] | 第 68 页 共 69 页
序号 | 项目编码 | 项目名称 | 项目特征描述 | 计量 单位 | 工程量 | 金额（元）
[6 empty] | 综合单价 |  | 合价 | 综合单价最高限价
75 | 010505007004 | 楼板、屋面板、坡道板模板 | 1.模板类型:板模板 2.支模高度:超过3.6m~8.4m 每增加1m内 3.综合考虑各种钢模板、木模板、支架、地下室顶板回顶等的支、拆、运输费用及模板、支架的摊销（或租赁）、后浇带支架延期及因防火需要为模板支架淋水的费用 4.综合考虑:大空间、大体积混凝土所需增加的费用 5.未尽事项详见图纸、招标文件、工程量清单计价说明、国家相关规范等 | m2 | 1123.16 |  |  |  | 8.88
76 | 010505010002 | 楼梯模板 | 1.直型楼梯模板 2.综合考虑各种钢模板、木模板、支架、地下室顶板回顶等的支、拆、运输费用及模板、支架的摊销（或租赁）及因防火需要为模板支架淋水的费用 3.综合考虑:大空间、大体积混凝土所需增加的费用 4.完成本清单项目所需的一切相关工作 | m2 | 225.72 |  |  |  | 175.28
77 | 010505008001 | 其他板模板 | 1.挑檐模板 2.综合考虑各种钢模板、木模板、支架、地下室顶板回顶等的支、拆、运输费用及模板、支架的摊销（或租赁）及因防火需要为模板支架淋水的费用 3.综合考虑:大空间、大体积混凝土所需增加的费用 4.完成本清单项目所需的一切相关工作 | m2 | 306.69 |  |  |  | 65.91
本页小计
分部分项工程项目清单计价表
工程名称：裙楼—结构工程 | [6 empty] | 第 69 页 共 69 页
序号 | 项目编码 | 项目名称 | 项目特征描述 | 计量 单位 | 工程量 | 金额（元）
[6 empty] | 综合单价 |  | 合价 | 综合单价最高限价
78 | 010505008002 | 其他板模板 | 1.栏板、反檐模板 2.综合考虑各种钢模板、木模板、支架、地下室顶板回顶等的支、拆、运输费用及模板、支架的摊销（或租赁）及因防火需要为模板支架淋水的费用 3.综合考虑:大空间、大体积混凝土所需增加的费用 4.完成本清单项目所需的一切相关工作 | m2 | 405.48 |  |  |  | 60.97
79 | 010505020001 | 叠合构件后浇混凝土模板 | 1.预制构件后浇混凝土模板 板带 2.综合考虑各种钢模板、木模板、支架、地下室顶板回顶等的支、拆、运输费用及模板、支架的摊销（或租赁）及因防火需要为模板支架淋水的费用 3.综合考虑:大空间、大体积混凝土所需增加的费用 4.完成本清单项目所需的一切相关工作 | m2 | 162.27 |  |  |  | 77.28
本页小计
合 计

## E.2.1 分部分项工程项目清单计价表-显示综合单价最高_20
分部分项工程项目清单计价表
工程名称：裙楼—粗装工程 | [6 empty] | 第 1 页 共 35 页
序号 | 项目编码 | 项目名称 | 项目特征描述 | 计量 单位 | 工程量 | 金额（元）
[6 empty] | 综合单价 |  | 合价 | 综合单价最高限价
砌体工程
1 | 010404001001 | 轻质墙板(ALC) | 1.隔墙类型:轻质内隔墙 2.隔墙材质:ALC墙板 3.厚度:100厚 4.计价综合考虑填缝材料、加强贴布、粘结及找平材料种类、场内外运输、构件场（厂）费用 5.计价包括现场清理、隔墙板块定位、板块及固定配件安装、门窗洞口等条板空心孔洞填塞、填灌缝、贴玻纤网格布（条板与条板之间、条板与混凝土结构间）、砂浆找平 6.完成本清单项目所需的一切相关工作 7.总体满足广东省标准装配式建筑评价标准和本项目得分要求 8.当隔墙种类、厚度发生变更时，调整隔墙材料的价差 | m2 | 5.64 |  |  |  | 73.62
本页小计
分部分项工程项目清单计价表
工程名称：裙楼—粗装工程 | [6 empty] | 第 2 页 共 35 页
序号 | 项目编码 | 项目名称 | 项目特征描述 | 计量 单位 | 工程量 | 金额（元）
[6 empty] | 综合单价 |  | 合价 | 综合单价最高限价
2 | 010404001002 | 轻质墙板(ALC) | 1.隔墙类型:轻质内隔墙 2.隔墙材质:ALC墙板 3.厚度:200厚 4.计价综合考虑填缝材料、加强贴布、粘结及找平材料种类、场内外运输、构件场（厂）费用 5.计价包括现场清理、隔墙板块定位、板块及固定配件安装、门窗洞口等条板空心孔洞填塞、填灌缝、贴玻纤网格布（条板与条板之间、条板与混凝土结构间）、砂浆找平 6.完成本清单项目所需的一切相关工作 7.总体满足广东省标准装配式建筑评价标准和本项目得分要求 8.当隔墙种类、厚度发生变更时，调整隔墙材料的价差 | m2 | 3.27 |  |  |  | 130.9
本页小计
分部分项工程项目清单计价表
工程名称：裙楼—粗装工程 | [6 empty] | 第 3 页 共 35 页
序号 | 项目编码 | 项目名称 | 项目特征描述 | 计量 单位 | 工程量 | 金额（元）
[6 empty] | 综合单价 |  | 合价 | 综合单价最高限价
3 | 010404001003 | 轻质墙板(ALC) | 1.隔墙类型:轻质外隔墙 2.隔墙材质:ALC墙板 3.厚度:200厚 4.计价综合考虑填缝材料、加强贴布、粘结及找平材料种类、场内外运输、构件场（厂）费用 5.计价包括现场清理、隔墙板块定位、板块及固定配件安装、门窗洞口等条板空心孔洞填塞、填灌缝、贴玻纤网格布（条板与条板之间、条板与混凝土结构间）、砂浆找平 6.完成本清单项目所需的一切相关工作 7.总体满足广东省标准装配式建筑评价标准和本项目得分要求 8.当隔墙种类、厚度发生变更时，调整隔墙材料的价差 | m2 | 20.84 |  |  |  | 130.9
4 | 010402001005 | 砌块墙 | 1.墙体类型:100mm厚内墙 2.砌块品种、规格、强度等级:蒸压加气混凝土砌块 A5.0 3.砂浆强度等级:WM M5砌筑砂浆 4.计价综合考虑墙体类型（外墙、内墙、围墙、直形墙、弧形墙及墙柱等）、厚度、高度、勾缝、砌筑砂浆种类、配合比等 5.计价包括砂浆制作、砌块、勾缝、材料运输等相关费用 6.完成本清单项目所需的一切相关工作 | m3 | 8.68 |  |  |  | 457.71
本页小计
分部分项工程项目清单计价表
工程名称：裙楼—粗装工程 | [6 empty] | 第 4 页 共 35 页
序号 | 项目编码 | 项目名称 | 项目特征描述 | 计量 单位 | 工程量 | 金额（元）
[6 empty] | 综合单价 |  | 合价 | 综合单价最高限价
5 | 010402001006 | 砌块墙 | 1.墙体类型:200mm厚内墙 2.砌块品种、规格、强度等级:蒸压加气混凝土砌块 A5.0 3.砂浆强度等级:WM M5砌筑砂浆 4.计价综合考虑墙体类型（外墙、内墙、围墙、直形墙、弧形墙及墙柱等）、厚度、高度、勾缝、砌筑砂浆种类、配合比等 5.计价包括砂浆制作、砌块、勾缝、材料运输等相关费用 6.完成本清单项目所需的一切相关工作 | m3 | 218.19 |  |  |  | 434.64
6 | 010402001007 | 砌块墙 | 1.墙体类型:200mm厚外墙 2.砌块品种、规格、强度等级:蒸压加气混凝土砌块 A5.0 3.砂浆强度等级:WM M5砌筑砂浆 4.计价综合考虑墙体类型（外墙、内墙、围墙、直形墙、弧形墙及墙柱等）、厚度、高度、勾缝、砌筑砂浆种类、配合比等 5.计价包括砂浆制作、砌块、勾缝、材料运输等相关费用 6.完成本清单项目所需的一切相关工作 | m3 | 485.76 |  |  |  | 446.85
砌体工程内配钢筋
本页小计
分部分项工程项目清单计价表
工程名称：裙楼—粗装工程 | [6 empty] | 第 5 页 共 35 页
序号 | 项目编码 | 项目名称 | 项目特征描述 | 计量 单位 | 工程量 | 金额（元）
[6 empty] | 综合单价 |  | 合价 | 综合单价最高限价
7 | 010506017008 | 砌体工程内配钢筋 | 1.钢筋种类、规格:现浇构件圆钢 Ⅰ级钢筋 φ10内 2.计价综合考虑:砼浇筑方式、钢筋规格、连接方式、安装部位、钢筋抗震等级等 3.计价包括:钢筋制作、运输、损耗、绑扎、安装、焊接、电渣压力焊、钢筋机械连接等接头（综合接头形式）、浇捣混凝土时钢筋维护等，可能发生的倒运、存放、吊装、连接等，以及现浇构件中固定位置的支撑钢筋、双层钢筋用的隔铁、预制构件的吊钩及因钢筋加工综合开料和钢筋出厂实尺长度所引起钢筋非设计接驳或搭接长度等相关费用 4.完成本清单项目所需的一切相关工作 | t | 0.009 |  |  |  | 4298.86
本页小计
分部分项工程项目清单计价表
工程名称：裙楼—粗装工程 | [6 empty] | 第 6 页 共 35 页
序号 | 项目编码 | 项目名称 | 项目特征描述 | 计量 单位 | 工程量 | 金额（元）
[6 empty] | 综合单价 |  | 合价 | 综合单价最高限价
8 | 010506017009 | 砌体工程内配钢筋 | 1.钢筋种类、规格:现浇构件带肋钢筋 III级钢筋 φ10以内 2.计价综合考虑:砼浇筑方式、钢筋规格、连接方式、安装部位、钢筋抗震等级等 3.计价包括:钢筋制作、运输、损耗、绑扎、安装、焊接、电渣压力焊、钢筋机械连接等接头（综合接头形式）、浇捣混凝土时钢筋维护等，可能发生的倒运、存放、吊装、连接等，以及现浇构件中固定位置的支撑钢筋、双层钢筋用的隔铁、预制构件的吊钩及因钢筋加工综合开料和钢筋出厂实尺长度所引起钢筋非设计接驳或搭接长度等相关费用 4.完成本清单项目所需的一切相关工作 | t | 0.013 |  |  |  | 4172.85
本页小计
分部分项工程项目清单计价表
工程名称：裙楼—粗装工程 | [6 empty] | 第 7 页 共 35 页
序号 | 项目编码 | 项目名称 | 项目特征描述 | 计量 单位 | 工程量 | 金额（元）
[6 empty] | 综合单价 |  | 合价 | 综合单价最高限价
9 | 010506017010 | 砌体工程内配钢筋 | 1.钢筋种类、规格:现浇构件带肋钢筋 III级钢筋 φ12--25 2.计价综合考虑:砼浇筑方式、钢筋规格、连接方式、安装部位、钢筋抗震等级等 3.计价包括:钢筋制作、运输、损耗、绑扎、安装、焊接、电渣压力焊、钢筋机械连接等接头（综合接头形式）、浇捣混凝土时钢筋维护等，可能发生的倒运、存放、吊装、连接等，以及现浇构件中固定位置的支撑钢筋、双层钢筋用的隔铁、预制构件的吊钩及因钢筋加工综合开料和钢筋出厂实尺长度所引起钢筋非设计接驳或搭接长度等相关费用 4.完成本清单项目所需的一切相关工作 | t | 0.031 |  |  |  | 4020.83
本页小计
分部分项工程项目清单计价表
工程名称：裙楼—粗装工程 | [6 empty] | 第 8 页 共 35 页
序号 | 项目编码 | 项目名称 | 项目特征描述 | 计量 单位 | 工程量 | 金额（元）
[6 empty] | 综合单价 |  | 合价 | 综合单价最高限价
10 | 010506017011 | 砌体工程内配钢筋 | 1.钢筋种类、规格:现浇构件带肋钢筋 III级钢筋 φ25以外 2.计价综合考虑:砼浇筑方式、钢筋规格、连接方式、安装部位、钢筋抗震等级等 3.计价包括:钢筋制作、运输、损耗、绑扎、安装、焊接、电渣压力焊、钢筋机械连接等接头（综合接头形式）、浇捣混凝土时钢筋维护等，可能发生的倒运、存放、吊装、连接等，以及现浇构件中固定位置的支撑钢筋、双层钢筋用的隔铁、预制构件的吊钩及因钢筋加工综合开料和钢筋出厂实尺长度所引起钢筋非设计接驳或搭接长度等相关费用 4.完成本清单项目所需的一切相关工作 | t | 0.013 |  |  |  | 3930.51
本页小计
分部分项工程项目清单计价表
工程名称：裙楼—粗装工程 | [6 empty] | 第 9 页 共 35 页
序号 | 项目编码 | 项目名称 | 项目特征描述 | 计量 单位 | 工程量 | 金额（元）
[6 empty] | 综合单价 |  | 合价 | 综合单价最高限价
11 | 010506017012 | 砌体工程内配钢筋 | 1.钢筋种类、规格:现浇构件箍筋 圆钢 Ⅰ级钢筋 φ10内 2.计价综合考虑:砼浇筑方式、钢筋规格、连接方式、安装部位、钢筋抗震等级等 3.计价包括:钢筋制作、运输、损耗、绑扎、安装、焊接、电渣压力焊、钢筋机械连接等接头（综合接头形式）、浇捣混凝土时钢筋维护等，可能发生的倒运、存放、吊装、连接等，以及现浇构件中固定位置的支撑钢筋、双层钢筋用的隔铁、预制构件的吊钩及因钢筋加工综合开料和钢筋出厂实尺长度所引起钢筋非设计接驳或搭接长度等相关费用 4.完成本清单项目所需的一切相关工作 | t | 0.013 |  |  |  | 5157.6
本页小计
分部分项工程项目清单计价表
工程名称：裙楼—粗装工程 | [6 empty] | 第 10 页 共 35 页
序号 | 项目编码 | 项目名称 | 项目特征描述 | 计量 单位 | 工程量 | 金额（元）
[6 empty] | 综合单价 |  | 合价 | 综合单价最高限价
12 | 010506017013 | 砌体工程内配钢筋 | 1.钢筋种类、规格:现浇构件箍筋 带肋钢筋 III级钢筋 φ10以内 2.计价综合考虑:砼浇筑方式、钢筋规格、连接方式、安装部位、钢筋抗震等级等 3.计价包括:钢筋制作、运输、损耗、绑扎、安装、焊接、电渣压力焊、钢筋机械连接等接头（综合接头形式）、浇捣混凝土时钢筋维护等，可能发生的倒运、存放、吊装、连接等，以及现浇构件中固定位置的支撑钢筋、双层钢筋用的隔铁、预制构件的吊钩及因钢筋加工综合开料和钢筋出厂实尺长度所引起钢筋非设计接驳或搭接长度等相关费用 4.完成本清单项目所需的一切相关工作 | t | 0.004 |  |  |  | 5444.73
本页小计
分部分项工程项目清单计价表
工程名称：裙楼—粗装工程 | [6 empty] | 第 11 页 共 35 页
序号 | 项目编码 | 项目名称 | 项目特征描述 | 计量 单位 | 工程量 | 金额（元）
[6 empty] | 综合单价 |  | 合价 | 综合单价最高限价
13 | 010506017014 | 砌体工程内配钢筋 | 1.钢筋种类、规格:现浇构件箍筋 带肋钢筋 III级钢筋 φ12--25 2.计价综合考虑:砼浇筑方式、钢筋规格、连接方式、安装部位、钢筋抗震等级等 3.计价包括:钢筋制作、运输、损耗、绑扎、安装、焊接、电渣压力焊、钢筋机械连接等接头（综合接头形式）、浇捣混凝土时钢筋维护等，可能发生的倒运、存放、吊装、连接等，以及现浇构件中固定位置的支撑钢筋、双层钢筋用的隔铁、预制构件的吊钩及因钢筋加工综合开料和钢筋出厂实尺长度所引起钢筋非设计接驳或搭接长度等相关费用 4.完成本清单项目所需的一切相关工作 | t | 0.004 |  |  |  | 4148.43
二次结构混凝土工程
本页小计
分部分项工程项目清单计价表
工程名称：裙楼—粗装工程 | [6 empty] | 第 12 页 共 35 页
序号 | 项目编码 | 项目名称 | 项目特征描述 | 计量 单位 | 工程量 | 金额（元）
[6 empty] | 综合单价 |  | 合价 | 综合单价最高限价
14 | 010502021002 | 构造柱 | 1.混凝土强度等级:C25混凝土 2.计价综合考虑:柱的截面形式（矩形、多边形、异形、圆形）、类型（独立柱、构造柱）、升板柱帽、规格尺寸、部位、施工高度、混凝土拌和要求、泵送、骨料粒径及掺普通外加剂等 3.计价包括:混凝土材料、外加剂材料、混凝土全部作业（制作、运输、浇筑、振捣、养护等相关费用）、泵送费，以及可能发生的预留孔洞、浇水泥浆等相关费用 4.完成本清单项目所需的一切相关工作 | m3 | 38.11 |  |  |  | 656.45
15 | 010502022003 | 圈梁 | 1.混凝土强度等级:C25 2.计价综合考虑:梁的类型、截面形式、规格尺寸、部位、施工高度、混凝土拌和要求、泵送、骨料粒径及掺普通外加剂等 3.计价包括:混凝土材料、外加剂材料、混凝土全部作业（制作、运输、浇筑、振捣、养护等相关费用）、泵送费，以及可能发生的预留孔洞、浇水泥浆等相关费用 4.完成本清单项目所需的一切相关工作 | m3 | 26.86 |  |  |  | 552.56
本页小计
分部分项工程项目清单计价表
工程名称：裙楼—粗装工程 | [6 empty] | 第 13 页 共 35 页
序号 | 项目编码 | 项目名称 | 项目特征描述 | 计量 单位 | 工程量 | 金额（元）
[6 empty] | 综合单价 |  | 合价 | 综合单价最高限价
16 | 010502023002 | 过梁 | 1.混凝土强度等级:C25 2.计价综合考虑:梁的类型、截面形式、规格尺寸、部位、施工高度、混凝土拌和要求、泵送、骨料粒径及掺普通外加剂等 3.计价包括:混凝土材料、外加剂材料、混凝土全部作业（制作、运输、浇筑、振捣、养护等相关费用）、泵送费，以及可能发生的预留孔洞、浇水泥浆等相关费用 4.完成本清单项目所需的一切相关工作 | m3 | 1.87 |  |  |  | 552.56
17 | 010502023003 | 压顶 | 1.混凝土强度等级:C25 2.计价综合考虑:压顶的类型、截面形式、规格尺寸、部位、施工高度、混凝土拌和要求、泵送、骨料粒径及掺普通外加剂等 3.计价包括:混凝土材料、外加剂材料、混凝土全部作业（制作、运输、浇筑、振捣、养护等相关费用）、泵送费，以及可能发生的预留孔洞、浇水泥浆等相关费用 4.完成本清单项目所需的一切相关工作 | m3 | 1.57 |  |  |  | 729.74
本页小计
分部分项工程项目清单计价表
工程名称：裙楼—粗装工程 | [6 empty] | 第 14 页 共 35 页
序号 | 项目编码 | 项目名称 | 项目特征描述 | 计量 单位 | 工程量 | 金额（元）
[6 empty] | 综合单价 |  | 合价 | 综合单价最高限价
18 | 010502022004 | 反坎 | 1.混凝土强度等级:C20 2.计价综合考虑:反坎类型、截面形式、规格尺寸、部位、施工高度、混凝土拌和要求、泵送、骨料粒径及掺普通外加剂等 3.计价包括:混凝土材料、外加剂材料、混凝土全部作业（制作、运输、浇筑、振捣、养护等相关费用）、泵送费，以及可能发生的预留孔洞、浇水泥浆等相关费用 4.完成本清单项目所需的一切相关工作 | m3 | 0.15 |  |  |  | 540.09
19 | 010502022005 | 门槛 | 1.混凝土强度等级:C20 2.计价综合考虑:门槛类型、截面形式、规格尺寸、部位、施工高度、混凝土拌和要求、泵送、骨料粒径及掺普通外加剂等 3.计价包括:混凝土材料、外加剂材料、混凝土全部作业（制作、运输、浇筑、振捣、养护等相关费用）、泵送费，以及可能发生的预留孔洞、浇水泥浆等相关费用 4.完成本清单项目所需的一切相关工作 | m3 | 0.62 |  |  |  | 540.09
二次结构钢筋工程
本页小计
分部分项工程项目清单计价表
工程名称：裙楼—粗装工程 | [6 empty] | 第 15 页 共 35 页
序号 | 项目编码 | 项目名称 | 项目特征描述 | 计量 单位 | 工程量 | 金额（元）
[6 empty] | 综合单价 |  | 合价 | 综合单价最高限价
20 | 010506010008 | 现浇混凝土二次结构钢筋 | 1.钢筋种类、规格:现浇构件圆钢 Ⅰ级钢筋 φ10内 2.计价综合考虑:砼浇筑方式、钢筋规格、连接方式、安装部位、钢筋抗震等级等 3.计价包括:钢筋制作、运输、损耗、绑扎、安装、焊接、电渣压力焊、钢筋机械连接等接头（综合接头形式）、浇捣混凝土时钢筋维护等，可能发生的倒运、存放、吊装、连接等，以及现浇构件中固定位置的支撑钢筋、双层钢筋用的隔铁、预制构件的吊钩及因钢筋加工综合开料和钢筋出厂实尺长度所引起钢筋非设计接驳或搭接长度等相关费用 4.完成本清单项目所需的一切相关工作 | t | 0.606 |  |  |  | 4298.86
本页小计
分部分项工程项目清单计价表
工程名称：裙楼—粗装工程 | [6 empty] | 第 16 页 共 35 页
序号 | 项目编码 | 项目名称 | 项目特征描述 | 计量 单位 | 工程量 | 金额（元）
[6 empty] | 综合单价 |  | 合价 | 综合单价最高限价
21 | 010506010009 | 现浇混凝土二次结构钢筋 | 1.钢筋种类、规格:现浇构件带肋钢筋 III级钢筋 φ10以内 2.计价综合考虑:砼浇筑方式、钢筋规格、连接方式、安装部位、钢筋抗震等级等 3.计价包括:钢筋制作、运输、损耗、绑扎、安装、焊接、电渣压力焊、钢筋机械连接等接头（综合接头形式）、浇捣混凝土时钢筋维护等，可能发生的倒运、存放、吊装、连接等，以及现浇构件中固定位置的支撑钢筋、双层钢筋用的隔铁、预制构件的吊钩及因钢筋加工综合开料和钢筋出厂实尺长度所引起钢筋非设计接驳或搭接长度等相关费用 4.完成本清单项目所需的一切相关工作 | t | 0.909 |  |  |  | 4172.85
本页小计
分部分项工程项目清单计价表
工程名称：裙楼—粗装工程 | [6 empty] | 第 17 页 共 35 页
序号 | 项目编码 | 项目名称 | 项目特征描述 | 计量 单位 | 工程量 | 金额（元）
[6 empty] | 综合单价 |  | 合价 | 综合单价最高限价
22 | 010506010010 | 现浇混凝土二次结构钢筋 | 1.钢筋种类、规格:现浇构件带肋钢筋 III级钢筋 φ12--25 2.计价综合考虑:砼浇筑方式、钢筋规格、连接方式、安装部位、钢筋抗震等级等 3.计价包括:钢筋制作、运输、损耗、绑扎、安装、焊接、电渣压力焊、钢筋机械连接等接头（综合接头形式）、浇捣混凝土时钢筋维护等，可能发生的倒运、存放、吊装、连接等，以及现浇构件中固定位置的支撑钢筋、双层钢筋用的隔铁、预制构件的吊钩及因钢筋加工综合开料和钢筋出厂实尺长度所引起钢筋非设计接驳或搭接长度等相关费用 4.完成本清单项目所需的一切相关工作 | t | 2.121 |  |  |  | 4020.83
本页小计
分部分项工程项目清单计价表
工程名称：裙楼—粗装工程 | [6 empty] | 第 18 页 共 35 页
序号 | 项目编码 | 项目名称 | 项目特征描述 | 计量 单位 | 工程量 | 金额（元）
[6 empty] | 综合单价 |  | 合价 | 综合单价最高限价
23 | 010506010011 | 现浇混凝土二次结构钢筋 | 1.钢筋种类、规格:现浇构件带肋钢筋 III级钢筋 φ25以外 2.计价综合考虑:砼浇筑方式、钢筋规格、连接方式、安装部位、钢筋抗震等级等 3.计价包括:钢筋制作、运输、损耗、绑扎、安装、焊接、电渣压力焊、钢筋机械连接等接头（综合接头形式）、浇捣混凝土时钢筋维护等，可能发生的倒运、存放、吊装、连接等，以及现浇构件中固定位置的支撑钢筋、双层钢筋用的隔铁、预制构件的吊钩及因钢筋加工综合开料和钢筋出厂实尺长度所引起钢筋非设计接驳或搭接长度等相关费用 4.完成本清单项目所需的一切相关工作 | t | 0.909 |  |  |  | 3930.51
本页小计
分部分项工程项目清单计价表
工程名称：裙楼—粗装工程 | [6 empty] | 第 19 页 共 35 页
序号 | 项目编码 | 项目名称 | 项目特征描述 | 计量 单位 | 工程量 | 金额（元）
[6 empty] | 综合单价 |  | 合价 | 综合单价最高限价
24 | 010506010012 | 现浇混凝土二次结构钢筋 | 1.钢筋种类、规格:现浇构件箍筋 圆钢 Ⅰ级钢筋 φ10内 2.计价综合考虑:砼浇筑方式、钢筋规格、连接方式、安装部位、钢筋抗震等级等 3.计价包括:钢筋制作、运输、损耗、绑扎、安装、焊接、电渣压力焊、钢筋机械连接等接头（综合接头形式）、浇捣混凝土时钢筋维护等，可能发生的倒运、存放、吊装、连接等，以及现浇构件中固定位置的支撑钢筋、双层钢筋用的隔铁、预制构件的吊钩及因钢筋加工综合开料和钢筋出厂实尺长度所引起钢筋非设计接驳或搭接长度等相关费用 4.完成本清单项目所需的一切相关工作 | t | 0.909 |  |  |  | 5157.6
本页小计
分部分项工程项目清单计价表
工程名称：裙楼—粗装工程 | [6 empty] | 第 20 页 共 35 页
序号 | 项目编码 | 项目名称 | 项目特征描述 | 计量 单位 | 工程量 | 金额（元）
[6 empty] | 综合单价 |  | 合价 | 综合单价最高限价
25 | 010506010013 | 现浇混凝土二次结构钢筋 | 1.钢筋种类、规格:现浇构件箍筋 带肋钢筋 III级钢筋 φ10以内 2.计价综合考虑:砼浇筑方式、钢筋规格、连接方式、安装部位、钢筋抗震等级等 3.计价包括:钢筋制作、运输、损耗、绑扎、安装、焊接、电渣压力焊、钢筋机械连接等接头（综合接头形式）、浇捣混凝土时钢筋维护等，可能发生的倒运、存放、吊装、连接等，以及现浇构件中固定位置的支撑钢筋、双层钢筋用的隔铁、预制构件的吊钩及因钢筋加工综合开料和钢筋出厂实尺长度所引起钢筋非设计接驳或搭接长度等相关费用 4.完成本清单项目所需的一切相关工作 | t | 0.303 |  |  |  | 5444.73
本页小计
分部分项工程项目清单计价表
工程名称：裙楼—粗装工程 | [6 empty] | 第 21 页 共 35 页
序号 | 项目编码 | 项目名称 | 项目特征描述 | 计量 单位 | 工程量 | 金额（元）
[6 empty] | 综合单价 |  | 合价 | 综合单价最高限价
26 | 010506010014 | 现浇混凝土二次结构钢筋 | 1.钢筋种类、规格:现浇构件箍筋 带肋钢筋 III级钢筋 φ12--25 2.计价综合考虑:砼浇筑方式、钢筋规格、连接方式、安装部位、钢筋抗震等级等 3.计价包括:钢筋制作、运输、损耗、绑扎、安装、焊接、电渣压力焊、钢筋机械连接等接头（综合接头形式）、浇捣混凝土时钢筋维护等，可能发生的倒运、存放、吊装、连接等，以及现浇构件中固定位置的支撑钢筋、双层钢筋用的隔铁、预制构件的吊钩及因钢筋加工综合开料和钢筋出厂实尺长度所引起钢筋非设计接驳或搭接长度等相关费用 4.完成本清单项目所需的一切相关工作 | t | 0.303 |  |  |  | 4148.43
二次结构模板工程
27 | 010505011003 | 构造柱模板 | 1.模板类型、周长:构造柱模板，综合考虑 2.支模高度:3.6m以内 3.柱形状、截面尺寸综合考虑 4.综合考虑各种钢模板、木模板、支架、地下室顶板回顶等的支、拆、运输费用及模板、支架的摊销（或租赁）及因防火需要为模板支架淋水的费用 5.综合考虑:大空间、大体积混凝土所需增加的费用 6.完成本清单项目所需的一切相关工作 | m2 | 506.25 |  |  |  | 55.57
本页小计
分部分项工程项目清单计价表
工程名称：裙楼—粗装工程 | [6 empty] | 第 22 页 共 35 页
序号 | 项目编码 | 项目名称 | 项目特征描述 | 计量 单位 | 工程量 | 金额（元）
[6 empty] | 综合单价 |  | 合价 | 综合单价最高限价
28 | 010505011004 | 构造柱模板 | 1.模板类型、周长:构造柱模板，综合考虑 2.支模高度:3.6m~8.4m 每增加1m内 3.柱形状、截面尺寸综合考虑 4.综合考虑各种钢模板、木模板、支架、地下室顶板回顶等的支、拆、运输费用及模板、支架的摊销（或租赁）及因防火需要为模板支架淋水的费用 5.综合考虑:大空间、大体积混凝土所需增加的费用 6.完成本清单项目所需的一切相关工作 | m2 | 690.68 |  |  |  | 4.39
29 | 010505012003 | 圈梁模板 | 1.搭设高度:综合考虑 2.综合考虑各种钢模板、木模板、支架、地下室顶板回顶等的支、拆、运输费用及模板、支架的摊销（或租赁）及因防火需要为模板支架淋水的费用 3.综合考虑:大空间、大体积混凝土所需增加的费用 4.完成本清单项目所需的一切相关工作 | m2 | 256.71 |  |  |  | 50.87
30 | 010505013002 | 过梁模板 | 1.搭设高度:综合考虑 2.综合考虑各种钢模板、木模板、支架、地下室顶板回顶等的支、拆、运输费用及模板、支架的摊销（或租赁）及因防火需要为模板支架淋水的费用 3.综合考虑:大空间、大体积混凝土所需增加的费用 4.完成本清单项目所需的一切相关工作 | m2 | 31.37 |  |  |  | 50.87
本页小计
分部分项工程项目清单计价表
工程名称：裙楼—粗装工程 | [6 empty] | 第 23 页 共 35 页
序号 | 项目编码 | 项目名称 | 项目特征描述 | 计量 单位 | 工程量 | 金额（元）
[6 empty] | 综合单价 |  | 合价 | 综合单价最高限价
31 | 010505013003 | 压顶模板 | 1.搭设高度:综合考虑 2.综合考虑各种钢模板、木模板、支架、地下室顶板回顶等的支、拆、运输费用及模板、支架的摊销（或租赁）及因防火需要为模板支架淋水的费用 3.综合考虑:大空间、大体积混凝土所需增加的费用 4.完成本清单项目所需的一切相关工作 | m | 5.41 |  |  |  | 40.03
32 | 010505012004 | 反坎模板 | 1.部位:反坎、门槛 2.综合考虑各种钢模板、木模板、支架、地下室顶板回顶等的支、拆、运输费用及模板、支架的摊销（或租赁）及因防火需要为模板支架淋水的费用 3.综合考虑:大空间、大体积混凝土所需增加的费用 4.完成本清单项目所需的一切相关工作 | m2 | 10.49 |  |  |  | 50.87
地面工程
L1楼面一(地砖楼面)
本页小计
分部分项工程项目清单计价表
工程名称：裙楼—粗装工程 | [6 empty] | 第 24 页 共 35 页
序号 | 项目编码 | 项目名称 | 项目特征描述 | 计量 单位 | 工程量 | 金额（元）
[6 empty] | 综合单价 |  | 合价 | 综合单价最高限价
33 | 011101001004 | 水泥砂浆楼地面 | 1.20~30厚DS-M15干硬性水泥砂浆找平层(有管线预埋时取30厚度普通预拌砂浆,其他取20厚干硬性水泥砂浆)(基层清理干净,素水泥浆一道) 2.计价综合考虑砂浆种类、厚度、配合比、基底类型、楼梯台阶防滑条种类、规格 3.计价包括修整表面、基层处理（水刀拉毛）、砂浆制作、运输、抹灰、找平、罩面、压光等相关费用 4.完成本清单项目所需的一切相关工作 | m2 | 4258.06 |  |  |  | 16.89
34 | 011106001002 | 水泥砂浆楼梯 | 1.20~30厚DS-M15干硬性水泥砂浆找平层(有管线预埋时取30厚度普通预拌砂浆,其他取20厚干硬性水泥砂浆)(基层清理干净,素水泥浆一道) 2.计价综合考虑砂浆种类、厚度、配合比、基底类型、楼梯台阶防滑条种类、规格 3.计价包括修整表面、基层处理（水刀拉毛）、砂浆制作、运输、抹灰、找平、罩面、压光等相关费用 4.完成本清单项目所需的一切相关工作 | m2 | 98.62 |  |  |  | 45.37
L6楼面六(架空沉箱卫生间楼面)
本页小计
分部分项工程项目清单计价表
工程名称：裙楼—粗装工程 | [6 empty] | 第 25 页 共 35 页
序号 | 项目编码 | 项目名称 | 项目特征描述 | 计量 单位 | 工程量 | 金额（元）
[6 empty] | 综合单价 |  | 合价 | 综合单价最高限价
35 | 011101001005 | 水泥砂浆楼地面 | 1.10~30厚DS-M20水泥防水砂浆(掺5%防水剂)补平找坡,2%坡向二次排水口,阴角与阳角位置分别作的圆弧处理R100及R10 2.120宽灰砂砖砌体基座 3.C20浇筑50厚钢筋混凝土预制板(约600x750,内配Φ6@200单层双向钢筋网片),板缝间用砂浆塞缝堵严 4.计价综合考虑砂浆种类、厚度、配合比、基底类型、楼梯台阶防滑条种类、规格 5.计价包括修整表面、基层处理（水刀拉毛）、砂浆制作、运输、抹灰、找平、罩面、压光等相关费用 6.完成本清单项目所需的一切相关工作 | m2 | 62.33 |  |  |  | 103.22
L7楼面七(小降板卫生间楼面)
36 | 011101001006 | 水泥砂浆楼地面 | 1.10~30厚DS-M20水泥砂浆找平找坡层,2%坡向二次排水口,阴角与阳角位置分别作的圆弧处理R100及R10 2.计价综合考虑砂浆种类、厚度、配合比、基底类型、楼梯台阶防滑条种类、规格 3.计价包括修整表面、基层处理（水刀拉毛）、砂浆制作、运输、抹灰、找平、罩面、压光等相关费用 4.完成本清单项目所需的一切相关工作 | m2 | 11.31 |  |  |  | 17.01
L13楼面十三(防静电楼面)
本页小计
分部分项工程项目清单计价表
工程名称：裙楼—粗装工程 | [6 empty] | 第 26 页 共 35 页
序号 | 项目编码 | 项目名称 | 项目特征描述 | 计量 单位 | 工程量 | 金额（元）
[6 empty] | 综合单价 |  | 合价 | 综合单价最高限价
37 | 011101001007 | 水泥砂浆楼地面 | 1.20厚DW-M20水泥砂浆掺入水泥用量5%的防水剂 2.计价综合考虑砂浆种类、厚度、配合比、基底类型、楼梯台阶防滑条种类、规格 3.计价包括修整表面、基层处理（水刀拉毛）、砂浆制作、运输、抹灰、找平、罩面、压光等相关费用 4.完成本清单项目所需的一切相关工作 | m2 | 246.09 |  |  |  | 17.01
38 | 011101002002 | 细石混凝土楼地面 | 1.材料:40厚C25细石混凝土,随打随抹光 2.计价综合考虑:嵌缝材料种类、钢筋规格型号、砂浆厚度、砂浆配合比、平立面等 3.计价包括:材料费用、材料运输、基层处理、细石混凝土及砂浆制作、运输、铺筑、养护、设置分格缝、嵌缝材料、钢筋制安、屋面排水沟等相关费用 4.当砼等级、砼厚度发生变化时，调整面层材料的价差 5.完成本清单项目所需的一切相关工作 | m2 | 246.09 |  |  |  | 35.68
39 | 011403001013 | 防静电漆地面 | 1.0.5~1.5厚无溶剂防静电面涂层 2.无溶剂防静电底涂一遍 3.计价综合考虑遍数、腻子种类、基底类型、防护材料种类 4.计价包括基层、面层、刮腻子、油漆、涂料、裱糊、材料运输等相关费用 5.完成本清单项目所需的一切相关工作 | m2 | 246.09 |  |  |  | 26.34
本页小计
分部分项工程项目清单计价表
工程名称：裙楼—粗装工程 | [6 empty] | 第 27 页 共 35 页
序号 | 项目编码 | 项目名称 | 项目特征描述 | 计量 单位 | 工程量 | 金额（元）
[6 empty] | 综合单价 |  | 合价 | 综合单价最高限价
G4地面四(有地下室的架空层地面)
40 | 011101001008 | 水泥砂浆楼地面 | 1.20厚DW-M15防水砂浆找平(基层清理干净,素水泥浆一道) 2.计价综合考虑砂浆种类、厚度、配合比、基底类型、楼梯台阶防滑条种类、规格 3.计价包括修整表面、基层处理（水刀拉毛）、砂浆制作、运输、抹灰、找平、罩面、压光等相关费用 4.完成本清单项目所需的一切相关工作 | m2 | 257.06 |  |  |  | 16.91
T1踢脚一(水泥砂浆踢脚)
41 | 011105001003 | 水泥砂浆踢脚线 | 1.15厚DP-M15水泥砂浆找平(加气混凝土墙体用DPM10水泥砂浆),分两遍成活,底层抹灰应压实搓毛 2.10厚DP-M20水泥砂浆抹面压光 3.灰色水泥色浆二遍,砂纸磨平 4.计价综合考虑砂浆种类、厚度、配合比、基底类型 5.计价包括修整表面、基层处理、砂浆制作、运输、抹灰、找平、罩面、压光等相关费用 6.完成本清单项目所需的一切相关工作 | m2 | 243.7 |  |  |  | 63.53
T2踢脚二(面砖踢脚)
本页小计
分部分项工程项目清单计价表
工程名称：裙楼—粗装工程 | [6 empty] | 第 28 页 共 35 页
序号 | 项目编码 | 项目名称 | 项目特征描述 | 计量 单位 | 工程量 | 金额（元）
[6 empty] | 综合单价 |  | 合价 | 综合单价最高限价
42 | 011105001004 | 水泥砂浆踢脚线（普通工艺） | 1.普通工艺:15厚DP-M15水泥砂浆找平,分两遍成活,底层抹灰应压实搓毛 2.计价综合考虑砂浆种类、厚度、配合比、基底类型、楼梯台阶防滑条种类、规格 3.计价包括修整表面、基层处理（水刀拉毛）、砂浆制作、运输、抹灰、找平、罩面、压光等相关费用 4.综合考虑墙面超高增加的抹灰厚度、墙面钉挂（网）的墙面抹灰增加费用 5.完成本清单项目所需的一切相关工作 | m2 | 20.39 |  |  |  | 19.25
43 | 011105001005 | 水泥砂浆踢脚线（铝膜薄砌薄抹） | 1.铝膜薄砌薄抹:7~8厚DP-M15聚合物抗裂合成纤维水泥砂浆 2.计价综合考虑砂浆种类、厚度、配合比、基底类型、楼梯台阶防滑条种类、规格 3.计价包括修整表面、基层处理（水刀拉毛）、砂浆制作、运输、抹灰、找平、罩面、压光等相关费用 4.综合考虑墙面超高增加的抹灰厚度、墙面钉挂（网）的墙面抹灰增加费用 5.完成本清单项目所需的一切相关工作 | m2 | 20.39 |  |  |  | 14.72
隐藏式混凝土散水
本页小计
分部分项工程项目清单计价表
工程名称：裙楼—粗装工程 | [6 empty] | 第 29 页 共 35 页
序号 | 项目编码 | 项目名称 | 项目特征描述 | 计量 单位 | 工程量 | 金额（元）
[6 empty] | 综合单价 |  | 合价 | 综合单价最高限价
44 | 010502029001 | 散水 | 1.60厚C15混凝土 2.60厚中砂铺垫 3.素土夯实,向外找坡5% 4.计价综合考虑:垫层种类、厚度、面层厚度、变形缝填塞材料种类 5.计价包括:填塞材料、混凝土制作、运输、浇筑、振捣、养护、变形缝填塞、垫层铺设等相关费用 6.完成本清单项目所需的一切相关工作 | m2 | 451.35 |  |  |  | 59.36
室外台阶
45 | 010502032001 | 室外台阶 | 1.100厚C15混凝土 2.100厚1:3:6石灰、砂、碎石三合土 3.素土夯实 4.图集:11ZJ901 14/9 5.计价包括:基层处理、面层、混凝土制作、浇捣、养护、砂浆制作、摊铺、分格缝制作、嵌缝、材料运输等相关费用 6.完成本清单项目所需的一切相关工作 | m2 | 29.86 |  |  |  | 100.05
抹灰工程
N1内墙一(无保温-涂料内墙)
本页小计
分部分项工程项目清单计价表
工程名称：裙楼—粗装工程 | [6 empty] | 第 30 页 共 35 页
序号 | 项目编码 | 项目名称 | 项目特征描述 | 计量 单位 | 工程量 | 金额（元）
[6 empty] | 综合单价 |  | 合价 | 综合单价最高限价
46 | 011201001008 | 墙、柱面一般抹灰 | 1.15厚DP-M15聚合物抗裂合成纤维水泥砂浆找平,分两遍成活,底层抹灰应压实搓毛 2.DP-M25水泥砂浆甩毛 3.计价综合考虑砂浆种类、厚度、配合比、基底类型、楼梯台阶防滑条种类、规格 4.计价包括修整表面、基层处理（水刀拉毛）、砂浆制作、运输、抹灰、找平、罩面、压光等相关费用 5.综合考虑墙面超高增加的抹灰厚度、墙面钉挂（网）的墙面抹灰增加费用 6.完成本清单项目所需的一切相关工作 | m2 | 5713.05 |  |  |  | 27.07
N3内墙三(无保温-面砖防水内墙)
47 | 011201001009 | 墙、柱面一般抹灰 | 1.15厚DP-M15聚合物抗裂合成纤维水泥砂浆找平,分两遍成活,底层抹灰应压实搓毛 2.DP-M25水泥砂浆甩毛 3.计价综合考虑砂浆种类、厚度、配合比、基底类型、楼梯台阶防滑条种类、规格 4.计价包括修整表面、基层处理（水刀拉毛）、砂浆制作、运输、抹灰、找平、罩面、压光等相关费用 5.综合考虑墙面超高增加的抹灰厚度、墙面钉挂（网）的墙面抹灰增加费用 6.完成本清单项目所需的一切相关工作 | m2 | 219.84 |  |  |  | 27.07
N5内墙五(涂料防水内墙)
本页小计
分部分项工程项目清单计价表
工程名称：裙楼—粗装工程 | [6 empty] | 第 31 页 共 35 页
序号 | 项目编码 | 项目名称 | 项目特征描述 | 计量 单位 | 工程量 | 金额（元）
[6 empty] | 综合单价 |  | 合价 | 综合单价最高限价
48 | 011201001010 | 墙、柱面一般抹灰 | 1.12厚DW-M15聚合物抗裂合成纤维水泥防水砂浆,分层压实、抹平 2.DP-M25水泥砂浆甩毛 3.计价综合考虑砂浆种类、厚度、配合比、基底类型、楼梯台阶防滑条种类、规格 4.计价包括修整表面、基层处理（水刀拉毛）、砂浆制作、运输、抹灰、找平、罩面、压光等相关费用 5.综合考虑墙面超高增加的抹灰厚度、墙面钉挂（网）的墙面抹灰增加费用 6.完成本清单项目所需的一切相关工作 | m2 | 1210.27 |  |  |  | 22.5
N8内墙八(高精砌块无防水内墙)
49 | 011201001011 | 墙、柱面一般抹灰 | 1.5~8厚DP-M15聚合物抗裂合成纤维水泥砂浆(仅砌体部分) 2.计价综合考虑砂浆种类、厚度、配合比、基底类型、楼梯台阶防滑条种类、规格 3.计价包括修整表面、基层处理（水刀拉毛）、砂浆制作、运输、抹灰、找平、罩面、压光等相关费用 4.综合考虑墙面超高增加的抹灰厚度、墙面钉挂（网）的墙面抹灰增加费用 5.完成本清单项目所需的一切相关工作 | m2 | 563.11 |  |  |  | 13.37
挂网
本页小计
分部分项工程项目清单计价表
工程名称：裙楼—粗装工程 | [6 empty] | 第 32 页 共 35 页
序号 | 项目编码 | 项目名称 | 项目特征描述 | 计量 单位 | 工程量 | 金额（元）
[6 empty] | 综合单价 |  | 合价 | 综合单价最高限价
50 | 010506023004 | 钢丝网 | 1.材料:镀锌钢丝网 2.计价综合考虑品种、材质、规格、厚度 3.剪钢（铁）网、安装、安膨胀螺栓、运输等一切相关费用 4.完成本清单项目所需的一切相关工作 | m2 | 165.06 |  |  |  | 15.44
51 | 010506023005 | 耐碱玻璃纤维网格布 | 1.材料:耐碱玻璃纤维网格布 2.计价综合考虑品种、材质、规格、厚度 3.剪钢（铁）网、安装、安膨胀螺栓、运输等一切相关费用 4.完成本清单项目所需的一切相关工作 | m2 | 47.16 |  |  |  | 11.11
部品构件
52 | 010607006002 | 钢梯 | 1.钢梯形式:爬式，综合考虑安装高度、安装部位 2.图集:钢爬梯做法参照15ZJ401-A28-T5 3.包含超高降效增加费 4.钢爬梯及连接件的制作、安装、运输、除锈、防腐、油漆等 5.未尽事项详见图纸、招标文件、工程量清单计价说明、国家相关规范等 6.完成本清单项目所需的一切相关工作 | t | 0.22 |  |  |  | 5108.83
本页小计
分部分项工程项目清单计价表
工程名称：裙楼—粗装工程 | [6 empty] | 第 33 页 共 35 页
序号 | 项目编码 | 项目名称 | 项目特征描述 | 计量 单位 | 工程量 | 金额（元）
[6 empty] | 综合单价 |  | 合价 | 综合单价最高限价
53 | 010903004001 | 外墙变形缝 | 1.材料:1.5mm铝合金板（详见图集11ZJ111-B3-1、2） 2.计价综合考虑:嵌缝材料种类、缝宽度、盖板宽度和厚度、防护材料种类、保护层材料种类、保护层厚度、砂浆配合比等 3.计价包括:材料费用、制作（含盖板）、安装、运输、清缝、填塞防水材料、止水带安装、刷防护材料、保护层铺设等相关费用 4.完成本清单项目所需的一切相关工作 | m | 17.9 |  |  |  | 104.17
54 | 010901008001 | 屋面变形缝 | 1.材料:混凝土盖板（详见图集11ZJ111-A11-8） 2.计价综合考虑:嵌缝材料种类、缝宽度、盖板宽度和厚度、防护材料种类、保护层材料种类、保护层厚度、砂浆配合比等 3.计价包括:材料费用、制作（含盖板）、安装、运输、清缝、填塞防水材料、止水带安装、刷防护材料、保护层铺设等相关费用 4.完成本清单项目所需的一切相关工作 | m | 11.13 |  |  |  | 77.74
本页小计
分部分项工程项目清单计价表
工程名称：裙楼—粗装工程 | [6 empty] | 第 34 页 共 35 页
序号 | 项目编码 | 项目名称 | 项目特征描述 | 计量 单位 | 工程量 | 金额（元）
[6 empty] | 综合单价 |  | 合价 | 综合单价最高限价
55 | 010903004002 | 内墙变形缝 | 1.材料:1.5mm铝合金板（详见图集11ZJ111-A4-4、7） 2.计价综合考虑:嵌缝材料种类、缝宽度、盖板宽度和厚度、防护材料种类、保护层材料种类、保护层厚度、砂浆配合比等 3.计价包括:材料费用、制作（含盖板）、安装、运输、清缝、填塞防水材料、止水带安装、刷防护材料、保护层铺设等相关费用 4.完成本清单项目所需的一切相关工作 | m | 17.9 |  |  |  | 92.58
56 | 010903004003 | 顶棚变形缝 | 1.材料:1.5mm铝合金板（详见图集11ZJ111-A4-4、7） 2.计价综合考虑:嵌缝材料种类、缝宽度、盖板宽度和厚度、防护材料种类、保护层材料种类、保护层厚度、砂浆配合比等 3.计价包括:材料费用、制作（含盖板）、安装、运输、清缝、填塞防水材料、止水带安装、刷防护材料、保护层铺设等相关费用 4.完成本清单项目所需的一切相关工作 | m | 11.13 |  |  |  | 93.83
本页小计
分部分项工程项目清单计价表
工程名称：裙楼—粗装工程 | [6 empty] | 第 35 页 共 35 页
序号 | 项目编码 | 项目名称 | 项目特征描述 | 计量 单位 | 工程量 | 金额（元）
[6 empty] | 综合单价 |  | 合价 | 综合单价最高限价
57 | 010904004001 | 楼(地)面变形缝 | 1.材料:铝合金板 2.计价综合考虑:嵌缝材料种类、缝宽度、盖板宽度和厚度、防护材料种类、保护层材料种类、保护层厚度、砂浆配合比等 3.计价包括:材料费用、制作（含盖板）、安装、运输、清缝、填塞防水材料、止水带安装、刷防护材料、保护层铺设等相关费用 4.完成本清单项目所需的一切相关工作 | m | 11.13 |  |  |  | 75.29
58 | 010503016001 | 水簸箕 | 1.构件类型:水簸箕 2.图集:11J930 D/27 3.完成本清单项目所需的一切相关工作 | 个 | 46 |  |  |  | 46.24
本页小计
合 计

## E.2.1 分部分项工程项目清单计价表-显示综合单价最高_21
分部分项工程项目清单计价表
工程名称：裙楼—防水工程 | [6 empty] | 第 1 页 共 9 页
序号 | 项目编码 | 项目名称 | 项目特征描述 | 计量 单位 | 工程量 | 金额（元）
[6 empty] | 综合单价 |  | 合价 | 综合单价最高限价
地上防水工程
W2外墙二(无保温涂料外墙)
1 | 010903002007 | 墙面涂膜防水 | 1.材料:2.0厚防水浆料 2.计价综合考虑:涂膜遍数 3.计价包括:材料费用、材料运输、基层处理、刷基层处理剂、涂刷防水膜、综合考虑搭接、附加层、加强层的增加以及附加层、加强层和R角的处理等相关费用 4.完成本清单项目所需的一切相关工作 | m2 | 836.55 |  |  |  | 39.02
2 | 010903003004 | 墙面砂浆防水 | 1.材料:10厚防水砂浆 2.计价综合考虑砂浆种类、厚度、配合比、基底类型、楼梯台阶防滑条种类、规格 3.计价包括修整表面、基层处理（水刀拉毛）、砂浆制作、运输、抹灰、找平、罩面、压光等相关费用 4.综合考虑墙面超高增加的抹灰厚度、墙面钉挂（网）的墙面抹灰增加费用 5.完成本清单项目所需的一切相关工作 | m2 | 836.55 |  |  |  | 34.24
3 | 010506023006 | 钢丝网 | 1.材料:热镀锌电焊网 2.计价综合考虑品种、材质、规格、厚度 3.剪钢（铁）网、安装、安膨胀螺栓、运输等一切相关费用 4.完成本清单项目所需的一切相关工作 | m2 | 836.55 |  |  |  | 15.44
W3外墙三(干挂石材外墙/铝板幕墙)
本页小计
分部分项工程项目清单计价表
工程名称：裙楼—防水工程 | [6 empty] | 第 2 页 共 9 页
序号 | 项目编码 | 项目名称 | 项目特征描述 | 计量 单位 | 工程量 | 金额（元）
[6 empty] | 综合单价 |  | 合价 | 综合单价最高限价
4 | 010903002008 | 墙面涂膜防水 | 1.材料:2.0厚防水浆料 2.计价综合考虑:涂膜遍数 3.计价包括:材料费用、材料运输、基层处理、刷基层处理剂、涂刷防水膜、综合考虑搭接、附加层、加强层的增加以及附加层、加强层和R角的处理等相关费用 4.完成本清单项目所需的一切相关工作 | m2 | 376.34 |  |  |  | 39.02
5 | 010903002009 | 墙面涂膜防水 | 1.材料:1.5厚聚合物水泥防水涂料Ⅱ型 2.计价综合考虑:涂膜遍数 3.计价包括:材料费用、材料运输、基层处理、刷基层处理剂、涂刷防水膜、综合考虑搭接、附加层、加强层的增加以及附加层、加强层和R角的处理等相关费用 4.完成本清单项目所需的一切相关工作 | m2 | 376.34 |  |  |  | 27.05
6 | 010506023007 | 钢丝网 | 1.材料:热镀锌电焊网 2.计价综合考虑品种、材质、规格、厚度 3.剪钢（铁）网、安装、安膨胀螺栓、运输等一切相关费用 4.完成本清单项目所需的一切相关工作 | m2 | 376.34 |  |  |  | 15.44
W5外墙五(无外保温涂料外墙-铝模)
本页小计
分部分项工程项目清单计价表
工程名称：裙楼—防水工程 | [6 empty] | 第 3 页 共 9 页
序号 | 项目编码 | 项目名称 | 项目特征描述 | 计量 单位 | 工程量 | 金额（元）
[6 empty] | 综合单价 |  | 合价 | 综合单价最高限价
7 | 010903002010 | 墙面涂膜防水 | 1.材料:2.0厚防水浆料 2.计价综合考虑:涂膜遍数 3.计价包括:材料费用、材料运输、基层处理、刷基层处理剂、涂刷防水膜、综合考虑搭接、附加层、加强层的增加以及附加层、加强层和R角的处理等相关费用 4.完成本清单项目所需的一切相关工作 | m2 | 4106.28 |  |  |  | 39.02
W12外墙十二(外墙飘板)
8 | 010903003005 | 墙面砂浆防水 | 1.材料:6厚DWS-M20 P6聚合物水泥防水砂浆 2.计价综合考虑砂浆种类、厚度、配合比、基底类型、楼梯台阶防滑条种类、规格 3.计价包括修整表面、基层处理（水刀拉毛）、砂浆制作、运输、抹灰、找平、罩面、压光等相关费用 4.综合考虑墙面超高增加的抹灰厚度、墙面钉挂（网）的墙面抹灰增加费用 5.完成本清单项目所需的一切相关工作 | m2 | 155.64 |  |  |  | 22.39
本页小计
分部分项工程项目清单计价表
工程名称：裙楼—防水工程 | [6 empty] | 第 4 页 共 9 页
序号 | 项目编码 | 项目名称 | 项目特征描述 | 计量 单位 | 工程量 | 金额（元）
[6 empty] | 综合单价 |  | 合价 | 综合单价最高限价
9 | 010903003006 | 墙面砂浆防水 | 1.部位:木模工艺增加此道 2.材料:最薄5厚DP-M15普通防水砂浆找坡5%,抗渗等级P6(掺聚合物抗裂纤维),分层压实、抹平 3.计价综合考虑砂浆种类、厚度、配合比、基底类型、楼梯台阶防滑条种类、规格 4.计价包括修整表面、基层处理（水刀拉毛）、砂浆制作、运输、抹灰、找平、罩面、压光等相关费用 5.综合考虑墙面超高增加的抹灰厚度、墙面钉挂（网）的墙面抹灰增加费用 6.完成本清单项目所需的一切相关工作 | m2 | 155.64 |  |  |  | 22.42
屋面防水工程
R1屋面一(保温隔热平屋面)
10 | 010902001004 | 屋面卷材防水 | 1.材料:3.0厚SBS聚酯胎改性沥青防水卷材Ⅰ型+3.0厚SBS聚酯胎改性沥青防水卷材Ⅰ型 2.计价综合考虑:搭接以及附加层、加强层的增加等相关费用 3.计价包括:材料费用、材料运输、基层处理、刷底油、铺防水卷材、接缝、保护层铺设、阴阳角 4.完成本清单项目所需的一切相关工作 | m2 | 1528.58 |  |  |  | 85.27
本页小计
分部分项工程项目清单计价表
工程名称：裙楼—防水工程 | [6 empty] | 第 5 页 共 9 页
序号 | 项目编码 | 项目名称 | 项目特征描述 | 计量 单位 | 工程量 | 金额（元）
[6 empty] | 综合单价 |  | 合价 | 综合单价最高限价
11 | 010902002003 | 屋面涂膜防水 | 1.材料:2.0厚非固化橡胶沥青防水涂料 2.计价综合考虑:涂膜遍数 3.计价包括:材料费用、材料运输、基层处理、刷基层处理剂、涂刷防水膜、综合考虑搭接、附加层、加强层的增加以及附加层、加强层和R角的处理等相关费用 4.完成本清单项目所需的一切相关工作 | m2 | 1528.58 |  |  |  | 27.12
12 | 010902004003 | 屋面刚性层 | 1.材料:最薄处40厚C20细石混凝土保护层(最厚200),表面压光,平面内间距≤4000设纵横分格缝,缝宽15~20钢筋断开,缝内沥青密封膏 2.计价综合考虑:嵌缝材料种类、钢筋规格型号、砂浆厚度、砂浆配合比、平立面等 3.计价包括:材料费用、材料运输、基层处理、细石混凝土及砂浆制作、运输、铺筑、养护、设置分格缝、嵌缝材料、钢筋制安、屋面排水沟等相关费用 4.完成本清单项目所需的一切相关工作 | m2 | 1375.77 |  |  |  | 42.85
13 | 010506018003 | 屋面刚性层内配钢筋 | 1.材料:成品钢筋网片∅4@150双向 2.计价综合考虑:钢筋规格、钢筋等级、连接方式、安装部位等 3.计价包括:材料、钢筋网制作、运输、损耗、挂网、绑扎、焊接、搭接等相关费用 4.完成本清单项目所需的一切相关工作 | t | 1.811 |  |  |  | 4298.86
本页小计
分部分项工程项目清单计价表
工程名称：裙楼—防水工程 | [6 empty] | 第 6 页 共 9 页
序号 | 项目编码 | 项目名称 | 项目特征描述 | 计量 单位 | 工程量 | 金额（元）
[6 empty] | 综合单价 |  | 合价 | 综合单价最高限价
14 | 011101001009 | 水泥砂浆楼地面 | 1.20厚DM-M15普通水泥砂浆找平,表面扫毛 2.计价综合考虑砂浆种类、厚度、配合比、基底类型、楼梯台阶防滑条种类、规格 3.计价包括修整表面、基层处理（水刀拉毛）、砂浆制作、运输、抹灰、找平、罩面、压光等相关费用 4.完成本清单项目所需的一切相关工作 | m2 | 1375.77 |  |  |  | 16.89
15 | 011102003002 | 块料楼地面 | 1.面层材料:300x300防滑地砖 2.结合层厚度、砂浆配合比:5厚水泥胶浆贴,面用水泥浆擦缝 3.计价综合考虑块料厚度、颜色，石材的规格、颜色、铺贴样式、开孔尺寸、磨边形状、开槽类别、嵌缝、找平层及结合层砂浆种类、配合比、厚度等 4.计价包括基层处理、抹找平层、结合层、面层铺设、嵌缝、刷防护材料、块料（石材）损耗、下脚料、开孔、切角、磨边、抛光、防潮、防污、防渗漏、防锈、刷养护液或保护液、材料运输等相关费用 5.完成本清单项目所需的一切相关工作 | m2 | 1375.77 |  |  |  | 64.66
R2屋面二(非保温隔热平面)
本页小计
分部分项工程项目清单计价表
工程名称：裙楼—防水工程 | [6 empty] | 第 7 页 共 9 页
序号 | 项目编码 | 项目名称 | 项目特征描述 | 计量 单位 | 工程量 | 金额（元）
[6 empty] | 综合单价 |  | 合价 | 综合单价最高限价
16 | 010902001005 | 屋面卷材防水 | 1.材料:3.0厚SBS聚酯胎改性沥青防水卷材Ⅰ型+3.0厚SBS聚酯胎改性沥青防水卷材Ⅰ型 2.计价综合考虑:搭接以及附加层、加强层的增加等相关费用 3.计价包括:材料费用、材料运输、基层处理、刷底油、铺防水卷材、接缝、保护层铺设、阴阳角 4.完成本清单项目所需的一切相关工作 | m2 | 775.94 |  |  |  | 85.27
17 | 010902002004 | 屋面涂膜防水 | 1.材料:2.0厚非固化橡胶沥青防水涂料 2.计价综合考虑:涂膜遍数 3.计价包括:材料费用、材料运输、基层处理、刷基层处理剂、涂刷防水膜、综合考虑搭接、附加层、加强层的增加以及附加层、加强层和R角的处理等相关费用 4.完成本清单项目所需的一切相关工作 | m2 | 775.94 |  |  |  | 27.12
18 | 010902003003 | 屋面柔性隔离层 | 1.材料:200g/m2聚酯无纺布一道 2.计价综合考虑:部位、搭接以及附加层、加强层的增加 3.计价包括:基层处理、铺设隔离层 4.完成本清单项目所需的一切相关工作 | m2 | 632.49 |  |  |  | 4.13
本页小计
分部分项工程项目清单计价表
工程名称：裙楼—防水工程 | [6 empty] | 第 8 页 共 9 页
序号 | 项目编码 | 项目名称 | 项目特征描述 | 计量 单位 | 工程量 | 金额（元）
[6 empty] | 综合单价 |  | 合价 | 综合单价最高限价
19 | 010902004004 | 屋面刚性层 | 1.材料:最薄处40厚C20细石混凝土保护层(最厚200),表面压光,平面内间距≤4000设纵横分格缝,缝宽15~20钢筋断开,缝内沥青密封膏 2.计价综合考虑:嵌缝材料种类、钢筋规格型号、砂浆厚度、砂浆配合比、平立面等 3.计价包括:材料费用、材料运输、基层处理、细石混凝土及砂浆制作、运输、铺筑、养护、设置分格缝、嵌缝材料、钢筋制安、屋面排水沟等相关费用 4.完成本清单项目所需的一切相关工作 | m2 | 632.49 |  |  |  | 42.85
20 | 010506018004 | 屋面刚性层内配钢筋 | 1.材料:成品钢筋网片∅4@150双向 2.计价综合考虑:钢筋规格、钢筋等级、连接方式、安装部位等 3.计价包括:材料、钢筋网制作、运输、损耗、挂网、绑扎、焊接、搭接等相关费用 4.完成本清单项目所需的一切相关工作 | t | 0.833 |  |  |  | 4298.86
21 | 011101001010 | 水泥砂浆楼地面 | 1.20厚DM-M15普通水泥砂浆找平,表面扫毛 2.计价综合考虑砂浆种类、厚度、配合比、基底类型、楼梯台阶防滑条种类、规格 3.计价包括修整表面、基层处理（水刀拉毛）、砂浆制作、运输、抹灰、找平、罩面、压光等相关费用 4.完成本清单项目所需的一切相关工作 | m2 | 632.49 |  |  |  | 16.89
本页小计
分部分项工程项目清单计价表
工程名称：裙楼—防水工程 | [6 empty] | 第 9 页 共 9 页
序号 | 项目编码 | 项目名称 | 项目特征描述 | 计量 单位 | 工程量 | 金额（元）
[6 empty] | 综合单价 |  | 合价 | 综合单价最高限价
22 | 011102003003 | 块料楼地面 | 1.面层材料:300x300防滑地砖 2.结合层厚度、砂浆配合比:5厚水泥胶浆贴,面用水泥浆擦缝 3.计价综合考虑块料厚度、颜色，石材的规格、颜色、铺贴样式、开孔尺寸、磨边形状、开槽类别、嵌缝、找平层及结合层砂浆种类、配合比、厚度等 4.计价包括基层处理、抹找平层、结合层、面层铺设、嵌缝、刷防护材料、块料（石材）损耗、下脚料、开孔、切角、磨边、抛光、防潮、防污、防渗漏、防锈、刷养护液或保护液、材料运输等相关费用 5.完成本清单项目所需的一切相关工作 | m2 | 632.49 |  |  |  | 64.66
本页小计
合 计

## E.2.1 分部分项工程项目清单计价表-显示综合单价最高_22
分部分项工程项目清单计价表
工程名称：裙楼—保温工程 | [6 empty] | 第 1 页 共 1 页
序号 | 项目编码 | 项目名称 | 项目特征描述 | 计量 单位 | 工程量 | 金额（元）
[6 empty] | 综合单价 |  | 合价 | 综合单价最高限价
屋面保温工程
1 | 011001001001 | 保温隔热屋面 | 1.材料种类:100mm厚RC型B2级挤塑聚苯乙烯泡沫塑料板 2.计价综合考虑:保温隔热材料规格、隔气层材料品种和厚度、粘结材料种类和做法、防护材料种类和做法、铺设方式、砂浆种类、配合比等 3.计价包括:材料费用、材料运输、基层清理、拍实、平整、找坡、刷粘结材料、铺粘保温层、铺刷（喷）防护材料、砂浆制作、运输、抹平压实等相关费用 4.完成本清单项目所需的一切相关工作 | m2 | 2008.26 |  |  |  | 58.17
2 | 010502024003 | 填充混凝土 | 1.材料种类:最薄处30厚LC5.0泡沫混凝土找坡层,坡度≥2%,随浇随抹平 2.计价综合考虑填充部位、配合比、混凝土拌和料要求、混凝土掺加剂等，包括基层清理、混凝土制作、运输、浇筑、振捣、养护、嵌缝材料等相关费用 3.完成本清单项目所需的一切相关工作 | m3 | 602.48 |  |  |  | 198.8
本页小计
合 计

## E.2.1 分部分项工程项目清单计价表-显示综合单价最高_23
分部分项工程项目清单计价表
工程名称：1~3#塔楼—结构工程 | [6 empty] | 第 1 页 共 76 页
序号 | 项目编码 | 项目名称 | 项目特征描述 | 计量 单位 | 工程量 | 金额（元）
[6 empty] | 综合单价 |  | 合价 | 综合单价最高限价
钢筋工程
现浇混凝土柱钢筋
1 | 010506002015 | 现浇混凝土柱钢筋 | 1.钢筋种类、规格:现浇构件圆钢 Ⅰ级钢筋 φ10内 2.计价综合考虑:砼浇筑方式、钢筋规格、连接方式、安装部位、钢筋抗震等级等 3.计价包括:钢筋制作、运输、损耗、绑扎、安装、焊接、电渣压力焊、钢筋机械连接等接头（综合接头形式）、浇捣混凝土时钢筋维护等，可能发生的倒运、存放、吊装、连接等，以及现浇构件中固定位置的支撑钢筋、双层钢筋用的隔铁、预制构件的吊钩及因钢筋加工综合开料和钢筋出厂实尺长度所引起钢筋非设计接驳或搭接长度等相关费用 4.完成本清单项目所需的一切相关工作，综合考虑超高降效 | t | 20.399 |  |  |  | 4298.86
本页小计
分部分项工程项目清单计价表
工程名称：1~3#塔楼—结构工程 | [6 empty] | 第 2 页 共 76 页
序号 | 项目编码 | 项目名称 | 项目特征描述 | 计量 单位 | 工程量 | 金额（元）
[6 empty] | 综合单价 |  | 合价 | 综合单价最高限价
2 | 010506002016 | 现浇混凝土柱钢筋 | 1.钢筋种类、规格:现浇构件带肋钢筋 III级钢筋 φ10以内 2.计价综合考虑:砼浇筑方式、钢筋规格、连接方式、安装部位、钢筋抗震等级等 3.计价包括:钢筋制作、运输、损耗、绑扎、安装、焊接、电渣压力焊、钢筋机械连接等接头（综合接头形式）、浇捣混凝土时钢筋维护等，可能发生的倒运、存放、吊装、连接等，以及现浇构件中固定位置的支撑钢筋、双层钢筋用的隔铁、预制构件的吊钩及因钢筋加工综合开料和钢筋出厂实尺长度所引起钢筋非设计接驳或搭接长度等相关费用 4.完成本清单项目所需的一切相关工作，综合考虑超高降效 | t | 30.598 |  |  |  | 4172.85
本页小计
分部分项工程项目清单计价表
工程名称：1~3#塔楼—结构工程 | [6 empty] | 第 3 页 共 76 页
序号 | 项目编码 | 项目名称 | 项目特征描述 | 计量 单位 | 工程量 | 金额（元）
[6 empty] | 综合单价 |  | 合价 | 综合单价最高限价
3 | 010506002017 | 现浇混凝土柱钢筋 | 1.钢筋种类、规格:现浇构件带肋钢筋 III级钢筋 φ12--25 2.计价综合考虑:砼浇筑方式、钢筋规格、连接方式、安装部位、钢筋抗震等级等 3.计价包括:钢筋制作、运输、损耗、绑扎、安装、焊接、电渣压力焊、钢筋机械连接等接头（综合接头形式）、浇捣混凝土时钢筋维护等，可能发生的倒运、存放、吊装、连接等，以及现浇构件中固定位置的支撑钢筋、双层钢筋用的隔铁、预制构件的吊钩及因钢筋加工综合开料和钢筋出厂实尺长度所引起钢筋非设计接驳或搭接长度等相关费用 4.完成本清单项目所需的一切相关工作，综合考虑超高降效 | t | 71.395 |  |  |  | 4020.83
本页小计
分部分项工程项目清单计价表
工程名称：1~3#塔楼—结构工程 | [6 empty] | 第 4 页 共 76 页
序号 | 项目编码 | 项目名称 | 项目特征描述 | 计量 单位 | 工程量 | 金额（元）
[6 empty] | 综合单价 |  | 合价 | 综合单价最高限价
4 | 010506002018 | 现浇混凝土柱钢筋 | 1.钢筋种类、规格:现浇构件带肋钢筋 III级钢筋 φ25以外 2.计价综合考虑:砼浇筑方式、钢筋规格、连接方式、安装部位、钢筋抗震等级等 3.计价包括:钢筋制作、运输、损耗、绑扎、安装、焊接、电渣压力焊、钢筋机械连接等接头（综合接头形式）、浇捣混凝土时钢筋维护等，可能发生的倒运、存放、吊装、连接等，以及现浇构件中固定位置的支撑钢筋、双层钢筋用的隔铁、预制构件的吊钩及因钢筋加工综合开料和钢筋出厂实尺长度所引起钢筋非设计接驳或搭接长度等相关费用 4.完成本清单项目所需的一切相关工作，综合考虑超高降效 | t | 30.598 |  |  |  | 3930.51
本页小计
分部分项工程项目清单计价表
工程名称：1~3#塔楼—结构工程 | [6 empty] | 第 5 页 共 76 页
序号 | 项目编码 | 项目名称 | 项目特征描述 | 计量 单位 | 工程量 | 金额（元）
[6 empty] | 综合单价 |  | 合价 | 综合单价最高限价
5 | 010506002019 | 现浇混凝土柱钢筋 | 1.钢筋种类、规格:现浇构件箍筋 圆钢 Ⅰ级钢筋 φ10内 2.计价综合考虑:砼浇筑方式、钢筋规格、连接方式、安装部位、钢筋抗震等级等 3.计价包括:钢筋制作、运输、损耗、绑扎、安装、焊接、电渣压力焊、钢筋机械连接等接头（综合接头形式）、浇捣混凝土时钢筋维护等，可能发生的倒运、存放、吊装、连接等，以及现浇构件中固定位置的支撑钢筋、双层钢筋用的隔铁、预制构件的吊钩及因钢筋加工综合开料和钢筋出厂实尺长度所引起钢筋非设计接驳或搭接长度等相关费用 4.完成本清单项目所需的一切相关工作，综合考虑超高降效 | t | 30.598 |  |  |  | 5157.6
本页小计
分部分项工程项目清单计价表
工程名称：1~3#塔楼—结构工程 | [6 empty] | 第 6 页 共 76 页
序号 | 项目编码 | 项目名称 | 项目特征描述 | 计量 单位 | 工程量 | 金额（元）
[6 empty] | 综合单价 |  | 合价 | 综合单价最高限价
6 | 010506002020 | 现浇混凝土柱钢筋 | 1.钢筋种类、规格:现浇构件箍筋 带肋钢筋 III级钢筋 φ10以内 2.计价综合考虑:砼浇筑方式、钢筋规格、连接方式、安装部位、钢筋抗震等级等 3.计价包括:钢筋制作、运输、损耗、绑扎、安装、焊接、电渣压力焊、钢筋机械连接等接头（综合接头形式）、浇捣混凝土时钢筋维护等，可能发生的倒运、存放、吊装、连接等，以及现浇构件中固定位置的支撑钢筋、双层钢筋用的隔铁、预制构件的吊钩及因钢筋加工综合开料和钢筋出厂实尺长度所引起钢筋非设计接驳或搭接长度等相关费用 4.完成本清单项目所需的一切相关工作，综合考虑超高降效 | t | 10.199 |  |  |  | 5444.73
本页小计
分部分项工程项目清单计价表
工程名称：1~3#塔楼—结构工程 | [6 empty] | 第 7 页 共 76 页
序号 | 项目编码 | 项目名称 | 项目特征描述 | 计量 单位 | 工程量 | 金额（元）
[6 empty] | 综合单价 |  | 合价 | 综合单价最高限价
7 | 010506002021 | 现浇混凝土柱钢筋 | 1.钢筋种类、规格:现浇构件箍筋 带肋钢筋 III级钢筋 φ12--25 2.计价综合考虑:砼浇筑方式、钢筋规格、连接方式、安装部位、钢筋抗震等级等 3.计价包括:钢筋制作、运输、损耗、绑扎、安装、焊接、电渣压力焊、钢筋机械连接等接头（综合接头形式）、浇捣混凝土时钢筋维护等，可能发生的倒运、存放、吊装、连接等，以及现浇构件中固定位置的支撑钢筋、双层钢筋用的隔铁、预制构件的吊钩及因钢筋加工综合开料和钢筋出厂实尺长度所引起钢筋非设计接驳或搭接长度等相关费用 4.完成本清单项目所需的一切相关工作，综合考虑超高降效 | t | 10.199 |  |  |  | 4148.43
现浇混凝土墙钢筋
本页小计
分部分项工程项目清单计价表
工程名称：1~3#塔楼—结构工程 | [6 empty] | 第 8 页 共 76 页
序号 | 项目编码 | 项目名称 | 项目特征描述 | 计量 单位 | 工程量 | 金额（元）
[6 empty] | 综合单价 |  | 合价 | 综合单价最高限价
8 | 010506004015 | 现浇混凝土墙钢筋 | 1.钢筋种类、规格:现浇构件圆钢 Ⅰ级钢筋 φ10内 2.计价综合考虑:砼浇筑方式、钢筋规格、连接方式、安装部位、钢筋抗震等级等 3.计价包括:钢筋制作、运输、损耗、绑扎、安装、焊接、电渣压力焊、钢筋机械连接等接头（综合接头形式）、浇捣混凝土时钢筋维护等，可能发生的倒运、存放、吊装、连接等，以及现浇构件中固定位置的支撑钢筋、双层钢筋用的隔铁、预制构件的吊钩及因钢筋加工综合开料和钢筋出厂实尺长度所引起钢筋非设计接驳或搭接长度等相关费用 4.完成本清单项目所需的一切相关工作，综合考虑超高降效 | t | 105.13 |  |  |  | 4298.86
本页小计
分部分项工程项目清单计价表
工程名称：1~3#塔楼—结构工程 | [6 empty] | 第 9 页 共 76 页
序号 | 项目编码 | 项目名称 | 项目特征描述 | 计量 单位 | 工程量 | 金额（元）
[6 empty] | 综合单价 |  | 合价 | 综合单价最高限价
9 | 010506004016 | 现浇混凝土墙钢筋 | 1.钢筋种类、规格:现浇构件带肋钢筋 III级钢筋 φ10以内 2.计价综合考虑:砼浇筑方式、钢筋规格、连接方式、安装部位、钢筋抗震等级等 3.计价包括:钢筋制作、运输、损耗、绑扎、安装、焊接、电渣压力焊、钢筋机械连接等接头（综合接头形式）、浇捣混凝土时钢筋维护等，可能发生的倒运、存放、吊装、连接等，以及现浇构件中固定位置的支撑钢筋、双层钢筋用的隔铁、预制构件的吊钩及因钢筋加工综合开料和钢筋出厂实尺长度所引起钢筋非设计接驳或搭接长度等相关费用 4.完成本清单项目所需的一切相关工作，综合考虑超高降效 | t | 157.695 |  |  |  | 4172.85
本页小计
分部分项工程项目清单计价表
工程名称：1~3#塔楼—结构工程 | [6 empty] | 第 10 页 共 76 页
序号 | 项目编码 | 项目名称 | 项目特征描述 | 计量 单位 | 工程量 | 金额（元）
[6 empty] | 综合单价 |  | 合价 | 综合单价最高限价
10 | 010506004017 | 现浇混凝土墙钢筋 | 1.钢筋种类、规格:现浇构件带肋钢筋 III级钢筋 φ12--25 2.计价综合考虑:砼浇筑方式、钢筋规格、连接方式、安装部位、钢筋抗震等级等 3.计价包括:钢筋制作、运输、损耗、绑扎、安装、焊接、电渣压力焊、钢筋机械连接等接头（综合接头形式）、浇捣混凝土时钢筋维护等，可能发生的倒运、存放、吊装、连接等，以及现浇构件中固定位置的支撑钢筋、双层钢筋用的隔铁、预制构件的吊钩及因钢筋加工综合开料和钢筋出厂实尺长度所引起钢筋非设计接驳或搭接长度等相关费用 4.完成本清单项目所需的一切相关工作，综合考虑超高降效 | t | 367.955 |  |  |  | 4020.83
本页小计
分部分项工程项目清单计价表
工程名称：1~3#塔楼—结构工程 | [6 empty] | 第 11 页 共 76 页
序号 | 项目编码 | 项目名称 | 项目特征描述 | 计量 单位 | 工程量 | 金额（元）
[6 empty] | 综合单价 |  | 合价 | 综合单价最高限价
11 | 010506004018 | 现浇混凝土墙钢筋 | 1.钢筋种类、规格:现浇构件带肋钢筋 III级钢筋 φ25以外 2.计价综合考虑:砼浇筑方式、钢筋规格、连接方式、安装部位、钢筋抗震等级等 3.计价包括:钢筋制作、运输、损耗、绑扎、安装、焊接、电渣压力焊、钢筋机械连接等接头（综合接头形式）、浇捣混凝土时钢筋维护等，可能发生的倒运、存放、吊装、连接等，以及现浇构件中固定位置的支撑钢筋、双层钢筋用的隔铁、预制构件的吊钩及因钢筋加工综合开料和钢筋出厂实尺长度所引起钢筋非设计接驳或搭接长度等相关费用 4.完成本清单项目所需的一切相关工作，综合考虑超高降效 | t | 157.695 |  |  |  | 3930.51
本页小计
分部分项工程项目清单计价表
工程名称：1~3#塔楼—结构工程 | [6 empty] | 第 12 页 共 76 页
序号 | 项目编码 | 项目名称 | 项目特征描述 | 计量 单位 | 工程量 | 金额（元）
[6 empty] | 综合单价 |  | 合价 | 综合单价最高限价
12 | 010506004019 | 现浇混凝土墙钢筋 | 1.钢筋种类、规格:现浇构件箍筋 圆钢 Ⅰ级钢筋 φ10内 2.计价综合考虑:砼浇筑方式、钢筋规格、连接方式、安装部位、钢筋抗震等级等 3.计价包括:钢筋制作、运输、损耗、绑扎、安装、焊接、电渣压力焊、钢筋机械连接等接头（综合接头形式）、浇捣混凝土时钢筋维护等，可能发生的倒运、存放、吊装、连接等，以及现浇构件中固定位置的支撑钢筋、双层钢筋用的隔铁、预制构件的吊钩及因钢筋加工综合开料和钢筋出厂实尺长度所引起钢筋非设计接驳或搭接长度等相关费用 4.完成本清单项目所需的一切相关工作，综合考虑超高降效 | t | 157.695 |  |  |  | 5157.6
本页小计
分部分项工程项目清单计价表
工程名称：1~3#塔楼—结构工程 | [6 empty] | 第 13 页 共 76 页
序号 | 项目编码 | 项目名称 | 项目特征描述 | 计量 单位 | 工程量 | 金额（元）
[6 empty] | 综合单价 |  | 合价 | 综合单价最高限价
13 | 010506004020 | 现浇混凝土墙钢筋 | 1.钢筋种类、规格:现浇构件箍筋 带肋钢筋 III级钢筋 φ10以内 2.计价综合考虑:砼浇筑方式、钢筋规格、连接方式、安装部位、钢筋抗震等级等 3.计价包括:钢筋制作、运输、损耗、绑扎、安装、焊接、电渣压力焊、钢筋机械连接等接头（综合接头形式）、浇捣混凝土时钢筋维护等，可能发生的倒运、存放、吊装、连接等，以及现浇构件中固定位置的支撑钢筋、双层钢筋用的隔铁、预制构件的吊钩及因钢筋加工综合开料和钢筋出厂实尺长度所引起钢筋非设计接驳或搭接长度等相关费用 4.完成本清单项目所需的一切相关工作，综合考虑超高降效 | t | 52.565 |  |  |  | 5444.73
本页小计
分部分项工程项目清单计价表
工程名称：1~3#塔楼—结构工程 | [6 empty] | 第 14 页 共 76 页
序号 | 项目编码 | 项目名称 | 项目特征描述 | 计量 单位 | 工程量 | 金额（元）
[6 empty] | 综合单价 |  | 合价 | 综合单价最高限价
14 | 010506004021 | 现浇混凝土墙钢筋 | 1.钢筋种类、规格:现浇构件箍筋 带肋钢筋 III级钢筋 φ12--25 2.计价综合考虑:砼浇筑方式、钢筋规格、连接方式、安装部位、钢筋抗震等级等 3.计价包括:钢筋制作、运输、损耗、绑扎、安装、焊接、电渣压力焊、钢筋机械连接等接头（综合接头形式）、浇捣混凝土时钢筋维护等，可能发生的倒运、存放、吊装、连接等，以及现浇构件中固定位置的支撑钢筋、双层钢筋用的隔铁、预制构件的吊钩及因钢筋加工综合开料和钢筋出厂实尺长度所引起钢筋非设计接驳或搭接长度等相关费用 4.完成本清单项目所需的一切相关工作，综合考虑超高降效 | t | 52.565 |  |  |  | 4148.43
现浇混凝土梁钢筋
本页小计
分部分项工程项目清单计价表
工程名称：1~3#塔楼—结构工程 | [6 empty] | 第 15 页 共 76 页
序号 | 项目编码 | 项目名称 | 项目特征描述 | 计量 单位 | 工程量 | 金额（元）
[6 empty] | 综合单价 |  | 合价 | 综合单价最高限价
15 | 010506005018 | 现浇混凝土梁钢筋 | 1.钢筋种类、规格:现浇构件圆钢 Ⅰ级钢筋 φ10内 2.计价综合考虑:砼浇筑方式、钢筋规格、连接方式、安装部位、钢筋抗震等级等 3.计价包括:钢筋制作、运输、损耗、绑扎、安装、焊接、电渣压力焊、钢筋机械连接等接头（综合接头形式）、浇捣混凝土时钢筋维护等，可能发生的倒运、存放、吊装、连接等，以及现浇构件中固定位置的支撑钢筋、双层钢筋用的隔铁、预制构件的吊钩及因钢筋加工综合开料和钢筋出厂实尺长度所引起钢筋非设计接驳或搭接长度等相关费用 4.完成本清单项目所需的一切相关工作，综合考虑超高降效 | t | 25.964 |  |  |  | 4298.86
本页小计
分部分项工程项目清单计价表
工程名称：1~3#塔楼—结构工程 | [6 empty] | 第 16 页 共 76 页
序号 | 项目编码 | 项目名称 | 项目特征描述 | 计量 单位 | 工程量 | 金额（元）
[6 empty] | 综合单价 |  | 合价 | 综合单价最高限价
16 | 010506005019 | 现浇混凝土梁钢筋 | 1.钢筋种类、规格:现浇构件带肋钢筋 III级钢筋 φ10以内 2.计价综合考虑:砼浇筑方式、钢筋规格、连接方式、安装部位、钢筋抗震等级等 3.计价包括:钢筋制作、运输、损耗、绑扎、安装、焊接、电渣压力焊、钢筋机械连接等接头（综合接头形式）、浇捣混凝土时钢筋维护等，可能发生的倒运、存放、吊装、连接等，以及现浇构件中固定位置的支撑钢筋、双层钢筋用的隔铁、预制构件的吊钩及因钢筋加工综合开料和钢筋出厂实尺长度所引起钢筋非设计接驳或搭接长度等相关费用 4.完成本清单项目所需的一切相关工作，综合考虑超高降效 | t | 38.946 |  |  |  | 4172.85
本页小计
分部分项工程项目清单计价表
工程名称：1~3#塔楼—结构工程 | [6 empty] | 第 17 页 共 76 页
序号 | 项目编码 | 项目名称 | 项目特征描述 | 计量 单位 | 工程量 | 金额（元）
[6 empty] | 综合单价 |  | 合价 | 综合单价最高限价
17 | 010506005020 | 现浇混凝土梁钢筋 | 1.钢筋种类、规格:现浇构件带肋钢筋 III级钢筋 φ12--25 2.计价综合考虑:砼浇筑方式、钢筋规格、连接方式、安装部位、钢筋抗震等级等 3.计价包括:钢筋制作、运输、损耗、绑扎、安装、焊接、电渣压力焊、钢筋机械连接等接头（综合接头形式）、浇捣混凝土时钢筋维护等，可能发生的倒运、存放、吊装、连接等，以及现浇构件中固定位置的支撑钢筋、双层钢筋用的隔铁、预制构件的吊钩及因钢筋加工综合开料和钢筋出厂实尺长度所引起钢筋非设计接驳或搭接长度等相关费用 4.完成本清单项目所需的一切相关工作，综合考虑超高降效 | t | 90.874 |  |  |  | 4020.83
本页小计
分部分项工程项目清单计价表
工程名称：1~3#塔楼—结构工程 | [6 empty] | 第 18 页 共 76 页
序号 | 项目编码 | 项目名称 | 项目特征描述 | 计量 单位 | 工程量 | 金额（元）
[6 empty] | 综合单价 |  | 合价 | 综合单价最高限价
18 | 010506005021 | 现浇混凝土梁钢筋 | 1.钢筋种类、规格:现浇构件带肋钢筋 III级钢筋 φ25以外 2.计价综合考虑:砼浇筑方式、钢筋规格、连接方式、安装部位、钢筋抗震等级等 3.计价包括:钢筋制作、运输、损耗、绑扎、安装、焊接、电渣压力焊、钢筋机械连接等接头（综合接头形式）、浇捣混凝土时钢筋维护等，可能发生的倒运、存放、吊装、连接等，以及现浇构件中固定位置的支撑钢筋、双层钢筋用的隔铁、预制构件的吊钩及因钢筋加工综合开料和钢筋出厂实尺长度所引起钢筋非设计接驳或搭接长度等相关费用 4.完成本清单项目所需的一切相关工作，综合考虑超高降效 | t | 38.946 |  |  |  | 3930.51
本页小计
分部分项工程项目清单计价表
工程名称：1~3#塔楼—结构工程 | [6 empty] | 第 19 页 共 76 页
序号 | 项目编码 | 项目名称 | 项目特征描述 | 计量 单位 | 工程量 | 金额（元）
[6 empty] | 综合单价 |  | 合价 | 综合单价最高限价
19 | 010506005022 | 现浇混凝土梁钢筋 | 1.钢筋种类、规格:现浇构件箍筋 圆钢 Ⅰ级钢筋 φ10内 2.计价综合考虑:砼浇筑方式、钢筋规格、连接方式、安装部位、钢筋抗震等级等 3.计价包括:钢筋制作、运输、损耗、绑扎、安装、焊接、电渣压力焊、钢筋机械连接等接头（综合接头形式）、浇捣混凝土时钢筋维护等，可能发生的倒运、存放、吊装、连接等，以及现浇构件中固定位置的支撑钢筋、双层钢筋用的隔铁、预制构件的吊钩及因钢筋加工综合开料和钢筋出厂实尺长度所引起钢筋非设计接驳或搭接长度等相关费用 4.完成本清单项目所需的一切相关工作，综合考虑超高降效 | t | 38.946 |  |  |  | 5157.6
本页小计
分部分项工程项目清单计价表
工程名称：1~3#塔楼—结构工程 | [6 empty] | 第 20 页 共 76 页
序号 | 项目编码 | 项目名称 | 项目特征描述 | 计量 单位 | 工程量 | 金额（元）
[6 empty] | 综合单价 |  | 合价 | 综合单价最高限价
20 | 010506005023 | 现浇混凝土梁钢筋 | 1.钢筋种类、规格:现浇构件箍筋 带肋钢筋 III级钢筋 φ10以内 2.计价综合考虑:砼浇筑方式、钢筋规格、连接方式、安装部位、钢筋抗震等级等 3.计价包括:钢筋制作、运输、损耗、绑扎、安装、焊接、电渣压力焊、钢筋机械连接等接头（综合接头形式）、浇捣混凝土时钢筋维护等，可能发生的倒运、存放、吊装、连接等，以及现浇构件中固定位置的支撑钢筋、双层钢筋用的隔铁、预制构件的吊钩及因钢筋加工综合开料和钢筋出厂实尺长度所引起钢筋非设计接驳或搭接长度等相关费用 4.完成本清单项目所需的一切相关工作，综合考虑超高降效 | t | 12.982 |  |  |  | 5444.73
本页小计
分部分项工程项目清单计价表
工程名称：1~3#塔楼—结构工程 | [6 empty] | 第 21 页 共 76 页
序号 | 项目编码 | 项目名称 | 项目特征描述 | 计量 单位 | 工程量 | 金额（元）
[6 empty] | 综合单价 |  | 合价 | 综合单价最高限价
21 | 010506005024 | 现浇混凝土梁钢筋 | 1.钢筋种类、规格:现浇构件箍筋 带肋钢筋 III级钢筋 φ12--25 2.计价综合考虑:砼浇筑方式、钢筋规格、连接方式、安装部位、钢筋抗震等级等 3.计价包括:钢筋制作、运输、损耗、绑扎、安装、焊接、电渣压力焊、钢筋机械连接等接头（综合接头形式）、浇捣混凝土时钢筋维护等，可能发生的倒运、存放、吊装、连接等，以及现浇构件中固定位置的支撑钢筋、双层钢筋用的隔铁、预制构件的吊钩及因钢筋加工综合开料和钢筋出厂实尺长度所引起钢筋非设计接驳或搭接长度等相关费用 4.完成本清单项目所需的一切相关工作，综合考虑超高降效 | t | 12.982 |  |  |  | 4148.43
现浇混凝土楼板及屋面板钢筋
本页小计
分部分项工程项目清单计价表
工程名称：1~3#塔楼—结构工程 | [6 empty] | 第 22 页 共 76 页
序号 | 项目编码 | 项目名称 | 项目特征描述 | 计量 单位 | 工程量 | 金额（元）
[6 empty] | 综合单价 |  | 合价 | 综合单价最高限价
22 | 010506006015 | 现浇混凝土楼板及屋面板钢筋 | 1.钢筋种类、规格:现浇构件圆钢 Ⅰ级钢筋 φ10内 2.计价综合考虑:砼浇筑方式、钢筋规格、连接方式、安装部位、钢筋抗震等级等 3.计价包括:钢筋制作、运输、损耗、绑扎、安装、焊接、电渣压力焊、钢筋机械连接等接头（综合接头形式）、浇捣混凝土时钢筋维护等，可能发生的倒运、存放、吊装、连接等，以及现浇构件中固定位置的支撑钢筋、双层钢筋用的隔铁、预制构件的吊钩及因钢筋加工综合开料和钢筋出厂实尺长度所引起钢筋非设计接驳或搭接长度等相关费用 4.完成本清单项目所需的一切相关工作，综合考虑超高降效 | t | 47.356 |  |  |  | 4298.86
本页小计
分部分项工程项目清单计价表
工程名称：1~3#塔楼—结构工程 | [6 empty] | 第 23 页 共 76 页
序号 | 项目编码 | 项目名称 | 项目特征描述 | 计量 单位 | 工程量 | 金额（元）
[6 empty] | 综合单价 |  | 合价 | 综合单价最高限价
23 | 010506006016 | 现浇混凝土楼板及屋面板钢筋 | 1.钢筋种类、规格:现浇构件带肋钢筋 III级钢筋 φ10以内 2.计价综合考虑:砼浇筑方式、钢筋规格、连接方式、安装部位、钢筋抗震等级等 3.计价包括:钢筋制作、运输、损耗、绑扎、安装、焊接、电渣压力焊、钢筋机械连接等接头（综合接头形式）、浇捣混凝土时钢筋维护等，可能发生的倒运、存放、吊装、连接等，以及现浇构件中固定位置的支撑钢筋、双层钢筋用的隔铁、预制构件的吊钩及因钢筋加工综合开料和钢筋出厂实尺长度所引起钢筋非设计接驳或搭接长度等相关费用 4.完成本清单项目所需的一切相关工作，综合考虑超高降效 | t | 71.034 |  |  |  | 4172.85
本页小计
分部分项工程项目清单计价表
工程名称：1~3#塔楼—结构工程 | [6 empty] | 第 24 页 共 76 页
序号 | 项目编码 | 项目名称 | 项目特征描述 | 计量 单位 | 工程量 | 金额（元）
[6 empty] | 综合单价 |  | 合价 | 综合单价最高限价
24 | 010506006017 | 现浇混凝土楼板及屋面板钢筋 | 1.钢筋种类、规格:现浇构件带肋钢筋 III级钢筋 φ12--25 2.计价综合考虑:砼浇筑方式、钢筋规格、连接方式、安装部位、钢筋抗震等级等 3.计价包括:钢筋制作、运输、损耗、绑扎、安装、焊接、电渣压力焊、钢筋机械连接等接头（综合接头形式）、浇捣混凝土时钢筋维护等，可能发生的倒运、存放、吊装、连接等，以及现浇构件中固定位置的支撑钢筋、双层钢筋用的隔铁、预制构件的吊钩及因钢筋加工综合开料和钢筋出厂实尺长度所引起钢筋非设计接驳或搭接长度等相关费用 4.完成本清单项目所需的一切相关工作，综合考虑超高降效 | t | 165.745 |  |  |  | 4020.83
本页小计
分部分项工程项目清单计价表
工程名称：1~3#塔楼—结构工程 | [6 empty] | 第 25 页 共 76 页
序号 | 项目编码 | 项目名称 | 项目特征描述 | 计量 单位 | 工程量 | 金额（元）
[6 empty] | 综合单价 |  | 合价 | 综合单价最高限价
25 | 010506006018 | 现浇混凝土楼板及屋面板钢筋 | 1.钢筋种类、规格:现浇构件带肋钢筋 III级钢筋 φ25以外 2.计价综合考虑:砼浇筑方式、钢筋规格、连接方式、安装部位、钢筋抗震等级等 3.计价包括:钢筋制作、运输、损耗、绑扎、安装、焊接、电渣压力焊、钢筋机械连接等接头（综合接头形式）、浇捣混凝土时钢筋维护等，可能发生的倒运、存放、吊装、连接等，以及现浇构件中固定位置的支撑钢筋、双层钢筋用的隔铁、预制构件的吊钩及因钢筋加工综合开料和钢筋出厂实尺长度所引起钢筋非设计接驳或搭接长度等相关费用 4.完成本清单项目所需的一切相关工作，综合考虑超高降效 | t | 71.034 |  |  |  | 3930.51
本页小计
分部分项工程项目清单计价表
工程名称：1~3#塔楼—结构工程 | [6 empty] | 第 26 页 共 76 页
序号 | 项目编码 | 项目名称 | 项目特征描述 | 计量 单位 | 工程量 | 金额（元）
[6 empty] | 综合单价 |  | 合价 | 综合单价最高限价
26 | 010506006019 | 现浇混凝土楼板及屋面板钢筋 | 1.钢筋种类、规格:现浇构件箍筋 圆钢 Ⅰ级钢筋 φ10内 2.计价综合考虑:砼浇筑方式、钢筋规格、连接方式、安装部位、钢筋抗震等级等 3.计价包括:钢筋制作、运输、损耗、绑扎、安装、焊接、电渣压力焊、钢筋机械连接等接头（综合接头形式）、浇捣混凝土时钢筋维护等，可能发生的倒运、存放、吊装、连接等，以及现浇构件中固定位置的支撑钢筋、双层钢筋用的隔铁、预制构件的吊钩及因钢筋加工综合开料和钢筋出厂实尺长度所引起钢筋非设计接驳或搭接长度等相关费用 4.完成本清单项目所需的一切相关工作，综合考虑超高降效 | t | 71.034 |  |  |  | 5157.6
本页小计
分部分项工程项目清单计价表
工程名称：1~3#塔楼—结构工程 | [6 empty] | 第 27 页 共 76 页
序号 | 项目编码 | 项目名称 | 项目特征描述 | 计量 单位 | 工程量 | 金额（元）
[6 empty] | 综合单价 |  | 合价 | 综合单价最高限价
27 | 010506006020 | 现浇混凝土楼板及屋面板钢筋 | 1.钢筋种类、规格:现浇构件箍筋 带肋钢筋 III级钢筋 φ10以内 2.计价综合考虑:砼浇筑方式、钢筋规格、连接方式、安装部位、钢筋抗震等级等 3.计价包括:钢筋制作、运输、损耗、绑扎、安装、焊接、电渣压力焊、钢筋机械连接等接头（综合接头形式）、浇捣混凝土时钢筋维护等，可能发生的倒运、存放、吊装、连接等，以及现浇构件中固定位置的支撑钢筋、双层钢筋用的隔铁、预制构件的吊钩及因钢筋加工综合开料和钢筋出厂实尺长度所引起钢筋非设计接驳或搭接长度等相关费用 4.完成本清单项目所需的一切相关工作，综合考虑超高降效 | t | 23.678 |  |  |  | 5444.73
本页小计
分部分项工程项目清单计价表
工程名称：1~3#塔楼—结构工程 | [6 empty] | 第 28 页 共 76 页
序号 | 项目编码 | 项目名称 | 项目特征描述 | 计量 单位 | 工程量 | 金额（元）
[6 empty] | 综合单价 |  | 合价 | 综合单价最高限价
28 | 010506006021 | 现浇混凝土楼板及屋面板钢筋 | 1.钢筋种类、规格:现浇构件箍筋 带肋钢筋 III级钢筋 φ12--25 2.计价综合考虑:砼浇筑方式、钢筋规格、连接方式、安装部位、钢筋抗震等级等 3.计价包括:钢筋制作、运输、损耗、绑扎、安装、焊接、电渣压力焊、钢筋机械连接等接头（综合接头形式）、浇捣混凝土时钢筋维护等，可能发生的倒运、存放、吊装、连接等，以及现浇构件中固定位置的支撑钢筋、双层钢筋用的隔铁、预制构件的吊钩及因钢筋加工综合开料和钢筋出厂实尺长度所引起钢筋非设计接驳或搭接长度等相关费用 4.完成本清单项目所需的一切相关工作，综合考虑超高降效 | t | 23.678 |  |  |  | 4148.43
现浇混凝土其他板钢筋
本页小计
分部分项工程项目清单计价表
工程名称：1~3#塔楼—结构工程 | [6 empty] | 第 29 页 共 76 页
序号 | 项目编码 | 项目名称 | 项目特征描述 | 计量 单位 | 工程量 | 金额（元）
[6 empty] | 综合单价 |  | 合价 | 综合单价最高限价
29 | 010506008008 | 现浇混凝土其他板钢筋 | 1.钢筋种类、规格:现浇构件圆钢 Ⅰ级钢筋 φ10内 2.计价综合考虑:砼浇筑方式、钢筋规格、连接方式、安装部位、钢筋抗震等级等 3.计价包括:钢筋制作、运输、损耗、绑扎、安装、焊接、电渣压力焊、钢筋机械连接等接头（综合接头形式）、浇捣混凝土时钢筋维护等，可能发生的倒运、存放、吊装、连接等，以及现浇构件中固定位置的支撑钢筋、双层钢筋用的隔铁、预制构件的吊钩及因钢筋加工综合开料和钢筋出厂实尺长度所引起钢筋非设计接驳或搭接长度等相关费用 4.完成本清单项目所需的一切相关工作，综合考虑超高降效 | t | 16.785 |  |  |  | 4298.86
本页小计
分部分项工程项目清单计价表
工程名称：1~3#塔楼—结构工程 | [6 empty] | 第 30 页 共 76 页
序号 | 项目编码 | 项目名称 | 项目特征描述 | 计量 单位 | 工程量 | 金额（元）
[6 empty] | 综合单价 |  | 合价 | 综合单价最高限价
30 | 010506008009 | 现浇混凝土其他板钢筋 | 1.钢筋种类、规格:现浇构件带肋钢筋 III级钢筋 φ10以内 2.计价综合考虑:砼浇筑方式、钢筋规格、连接方式、安装部位、钢筋抗震等级等 3.计价包括:钢筋制作、运输、损耗、绑扎、安装、焊接、电渣压力焊、钢筋机械连接等接头（综合接头形式）、浇捣混凝土时钢筋维护等，可能发生的倒运、存放、吊装、连接等，以及现浇构件中固定位置的支撑钢筋、双层钢筋用的隔铁、预制构件的吊钩及因钢筋加工综合开料和钢筋出厂实尺长度所引起钢筋非设计接驳或搭接长度等相关费用 4.完成本清单项目所需的一切相关工作，综合考虑超高降效 | t | 25.178 |  |  |  | 4172.85
本页小计
分部分项工程项目清单计价表
工程名称：1~3#塔楼—结构工程 | [6 empty] | 第 31 页 共 76 页
序号 | 项目编码 | 项目名称 | 项目特征描述 | 计量 单位 | 工程量 | 金额（元）
[6 empty] | 综合单价 |  | 合价 | 综合单价最高限价
31 | 010506008010 | 现浇混凝土其他板钢筋 | 1.钢筋种类、规格:现浇构件带肋钢筋 III级钢筋 φ12--25 2.计价综合考虑:砼浇筑方式、钢筋规格、连接方式、安装部位、钢筋抗震等级等 3.计价包括:钢筋制作、运输、损耗、绑扎、安装、焊接、电渣压力焊、钢筋机械连接等接头（综合接头形式）、浇捣混凝土时钢筋维护等，可能发生的倒运、存放、吊装、连接等，以及现浇构件中固定位置的支撑钢筋、双层钢筋用的隔铁、预制构件的吊钩及因钢筋加工综合开料和钢筋出厂实尺长度所引起钢筋非设计接驳或搭接长度等相关费用 4.完成本清单项目所需的一切相关工作，综合考虑超高降效 | t | 58.749 |  |  |  | 4020.83
本页小计
分部分项工程项目清单计价表
工程名称：1~3#塔楼—结构工程 | [6 empty] | 第 32 页 共 76 页
序号 | 项目编码 | 项目名称 | 项目特征描述 | 计量 单位 | 工程量 | 金额（元）
[6 empty] | 综合单价 |  | 合价 | 综合单价最高限价
32 | 010506008011 | 现浇混凝土其他板钢筋 | 1.钢筋种类、规格:现浇构件带肋钢筋 III级钢筋 φ25以外 2.计价综合考虑:砼浇筑方式、钢筋规格、连接方式、安装部位、钢筋抗震等级等 3.计价包括:钢筋制作、运输、损耗、绑扎、安装、焊接、电渣压力焊、钢筋机械连接等接头（综合接头形式）、浇捣混凝土时钢筋维护等，可能发生的倒运、存放、吊装、连接等，以及现浇构件中固定位置的支撑钢筋、双层钢筋用的隔铁、预制构件的吊钩及因钢筋加工综合开料和钢筋出厂实尺长度所引起钢筋非设计接驳或搭接长度等相关费用 4.完成本清单项目所需的一切相关工作，综合考虑超高降效 | t | 25.178 |  |  |  | 3930.51
本页小计
分部分项工程项目清单计价表
工程名称：1~3#塔楼—结构工程 | [6 empty] | 第 33 页 共 76 页
序号 | 项目编码 | 项目名称 | 项目特征描述 | 计量 单位 | 工程量 | 金额（元）
[6 empty] | 综合单价 |  | 合价 | 综合单价最高限价
33 | 010506008012 | 现浇混凝土其他板钢筋 | 1.钢筋种类、规格:现浇构件箍筋 圆钢 Ⅰ级钢筋 φ10内 2.计价综合考虑:砼浇筑方式、钢筋规格、连接方式、安装部位、钢筋抗震等级等 3.计价包括:钢筋制作、运输、损耗、绑扎、安装、焊接、电渣压力焊、钢筋机械连接等接头（综合接头形式）、浇捣混凝土时钢筋维护等，可能发生的倒运、存放、吊装、连接等，以及现浇构件中固定位置的支撑钢筋、双层钢筋用的隔铁、预制构件的吊钩及因钢筋加工综合开料和钢筋出厂实尺长度所引起钢筋非设计接驳或搭接长度等相关费用 4.完成本清单项目所需的一切相关工作，综合考虑超高降效 | t | 25.178 |  |  |  | 5157.6
本页小计
分部分项工程项目清单计价表
工程名称：1~3#塔楼—结构工程 | [6 empty] | 第 34 页 共 76 页
序号 | 项目编码 | 项目名称 | 项目特征描述 | 计量 单位 | 工程量 | 金额（元）
[6 empty] | 综合单价 |  | 合价 | 综合单价最高限价
34 | 010506008013 | 现浇混凝土其他板钢筋 | 1.钢筋种类、规格:现浇构件箍筋 带肋钢筋 III级钢筋 φ10以内 2.计价综合考虑:砼浇筑方式、钢筋规格、连接方式、安装部位、钢筋抗震等级等 3.计价包括:钢筋制作、运输、损耗、绑扎、安装、焊接、电渣压力焊、钢筋机械连接等接头（综合接头形式）、浇捣混凝土时钢筋维护等，可能发生的倒运、存放、吊装、连接等，以及现浇构件中固定位置的支撑钢筋、双层钢筋用的隔铁、预制构件的吊钩及因钢筋加工综合开料和钢筋出厂实尺长度所引起钢筋非设计接驳或搭接长度等相关费用 4.完成本清单项目所需的一切相关工作，综合考虑超高降效 | t | 8.393 |  |  |  | 5444.73
本页小计
分部分项工程项目清单计价表
工程名称：1~3#塔楼—结构工程 | [6 empty] | 第 35 页 共 76 页
序号 | 项目编码 | 项目名称 | 项目特征描述 | 计量 单位 | 工程量 | 金额（元）
[6 empty] | 综合单价 |  | 合价 | 综合单价最高限价
35 | 010506008014 | 现浇混凝土其他板钢筋 | 1.钢筋种类、规格:现浇构件箍筋 带肋钢筋 III级钢筋 φ12--25 2.计价综合考虑:砼浇筑方式、钢筋规格、连接方式、安装部位、钢筋抗震等级等 3.计价包括:钢筋制作、运输、损耗、绑扎、安装、焊接、电渣压力焊、钢筋机械连接等接头（综合接头形式）、浇捣混凝土时钢筋维护等，可能发生的倒运、存放、吊装、连接等，以及现浇构件中固定位置的支撑钢筋、双层钢筋用的隔铁、预制构件的吊钩及因钢筋加工综合开料和钢筋出厂实尺长度所引起钢筋非设计接驳或搭接长度等相关费用 4.完成本清单项目所需的一切相关工作，综合考虑超高降效 | t | 8.393 |  |  |  | 4148.43
现浇混凝土楼梯钢筋
本页小计
分部分项工程项目清单计价表
工程名称：1~3#塔楼—结构工程 | [6 empty] | 第 36 页 共 76 页
序号 | 项目编码 | 项目名称 | 项目特征描述 | 计量 单位 | 工程量 | 金额（元）
[6 empty] | 综合单价 |  | 合价 | 综合单价最高限价
36 | 010506009015 | 现浇混凝土楼梯钢筋 | 1.钢筋种类、规格:现浇构件圆钢 Ⅰ级钢筋 φ10内 2.计价综合考虑:砼浇筑方式、钢筋规格、连接方式、安装部位、钢筋抗震等级等 3.计价包括:钢筋制作、运输、损耗、绑扎、安装、焊接、电渣压力焊、钢筋机械连接等接头（综合接头形式）、浇捣混凝土时钢筋维护等，可能发生的倒运、存放、吊装、连接等，以及现浇构件中固定位置的支撑钢筋、双层钢筋用的隔铁、预制构件的吊钩及因钢筋加工综合开料和钢筋出厂实尺长度所引起钢筋非设计接驳或搭接长度等相关费用 4.完成本清单项目所需的一切相关工作，综合考虑超高降效 | t | 0.246 |  |  |  | 4298.86
本页小计
分部分项工程项目清单计价表
工程名称：1~3#塔楼—结构工程 | [6 empty] | 第 37 页 共 76 页
序号 | 项目编码 | 项目名称 | 项目特征描述 | 计量 单位 | 工程量 | 金额（元）
[6 empty] | 综合单价 |  | 合价 | 综合单价最高限价
37 | 010506009016 | 现浇混凝土楼梯钢筋 | 1.钢筋种类、规格:现浇构件带肋钢筋 III级钢筋 φ10以内 2.计价综合考虑:砼浇筑方式、钢筋规格、连接方式、安装部位、钢筋抗震等级等 3.计价包括:钢筋制作、运输、损耗、绑扎、安装、焊接、电渣压力焊、钢筋机械连接等接头（综合接头形式）、浇捣混凝土时钢筋维护等，可能发生的倒运、存放、吊装、连接等，以及现浇构件中固定位置的支撑钢筋、双层钢筋用的隔铁、预制构件的吊钩及因钢筋加工综合开料和钢筋出厂实尺长度所引起钢筋非设计接驳或搭接长度等相关费用 4.完成本清单项目所需的一切相关工作，综合考虑超高降效 | t | 0.369 |  |  |  | 4172.85
本页小计
分部分项工程项目清单计价表
工程名称：1~3#塔楼—结构工程 | [6 empty] | 第 38 页 共 76 页
序号 | 项目编码 | 项目名称 | 项目特征描述 | 计量 单位 | 工程量 | 金额（元）
[6 empty] | 综合单价 |  | 合价 | 综合单价最高限价
38 | 010506009017 | 现浇混凝土楼梯钢筋 | 1.钢筋种类、规格:现浇构件带肋钢筋 III级钢筋 φ12--25 2.计价综合考虑:砼浇筑方式、钢筋规格、连接方式、安装部位、钢筋抗震等级等 3.计价包括:钢筋制作、运输、损耗、绑扎、安装、焊接、电渣压力焊、钢筋机械连接等接头（综合接头形式）、浇捣混凝土时钢筋维护等，可能发生的倒运、存放、吊装、连接等，以及现浇构件中固定位置的支撑钢筋、双层钢筋用的隔铁、预制构件的吊钩及因钢筋加工综合开料和钢筋出厂实尺长度所引起钢筋非设计接驳或搭接长度等相关费用 4.完成本清单项目所需的一切相关工作，综合考虑超高降效 | t | 0.86 |  |  |  | 4020.83
本页小计
分部分项工程项目清单计价表
工程名称：1~3#塔楼—结构工程 | [6 empty] | 第 39 页 共 76 页
序号 | 项目编码 | 项目名称 | 项目特征描述 | 计量 单位 | 工程量 | 金额（元）
[6 empty] | 综合单价 |  | 合价 | 综合单价最高限价
39 | 010506009018 | 现浇混凝土楼梯钢筋 | 1.钢筋种类、规格:现浇构件带肋钢筋 III级钢筋 φ25以外 2.计价综合考虑:砼浇筑方式、钢筋规格、连接方式、安装部位、钢筋抗震等级等 3.计价包括:钢筋制作、运输、损耗、绑扎、安装、焊接、电渣压力焊、钢筋机械连接等接头（综合接头形式）、浇捣混凝土时钢筋维护等，可能发生的倒运、存放、吊装、连接等，以及现浇构件中固定位置的支撑钢筋、双层钢筋用的隔铁、预制构件的吊钩及因钢筋加工综合开料和钢筋出厂实尺长度所引起钢筋非设计接驳或搭接长度等相关费用 4.完成本清单项目所需的一切相关工作，综合考虑超高降效 | t | 0.369 |  |  |  | 3930.51
本页小计
分部分项工程项目清单计价表
工程名称：1~3#塔楼—结构工程 | [6 empty] | 第 40 页 共 76 页
序号 | 项目编码 | 项目名称 | 项目特征描述 | 计量 单位 | 工程量 | 金额（元）
[6 empty] | 综合单价 |  | 合价 | 综合单价最高限价
40 | 010506009019 | 现浇混凝土楼梯钢筋 | 1.钢筋种类、规格:现浇构件箍筋 圆钢 Ⅰ级钢筋 φ10内 2.计价综合考虑:砼浇筑方式、钢筋规格、连接方式、安装部位、钢筋抗震等级等 3.计价包括:钢筋制作、运输、损耗、绑扎、安装、焊接、电渣压力焊、钢筋机械连接等接头（综合接头形式）、浇捣混凝土时钢筋维护等，可能发生的倒运、存放、吊装、连接等，以及现浇构件中固定位置的支撑钢筋、双层钢筋用的隔铁、预制构件的吊钩及因钢筋加工综合开料和钢筋出厂实尺长度所引起钢筋非设计接驳或搭接长度等相关费用 4.完成本清单项目所需的一切相关工作，综合考虑超高降效 | t | 0.369 |  |  |  | 5157.6
本页小计
分部分项工程项目清单计价表
工程名称：1~3#塔楼—结构工程 | [6 empty] | 第 41 页 共 76 页
序号 | 项目编码 | 项目名称 | 项目特征描述 | 计量 单位 | 工程量 | 金额（元）
[6 empty] | 综合单价 |  | 合价 | 综合单价最高限价
41 | 010506009020 | 现浇混凝土楼梯钢筋 | 1.钢筋种类、规格:现浇构件箍筋 带肋钢筋 III级钢筋 φ10以内 2.计价综合考虑:砼浇筑方式、钢筋规格、连接方式、安装部位、钢筋抗震等级等 3.计价包括:钢筋制作、运输、损耗、绑扎、安装、焊接、电渣压力焊、钢筋机械连接等接头（综合接头形式）、浇捣混凝土时钢筋维护等，可能发生的倒运、存放、吊装、连接等，以及现浇构件中固定位置的支撑钢筋、双层钢筋用的隔铁、预制构件的吊钩及因钢筋加工综合开料和钢筋出厂实尺长度所引起钢筋非设计接驳或搭接长度等相关费用 4.完成本清单项目所需的一切相关工作，综合考虑超高降效 | t | 0.123 |  |  |  | 5444.73
本页小计
分部分项工程项目清单计价表
工程名称：1~3#塔楼—结构工程 | [6 empty] | 第 42 页 共 76 页
序号 | 项目编码 | 项目名称 | 项目特征描述 | 计量 单位 | 工程量 | 金额（元）
[6 empty] | 综合单价 |  | 合价 | 综合单价最高限价
42 | 010506009021 | 现浇混凝土楼梯钢筋 | 1.钢筋种类、规格:现浇构件箍筋 带肋钢筋 III级钢筋 φ12--25 2.计价综合考虑:砼浇筑方式、钢筋规格、连接方式、安装部位、钢筋抗震等级等 3.计价包括:钢筋制作、运输、损耗、绑扎、安装、焊接、电渣压力焊、钢筋机械连接等接头（综合接头形式）、浇捣混凝土时钢筋维护等，可能发生的倒运、存放、吊装、连接等，以及现浇构件中固定位置的支撑钢筋、双层钢筋用的隔铁、预制构件的吊钩及因钢筋加工综合开料和钢筋出厂实尺长度所引起钢筋非设计接驳或搭接长度等相关费用 4.完成本清单项目所需的一切相关工作，综合考虑超高降效 | t | 0.123 |  |  |  | 4148.43
叠合构件后浇混凝土钢筋
本页小计
分部分项工程项目清单计价表
工程名称：1~3#塔楼—结构工程 | [6 empty] | 第 43 页 共 76 页
序号 | 项目编码 | 项目名称 | 项目特征描述 | 计量 单位 | 工程量 | 金额（元）
[6 empty] | 综合单价 |  | 合价 | 综合单价最高限价
43 | 010506016009 | 叠合构件后浇混凝土钢筋 | 1.钢筋种类、规格:现浇构件圆钢 Ⅰ级钢筋 φ10内 2.计价综合考虑:砼浇筑方式、钢筋规格、连接方式、安装部位、钢筋抗震等级等 3.计价包括:钢筋制作、运输、损耗、绑扎、安装、焊接、电渣压力焊、钢筋机械连接等接头（综合接头形式）、浇捣混凝土时钢筋维护等，可能发生的倒运、存放、吊装、连接等，以及现浇构件中固定位置的支撑钢筋、双层钢筋用的隔铁、预制构件的吊钩及因钢筋加工综合开料和钢筋出厂实尺长度所引起钢筋非设计接驳或搭接长度等相关费用 4.完成本清单项目所需的一切相关工作，综合考虑超高降效 | t | 3.814 |  |  |  | 4996.8
本页小计
分部分项工程项目清单计价表
工程名称：1~3#塔楼—结构工程 | [6 empty] | 第 44 页 共 76 页
序号 | 项目编码 | 项目名称 | 项目特征描述 | 计量 单位 | 工程量 | 金额（元）
[6 empty] | 综合单价 |  | 合价 | 综合单价最高限价
44 | 010506016010 | 叠合构件后浇混凝土钢筋 | 1.钢筋种类、规格:现浇构件带肋钢筋 III级钢筋 φ10以内 2.计价综合考虑:砼浇筑方式、钢筋规格、连接方式、安装部位、钢筋抗震等级等 3.计价包括:钢筋制作、运输、损耗、绑扎、安装、焊接、电渣压力焊、钢筋机械连接等接头（综合接头形式）、浇捣混凝土时钢筋维护等，可能发生的倒运、存放、吊装、连接等，以及现浇构件中固定位置的支撑钢筋、双层钢筋用的隔铁、预制构件的吊钩及因钢筋加工综合开料和钢筋出厂实尺长度所引起钢筋非设计接驳或搭接长度等相关费用 4.完成本清单项目所需的一切相关工作，综合考虑超高降效 | t | 5.721 |  |  |  | 4590.86
本页小计
分部分项工程项目清单计价表
工程名称：1~3#塔楼—结构工程 | [6 empty] | 第 45 页 共 76 页
序号 | 项目编码 | 项目名称 | 项目特征描述 | 计量 单位 | 工程量 | 金额（元）
[6 empty] | 综合单价 |  | 合价 | 综合单价最高限价
45 | 010506016011 | 叠合构件后浇混凝土钢筋 | 1.钢筋种类、规格:现浇构件带肋钢筋 III级钢筋 直径(mm) ≤18 2.计价综合考虑:砼浇筑方式、钢筋规格、连接方式、安装部位、钢筋抗震等级等 3.计价包括:钢筋制作、运输、损耗、绑扎、安装、焊接、电渣压力焊、钢筋机械连接等接头（综合接头形式）、浇捣混凝土时钢筋维护等，可能发生的倒运、存放、吊装、连接等，以及现浇构件中固定位置的支撑钢筋、双层钢筋用的隔铁、预制构件的吊钩及因钢筋加工综合开料和钢筋出厂实尺长度所引起钢筋非设计接驳或搭接长度等相关费用 4.完成本清单项目所需的一切相关工作，综合考虑超高降效 | t | 13.35 |  |  |  | 4582.43
本页小计
分部分项工程项目清单计价表
工程名称：1~3#塔楼—结构工程 | [6 empty] | 第 46 页 共 76 页
序号 | 项目编码 | 项目名称 | 项目特征描述 | 计量 单位 | 工程量 | 金额（元）
[6 empty] | 综合单价 |  | 合价 | 综合单价最高限价
46 | 010506016012 | 叠合构件后浇混凝土钢筋 | 1.钢筋种类、规格:现浇构件带肋钢筋 III级钢筋 直径(mm) ≤40 2.计价综合考虑:砼浇筑方式、钢筋规格、连接方式、安装部位、钢筋抗震等级等 3.计价包括:钢筋制作、运输、损耗、绑扎、安装、焊接、电渣压力焊、钢筋机械连接等接头（综合接头形式）、浇捣混凝土时钢筋维护等，可能发生的倒运、存放、吊装、连接等，以及现浇构件中固定位置的支撑钢筋、双层钢筋用的隔铁、预制构件的吊钩及因钢筋加工综合开料和钢筋出厂实尺长度所引起钢筋非设计接驳或搭接长度等相关费用 4.完成本清单项目所需的一切相关工作，综合考虑超高降效 | t | 5.721 |  |  |  | 3878.17
本页小计
分部分项工程项目清单计价表
工程名称：1~3#塔楼—结构工程 | [6 empty] | 第 47 页 共 76 页
序号 | 项目编码 | 项目名称 | 项目特征描述 | 计量 单位 | 工程量 | 金额（元）
[6 empty] | 综合单价 |  | 合价 | 综合单价最高限价
47 | 010506016013 | 叠合构件后浇混凝土钢筋 | 1.钢筋种类、规格:现浇构件箍筋 圆钢 Ⅰ级钢筋 φ10内 2.计价综合考虑:砼浇筑方式、钢筋规格、连接方式、安装部位、钢筋抗震等级等 3.计价包括:钢筋制作、运输、损耗、绑扎、安装、焊接、电渣压力焊、钢筋机械连接等接头（综合接头形式）、浇捣混凝土时钢筋维护等，可能发生的倒运、存放、吊装、连接等，以及现浇构件中固定位置的支撑钢筋、双层钢筋用的隔铁、预制构件的吊钩及因钢筋加工综合开料和钢筋出厂实尺长度所引起钢筋非设计接驳或搭接长度等相关费用 4.完成本清单项目所需的一切相关工作，综合考虑超高降效 | t | 5.721 |  |  |  | 5993.01
本页小计
分部分项工程项目清单计价表
工程名称：1~3#塔楼—结构工程 | [6 empty] | 第 48 页 共 76 页
序号 | 项目编码 | 项目名称 | 项目特征描述 | 计量 单位 | 工程量 | 金额（元）
[6 empty] | 综合单价 |  | 合价 | 综合单价最高限价
48 | 010506016014 | 叠合构件后浇混凝土钢筋 | 1.钢筋种类、规格:现浇构件箍筋 带肋钢筋 III级钢筋 φ10以内 2.计价综合考虑:砼浇筑方式、钢筋规格、连接方式、安装部位、钢筋抗震等级等 3.计价包括:钢筋制作、运输、损耗、绑扎、安装、焊接、电渣压力焊、钢筋机械连接等接头（综合接头形式）、浇捣混凝土时钢筋维护等，可能发生的倒运、存放、吊装、连接等，以及现浇构件中固定位置的支撑钢筋、双层钢筋用的隔铁、预制构件的吊钩及因钢筋加工综合开料和钢筋出厂实尺长度所引起钢筋非设计接驳或搭接长度等相关费用 4.完成本清单项目所需的一切相关工作，综合考虑超高降效 | t | 1.907 |  |  |  | 5965.21
本页小计
分部分项工程项目清单计价表
工程名称：1~3#塔楼—结构工程 | [6 empty] | 第 49 页 共 76 页
序号 | 项目编码 | 项目名称 | 项目特征描述 | 计量 单位 | 工程量 | 金额（元）
[6 empty] | 综合单价 |  | 合价 | 综合单价最高限价
49 | 010506016015 | 叠合构件后浇混凝土钢筋 | 1.钢筋种类、规格:现浇构件箍筋 带肋钢筋 III级钢筋 φ12--25 2.计价综合考虑:砼浇筑方式、钢筋规格、连接方式、安装部位、钢筋抗震等级等 3.计价包括:钢筋制作、运输、损耗、绑扎、安装、焊接、电渣压力焊、钢筋机械连接等接头（综合接头形式）、浇捣混凝土时钢筋维护等，可能发生的倒运、存放、吊装、连接等，以及现浇构件中固定位置的支撑钢筋、双层钢筋用的隔铁、预制构件的吊钩及因钢筋加工综合开料和钢筋出厂实尺长度所引起钢筋非设计接驳或搭接长度等相关费用 4.完成本清单项目所需的一切相关工作，综合考虑超高降效 | t | 1.907 |  |  |  | 4585.93
预埋铁件
50 | 010506025003 | 预埋铁件 | 1.材料:预埋铁件 2.计价综合考虑:钢材类型、规格及制安、运输、刷防护材料、油漆等一切完成该工程项目所需所有施工工序的主要、次要等一切工作内容的相关费用 3.完成本清单项目所需的一切相关工作，综合考虑超高降效 | t | 6.999 |  |  |  | 9255.6
金属结构工程
3#楼屋面人防报警器支架
本页小计
分部分项工程项目清单计价表
工程名称：1~3#塔楼—结构工程 | [6 empty] | 第 50 页 共 76 页
序号 | 项目编码 | 项目名称 | 项目特征描述 | 计量 单位 | 工程量 | 金额（元）
[6 empty] | 综合单价 |  | 合价 | 综合单价最高限价
51 | 010607010001 | 钢支架 | 1.部位:3#楼屋面人防报警器支架 2.钢材种类、规格、型号:L50X5(Q235-BF) 3.计价综合考虑:梁类型、钢材品种、规格、厚度、单构件质量、连接方式、跨 度、安装高度、螺栓种类、探伤要求、场内外运距等相关费用 4.完成本清单项目所需的一切相关工作，综合考虑超高降效 | t | 0.047 |  |  |  | 12200.75
52 | 010506024001 | 螺栓 | 1.螺栓种类:预埋螺栓 2.未尽事项详见图纸、招标文件、工程量清单计价说明、国家相关规范等 3.完成本清单项目所需的一切相关工作，综合考虑超高降效 | t | 0.003 |  |  |  | 9965.63
混凝土工程
柱
53 | 010502006007 | 钢筋混凝土柱 | 1.混凝土强度等级:C30 2.计价综合考虑:柱的截面形式（矩形、多边形、异形、圆形）、类型（独立柱、构造柱）、升板柱帽、规格尺寸、部位、施工高度、混凝土拌和要求、泵送、骨料粒径及掺普通外加剂等 3.计价包括:混凝土材料、外加剂材料、混凝土全部作业（制作、运输、浇筑、振捣、养护等相关费用）、泵送费，以及可能发生的预留孔洞、浇水泥浆等相关费用 4.完成本清单项目所需的一切相关工作，综合考虑超高降效 | m3 | 262.65 |  |  |  | 598.35
本页小计
分部分项工程项目清单计价表
工程名称：1~3#塔楼—结构工程 | [6 empty] | 第 51 页 共 76 页
序号 | 项目编码 | 项目名称 | 项目特征描述 | 计量 单位 | 工程量 | 金额（元）
[6 empty] | 综合单价 |  | 合价 | 综合单价最高限价
54 | 010502006008 | 钢筋混凝土柱 | 1.混凝土强度等级:C35 2.计价综合考虑:柱的截面形式（矩形、多边形、异形、圆形）、类型（独立柱、构造柱）、升板柱帽、规格尺寸、部位、施工高度、混凝土拌和要求、泵送、骨料粒径及掺普通外加剂等 3.计价包括:混凝土材料、外加剂材料、混凝土全部作业（制作、运输、浇筑、振捣、养护等相关费用）、泵送费，以及可能发生的预留孔洞、浇水泥浆等相关费用 4.完成本清单项目所需的一切相关工作，综合考虑超高降效 | m3 | 267.98 |  |  |  | 615.22
55 | 010502006009 | 钢筋混凝土柱 | 1.混凝土强度等级:C40 2.计价综合考虑:柱的截面形式（矩形、多边形、异形、圆形）、类型（独立柱、构造柱）、升板柱帽、规格尺寸、部位、施工高度、混凝土拌和要求、泵送、骨料粒径及掺普通外加剂等 3.计价包括:混凝土材料、外加剂材料、混凝土全部作业（制作、运输、浇筑、振捣、养护等相关费用）、泵送费，以及可能发生的预留孔洞、浇水泥浆等相关费用 4.完成本清单项目所需的一切相关工作，综合考虑超高降效 | m3 | 266.28 |  |  |  | 631.61
本页小计
分部分项工程项目清单计价表
工程名称：1~3#塔楼—结构工程 | [6 empty] | 第 52 页 共 76 页
序号 | 项目编码 | 项目名称 | 项目特征描述 | 计量 单位 | 工程量 | 金额（元）
[6 empty] | 综合单价 |  | 合价 | 综合单价最高限价
56 | 010502006010 | 钢筋混凝土柱 | 1.混凝土强度等级:C45 2.计价综合考虑:柱的截面形式（矩形、多边形、异形、圆形）、类型（独立柱、构造柱）、升板柱帽、规格尺寸、部位、施工高度、混凝土拌和要求、泵送、骨料粒径及掺普通外加剂等 3.计价包括:混凝土材料、外加剂材料、混凝土全部作业（制作、运输、浇筑、振捣、养护等相关费用）、泵送费，以及可能发生的预留孔洞、浇水泥浆等相关费用 4.完成本清单项目所需的一切相关工作，综合考虑超高降效 | m3 | 266.28 |  |  |  | 648.49
57 | 010502006011 | 钢筋混凝土柱 | 1.混凝土强度等级:C50 2.计价综合考虑:柱的截面形式（矩形、多边形、异形、圆形）、类型（独立柱、构造柱）、升板柱帽、规格尺寸、部位、施工高度、混凝土拌和要求、泵送、骨料粒径及掺普通外加剂等 3.计价包括:混凝土材料、外加剂材料、混凝土全部作业（制作、运输、浇筑、振捣、养护等相关费用）、泵送费，以及可能发生的预留孔洞、浇水泥浆等相关费用 4.完成本清单项目所需的一切相关工作，综合考虑超高降效 | m3 | 266.28 |  |  |  | 665.84
本页小计
分部分项工程项目清单计价表
工程名称：1~3#塔楼—结构工程 | [6 empty] | 第 53 页 共 76 页
序号 | 项目编码 | 项目名称 | 项目特征描述 | 计量 单位 | 工程量 | 金额（元）
[6 empty] | 综合单价 |  | 合价 | 综合单价最高限价
58 | 010502006012 | 钢筋混凝土柱 | 1.混凝土强度等级:C55 2.计价综合考虑:柱的截面形式（矩形、多边形、异形、圆形）、类型（独立柱、构造柱）、升板柱帽、规格尺寸、部位、施工高度、混凝土拌和要求、泵送、骨料粒径及掺普通外加剂等 3.计价包括:混凝土材料、外加剂材料、混凝土全部作业（制作、运输、浇筑、振捣、养护等相关费用）、泵送费，以及可能发生的预留孔洞、浇水泥浆等相关费用 4.完成本清单项目所需的一切相关工作，综合考虑超高降效 | m3 | 445.17 |  |  |  | 682.72
59 | 010502006013 | 钢筋混凝土柱 | 1.混凝土强度等级:C60 2.计价综合考虑:柱的截面形式（矩形、多边形、异形、圆形）、类型（独立柱、构造柱）、升板柱帽、规格尺寸、部位、施工高度、混凝土拌和要求、泵送、骨料粒径及掺普通外加剂等 3.计价包括:混凝土材料、外加剂材料、混凝土全部作业（制作、运输、浇筑、振捣、养护等相关费用）、泵送费，以及可能发生的预留孔洞、浇水泥浆等相关费用 4.完成本清单项目所需的一切相关工作，综合考虑超高降效 | m3 | 419.1 |  |  |  | 698.63
墙
本页小计
分部分项工程项目清单计价表
工程名称：1~3#塔楼—结构工程 | [6 empty] | 第 54 页 共 76 页
序号 | 项目编码 | 项目名称 | 项目特征描述 | 计量 单位 | 工程量 | 金额（元）
[6 empty] | 综合单价 |  | 合价 | 综合单价最高限价
60 | 010502010006 | 钢筋混凝土墙 | 1.混凝土强度等级:C30 2.计价综合考虑:墙类型（直形、弧形、电梯井墙、短肢剪力墙、挡土墙等）、截面形式、规格尺寸、部位、施工高度、混凝土拌和要求、泵送、骨料粒径及掺普通外加剂等 3.计价包括:混凝土材料、外加剂材料、混凝土全部作业（制作、运输、浇筑、振捣、养护等相关费用）、泵送费、螺杆封堵和防水处理，以及可能发生的预留孔洞、浇水泥浆等相关费用 4.完成本清单项目所需的一切相关工作，综合考虑超高降效 | m3 | 3652.74 |  |  |  | 520.12
61 | 010502010007 | 钢筋混凝土墙 | 1.混凝土强度等级:C35 2.计价综合考虑:墙类型（直形、弧形、电梯井墙、短肢剪力墙、挡土墙等）、截面形式、规格尺寸、部位、施工高度、混凝土拌和要求、泵送、骨料粒径及掺普通外加剂等 3.计价包括:混凝土材料、外加剂材料、混凝土全部作业（制作、运输、浇筑、振捣、养护等相关费用）、泵送费、螺杆封堵和防水处理，以及可能发生的预留孔洞、浇水泥浆等相关费用 4.完成本清单项目所需的一切相关工作，综合考虑超高降效 | m3 | 958.68 |  |  |  | 537
本页小计
分部分项工程项目清单计价表
工程名称：1~3#塔楼—结构工程 | [6 empty] | 第 55 页 共 76 页
序号 | 项目编码 | 项目名称 | 项目特征描述 | 计量 单位 | 工程量 | 金额（元）
[6 empty] | 综合单价 |  | 合价 | 综合单价最高限价
62 | 010502010008 | 钢筋混凝土墙 | 1.混凝土强度等级:C40 2.计价综合考虑:墙类型（直形、弧形、电梯井墙、短肢剪力墙、挡土墙等）、截面形式、规格尺寸、部位、施工高度、混凝土拌和要求、泵送、骨料粒径及掺普通外加剂等 3.计价包括:混凝土材料、外加剂材料、混凝土全部作业（制作、运输、浇筑、振捣、养护等相关费用）、泵送费、螺杆封堵和防水处理，以及可能发生的预留孔洞、浇水泥浆等相关费用 4.完成本清单项目所需的一切相关工作，综合考虑超高降效 | m3 | 1058.76 |  |  |  | 553.39
63 | 010502010009 | 钢筋混凝土墙 | 1.混凝土强度等级:C45 2.计价综合考虑:墙类型（直形、弧形、电梯井墙、短肢剪力墙、挡土墙等）、截面形式、规格尺寸、部位、施工高度、混凝土拌和要求、泵送、骨料粒径及掺普通外加剂等 3.计价包括:混凝土材料、外加剂材料、混凝土全部作业（制作、运输、浇筑、振捣、养护等相关费用）、泵送费、螺杆封堵和防水处理，以及可能发生的预留孔洞、浇水泥浆等相关费用 4.完成本清单项目所需的一切相关工作，综合考虑超高降效 | m3 | 1058.76 |  |  |  | 570.26
本页小计
分部分项工程项目清单计价表
工程名称：1~3#塔楼—结构工程 | [6 empty] | 第 56 页 共 76 页
序号 | 项目编码 | 项目名称 | 项目特征描述 | 计量 单位 | 工程量 | 金额（元）
[6 empty] | 综合单价 |  | 合价 | 综合单价最高限价
64 | 010502010010 | 钢筋混凝土墙 | 1.混凝土强度等级:C50 2.计价综合考虑:墙类型（直形、弧形、电梯井墙、短肢剪力墙、挡土墙等）、截面形式、规格尺寸、部位、施工高度、混凝土拌和要求、泵送、骨料粒径及掺普通外加剂等 3.计价包括:混凝土材料、外加剂材料、混凝土全部作业（制作、运输、浇筑、振捣、养护等相关费用）、泵送费、螺杆封堵和防水处理，以及可能发生的预留孔洞、浇水泥浆等相关费用 4.完成本清单项目所需的一切相关工作，综合考虑超高降效 | m3 | 1058.76 |  |  |  | 587.62
65 | 010502010011 | 钢筋混凝土墙 | 1.混凝土强度等级:C55 2.计价综合考虑:墙类型（直形、弧形、电梯井墙、短肢剪力墙、挡土墙等）、截面形式、规格尺寸、部位、施工高度、混凝土拌和要求、泵送、骨料粒径及掺普通外加剂等 3.计价包括:混凝土材料、外加剂材料、混凝土全部作业（制作、运输、浇筑、振捣、养护等相关费用）、泵送费、螺杆封堵和防水处理，以及可能发生的预留孔洞、浇水泥浆等相关费用 4.完成本清单项目所需的一切相关工作，综合考虑超高降效 | m3 | 1764.6 |  |  |  | 604.5
本页小计
分部分项工程项目清单计价表
工程名称：1~3#塔楼—结构工程 | [6 empty] | 第 57 页 共 76 页
序号 | 项目编码 | 项目名称 | 项目特征描述 | 计量 单位 | 工程量 | 金额（元）
[6 empty] | 综合单价 |  | 合价 | 综合单价最高限价
66 | 010502010012 | 钢筋混凝土墙 | 1.混凝土强度等级:C60 2.计价综合考虑:墙类型（直形、弧形、电梯井墙、短肢剪力墙、挡土墙等）、截面形式、规格尺寸、部位、施工高度、混凝土拌和要求、泵送、骨料粒径及掺普通外加剂等 3.计价包括:混凝土材料、外加剂材料、混凝土全部作业（制作、运输、浇筑、振捣、养护等相关费用）、泵送费、螺杆封堵和防水处理，以及可能发生的预留孔洞、浇水泥浆等相关费用 4.完成本清单项目所需的一切相关工作，综合考虑超高降效 | m3 | 1753.79 |  |  |  | 620.4
梁
67 | 010502011004 | 钢筋混凝土梁 | 1.混凝土强度等级:C30 2.计价综合考虑:梁的类型(单梁、连续梁、异形梁)、截面形式、规格尺寸、部位、施工高度、混凝土拌和要求、泵送、骨料粒径及掺普通外加剂等 3.计价包括:混凝土材料、外加剂材料、混凝土全部作业（制作、运输、浇筑、振捣、养护等相关费用）、泵送费，以及可能发生的预留孔洞、浇水泥浆等相关费用 4.完成本清单项目所需的一切相关工作，综合考虑超高降效 | m3 | 70.63 |  |  |  | 492.61
本页小计
分部分项工程项目清单计价表
工程名称：1~3#塔楼—结构工程 | [6 empty] | 第 58 页 共 76 页
序号 | 项目编码 | 项目名称 | 项目特征描述 | 计量 单位 | 工程量 | 金额（元）
[6 empty] | 综合单价 |  | 合价 | 综合单价最高限价
68 | 010502011005 | 钢筋混凝土梁 | 1.混凝土强度等级:C30 2.计价综合考虑:梁的类型、截面形式、规格尺寸、部位、施工高度、混凝土拌和要求、泵送、骨料粒径及掺普通外加剂等 3.计价包括:混凝土材料、外加剂材料、混凝土全部作业（制作、运输、浇筑、振捣、养护等相关费用）、泵送费，以及可能发生的预留孔洞、浇水泥浆等相关费用 4.完成本清单项目所需的一切相关工作，综合考虑超高降效 | m3 | 2721.63 |  |  |  | 492.09
板
69 | 010502013004 | 实心楼板 | 1.混凝土强度等级:C30 2.计价综合考虑:板类型（平板、拱板、薄壳板、有梁板（不含梁）、无梁板、阳台、雨篷、反檐、挑檐、天沟）、截面形式、规格尺寸、部位、施工高度、混凝土拌和要求、泵送、骨料粒径及掺普通外加剂等 3.计价包括:混凝土材料、外加剂材料、混凝土全部作业（制作、运输、浇筑、振捣、养护等相关费用）、泵送费，以及可能发生的预留孔洞、浇水泥浆等相关费用 4.完成本清单项目所需的一切相关工作，综合考虑超高降效 | m3 | 5092.82 |  |  |  | 492.09
其他
本页小计
分部分项工程项目清单计价表
工程名称：1~3#塔楼—结构工程 | [6 empty] | 第 59 页 共 76 页
序号 | 项目编码 | 项目名称 | 项目特征描述 | 计量 单位 | 工程量 | 金额（元）
[6 empty] | 综合单价 |  | 合价 | 综合单价最高限价
70 | 010502019003 | 其他板 | 1.构件名称:栏板、反檐 2.混凝土强度等级:C30 3.计价综合考虑:栏板类型、尺寸、施工高度、混凝土拌和要求、骨料粒径及因施工工艺需要掺外加剂等 4.计价包括:混凝土材料、外加剂材料、混凝土全部作业（制作、运输、浇筑、振捣、养护等相关费用）、泵送费、螺杆封堵和防水处理，以及可能发生的预留孔洞、浇水泥浆等相关费用 5.完成本清单项目所需的一切相关工作，综合考虑超高降效 | m3 | 1100.75 |  |  |  | 676.93
71 | 010502019004 | 其他板 | 1.构件名称:天沟(檐沟)、挑檐板 2.混凝土强度等级:C30 3.计价综合考虑:栏板类型、尺寸、施工高度、混凝土拌和要求、骨料粒径及因施工工艺需要掺外加剂等 4.计价包括:混凝土材料、外加剂材料、混凝土全部作业（制作、运输、浇筑、振捣、养护等相关费用）、泵送费、螺杆封堵和防水处理，以及可能发生的预留孔洞、浇水泥浆等相关费用 5.完成本清单项目所需的一切相关工作，综合考虑超高降效 | m3 | 704.41 |  |  |  | 700.88
本页小计
分部分项工程项目清单计价表
工程名称：1~3#塔楼—结构工程 | [6 empty] | 第 60 页 共 76 页
序号 | 项目编码 | 项目名称 | 项目特征描述 | 计量 单位 | 工程量 | 金额（元）
[6 empty] | 综合单价 |  | 合价 | 综合单价最高限价
72 | 010502020003 | 楼梯 | 1.混凝土强度等级:C30 2.计价综合考虑:楼梯的类型（直形楼梯、弧形楼梯）、截面形式、规格尺寸、部位、施工高度、混凝土拌和要求、泵送、骨料粒径及掺普通外加剂等 3.计价包括:混凝土材料、外加剂材料、混凝土全部作业（制作、运输、浇筑、振捣、养护等相关费用）、泵送费，以及可能发生的预留孔洞、浇水泥浆等相关费用 4.完成本清单项目所需的一切相关工作，综合考虑超高降效 | m3 | 26.42 |  |  |  | 551.12
装配式工程
本页小计
分部分项工程项目清单计价表
工程名称：1~3#塔楼—结构工程 | [6 empty] | 第 61 页 共 76 页
序号 | 项目编码 | 项目名称 | 项目特征描述 | 计量 单位 | 工程量 | 金额（元）
[6 empty] | 综合单价 |  | 合价 | 综合单价最高限价
73 | 010504004003 | 叠合楼板 | 1.构件类型:UHPC轻型叠合板 2.综合钢筋含量:满足设计要求 3.综合考虑:原材料采购（包括混凝土构件内钢筋、预埋件、模板）、生产加工、运输、堆放、结合面清理、施工高度、构件吊装（包括但不限于：起重吊机等大型机械设备基础费用和对起重吊机行走路线进行加固的费用，吊装过程中需搭设的临时操作平台的费用）、就位、校正、垫实、钢支撑固定及拆除、接头钢筋调直、焊接、搭设、PC构件吊点修补、浆料铺筑、嵌缝、与现浇构件接缝处理、养护、所有管线、电缆、洞口及其他设计图纸包含的预埋件的预留预埋等，预制构件的深化设计工作内容包括不限于图纸深化设计、模型制作等一切费用 4.计价包含:预制工程的钢筋含量、砼浇筑方式、钢筋规格、连接方式、安装部位等，包括钢筋制作、运输、损耗、绑扎、安装、焊接、电渣压力焊、钢筋机械连接等接头（综合接头形式）、浇捣混凝土时钢筋维护等，可能发生的倒运、存放、吊装、连接等，以及现浇构件中固定位置的支撑钢筋、双层钢筋用的隔铁、预制构件的吊钩及因钢筋加工综合开料和钢筋出厂实尺长度所引 | m3 | 146.67 |  |  |  | 6918.91
本页小计
分部分项工程项目清单计价表
工程名称：1~3#塔楼—结构工程 | [6 empty] | 第 62 页 共 76 页
序号 | 项目编码 | 项目名称 | 项目特征描述 | 计量 单位 | 工程量 | 金额（元）
[6 empty] | 综合单价 |  | 合价 | 综合单价最高限价
起钢筋非设计接驳或搭接长度等相关费用 5.完成本清单项目所需的一切相关工作，综合考虑超高降效
本页小计
分部分项工程项目清单计价表
工程名称：1~3#塔楼—结构工程 | [6 empty] | 第 63 页 共 76 页
序号 | 项目编码 | 项目名称 | 项目特征描述 | 计量 单位 | 工程量 | 金额（元）
[6 empty] | 综合单价 |  | 合价 | 综合单价最高限价
74 | 010504004004 | 叠合楼板 | 1.构件类型:叠合板 2.钢筋含量:130-160kg/m3 3.综合考虑:原材料采购（包括混凝土构件内钢筋、预埋件、模板）、生产加工、运输、堆放、结合面清理、施工高度、构件吊装（包括但不限于：起重吊机等大型机械设备基础费用和对起重吊机行走路线进行加固的费用，吊装过程中需搭设的临时操作平台的费用）、就位、校正、垫实、钢支撑固定及拆除、接头钢筋调直、焊接、搭设、PC构件吊点修补、浆料铺筑、嵌缝、与现浇构件接缝处理、养护、所有管线、电缆、洞口及其他设计图纸包含的预埋件的预留预埋等，预制构件的深化设计工作内容包括不限于图纸深化设计、模型制作等一切费用 4.计价包含:预制工程的钢筋含量、砼浇筑方式、钢筋规格、连接方式、安装部位等，包括钢筋制作、运输、损耗、绑扎、安装、焊接、电渣压力焊、钢筋机械连接等接头（综合接头形式）、浇捣混凝土时钢筋维护等，可能发生的倒运、存放、吊装、连接等，以及现浇构件中固定位置的支撑钢筋、双层钢筋用的隔铁、预制构件的吊钩及因钢筋加工综合开料和钢筋出厂实尺长度所引起钢筋非设计接驳或搭 | m3 | 1797.1 |  |  |  | 2419.65
本页小计
分部分项工程项目清单计价表
工程名称：1~3#塔楼—结构工程 | [6 empty] | 第 64 页 共 76 页
序号 | 项目编码 | 项目名称 | 项目特征描述 | 计量 单位 | 工程量 | 金额（元）
[6 empty] | 综合单价 |  | 合价 | 综合单价最高限价
接长度等相关费用 5.完成本清单项目所需的一切相关工作，综合考虑超高降效
本页小计
分部分项工程项目清单计价表
工程名称：1~3#塔楼—结构工程 | [6 empty] | 第 65 页 共 76 页
序号 | 项目编码 | 项目名称 | 项目特征描述 | 计量 单位 | 工程量 | 金额（元）
[6 empty] | 综合单价 |  | 合价 | 综合单价最高限价
75 | 010504012002 | 凸(飘)窗 | 1.构件类型:预制飘窗 2.钢筋含量:80-95kg/m3 3.综合考虑:原材料采购（包括混凝土构件内钢筋、预埋件、模板）、生产加工、运输、堆放、结合面清理、施工高度、构件吊装（包括但不限于：起重吊机等大型机械设备基础费用和对起重吊机行走路线进行加固的费用，吊装过程中需搭设的临时操作平台的费用）、就位、校正、垫实、钢支撑固定及拆除、接头钢筋调直、焊接、搭设、PC构件吊点修补、浆料铺筑、嵌缝、与现浇构件接缝处理、养护、所有管线、电缆、洞口及其他设计图纸包含的预埋件的预留预埋等，预制构件的深化设计工作内容包括不限于图纸深化设计、模型制作等一切费用 4.计价包含:预制工程的钢筋含量、砼浇筑方式、钢筋规格、连接方式、安装部位等，包括钢筋制作、运输、损耗、绑扎、安装、焊接、电渣压力焊、钢筋机械连接等接头（综合接头形式）、浇捣混凝土时钢筋维护等，可能发生的倒运、存放、吊装、连接等，以及现浇构件中固定位置的支撑钢筋、双层钢筋用的隔铁、预制构件的吊钩及因钢筋加工综合开料和钢筋出厂实尺长度所引起钢筋非设计接驳或搭 | m3 | 127.04 |  |  |  | 2536.73
本页小计
分部分项工程项目清单计价表
工程名称：1~3#塔楼—结构工程 | [6 empty] | 第 66 页 共 76 页
序号 | 项目编码 | 项目名称 | 项目特征描述 | 计量 单位 | 工程量 | 金额（元）
[6 empty] | 综合单价 |  | 合价 | 综合单价最高限价
接长度等相关费用 5.完成本清单项目所需的一切相关工作，综合考虑超高降效
本页小计
分部分项工程项目清单计价表
工程名称：1~3#塔楼—结构工程 | [6 empty] | 第 67 页 共 76 页
序号 | 项目编码 | 项目名称 | 项目特征描述 | 计量 单位 | 工程量 | 金额（元）
[6 empty] | 综合单价 |  | 合价 | 综合单价最高限价
76 | 010504013002 | 空调板 | 1.构件类型:预制空调板 2.钢筋含量:78-86kg/m3 3.综合考虑:原材料采购（包括混凝土构件内钢筋、预埋件、模板）、生产加工、运输、堆放、结合面清理、施工高度、构件吊装（包括但不限于：起重吊机等大型机械设备基础费用和对起重吊机行走路线进行加固的费用，吊装过程中需搭设的临时操作平台的费用）、就位、校正、垫实、钢支撑固定及拆除、接头钢筋调直、焊接、搭设、PC构件吊点修补、浆料铺筑、嵌缝、与现浇构件接缝处理、养护、所有管线、电缆、洞口及其他设计图纸包含的预埋件的预留预埋等，预制构件的深化设计工作内容包括不限于图纸深化设计、模型制作等一切费用 4.计价包含:预制工程的钢筋含量、砼浇筑方式、钢筋规格、连接方式、安装部位等，包括钢筋制作、运输、损耗、绑扎、安装、焊接、电渣压力焊、钢筋机械连接等接头（综合接头形式）、浇捣混凝土时钢筋维护等，可能发生的倒运、存放、吊装、连接等，以及现浇构件中固定位置的支撑钢筋、双层钢筋用的隔铁、预制构件的吊钩及因钢筋加工综合开料和钢筋出厂实尺长度所引起钢筋非设计接驳或搭 | m3 | 46.65 |  |  |  | 2278.06
本页小计
分部分项工程项目清单计价表
工程名称：1~3#塔楼—结构工程 | [6 empty] | 第 68 页 共 76 页
序号 | 项目编码 | 项目名称 | 项目特征描述 | 计量 单位 | 工程量 | 金额（元）
[6 empty] | 综合单价 |  | 合价 | 综合单价最高限价
接长度等相关费用 5.完成本清单项目所需的一切相关工作，综合考虑超高降效
本页小计
分部分项工程项目清单计价表
工程名称：1~3#塔楼—结构工程 | [6 empty] | 第 69 页 共 76 页
序号 | 项目编码 | 项目名称 | 项目特征描述 | 计量 单位 | 工程量 | 金额（元）
[6 empty] | 综合单价 |  | 合价 | 综合单价最高限价
77 | 010504010001 | 楼梯 | 1.构件类型:预制楼梯 2.混凝土强度等级:C30 3.钢筋含量:100-120kg/m3 4.综合考虑:综合考虑原材料采购（包括混凝土构件内钢筋、预埋件、模板）、生产加工、运输、堆放、结合面清理、施工高度、构件吊装（包括但不限于：起重吊机等大型机械设备基础费用和对起重吊机行走路线进行加固的费用，吊装过程中需搭设的临时操作平台的费用）、就位、校正、垫实、钢支撑固定及拆除、接头钢筋调直、焊接、搭设、PC构件吊点修补、浆料铺筑、嵌缝、与现浇构件接缝处理、养护、所有管线、电缆、洞口及其他设计图纸包含的预埋件的预留预埋等，预制构件的深化设计费，工作内容包括不限于图纸深化设计、模型制作等一切费用 5.计价包含:包含预制工程的钢筋含量、砼浇筑方式、钢筋规格、连接方式、安装部位等，包括钢筋制作、运输、损耗、绑扎、安装、焊接、电渣压力焊、钢筋机械连接等接头（综合接头形式）、浇捣混凝土时钢筋维护等，可能发生的倒运、存放、吊装、连接等，以及现浇构件中固定位置的支撑钢筋、双层钢筋用的隔铁、预制构件的吊钩及因钢筋加工综合开料和 | m3 | 599.18 |  |  |  | 2487.96
本页小计
分部分项工程项目清单计价表
工程名称：1~3#塔楼—结构工程 | [6 empty] | 第 70 页 共 76 页
序号 | 项目编码 | 项目名称 | 项目特征描述 | 计量 单位 | 工程量 | 金额（元）
[6 empty] | 综合单价 |  | 合价 | 综合单价最高限价
钢筋出厂实尺长度所引起钢筋非设计接驳或搭接长度等相关费用 6.完成本清单项目所需的一切相关工作，综合考虑超高降效
78 | 010504015002 | 叠合梁、板后浇混凝土 | 1.混凝土种类:泵送商品混凝土 2.混凝土强度等级:C30 3.计价综合考虑:施工高度、混凝土接触面旧口处理、混凝土浇捣、看护、养护等费用 4.完成本清单项目所需的一切相关工作，综合考虑超高降效 | m3 | 410.19 |  |  |  | 521.26
模板工程
79 | 010505004009 | 柱面模板 | 1.模板类型、周长:矩形柱模板1.2-1.8m内 2.支模高度:3.6m以内 3.柱形状、截面尺寸综合考虑 4.综合考虑各种钢模板、木模板、支架、地下室顶板回顶等的支、拆、运输费用及模板、支架的摊销（或租赁）及因防火需要为模板支架淋水的费用 5.综合考虑:大空间、大体积混凝土所需增加的费用 6.完成本清单项目所需的一切相关工作，综合考虑超高降效 | m2 | 409.36 |  |  |  | 55.57
本页小计
分部分项工程项目清单计价表
工程名称：1~3#塔楼—结构工程 | [6 empty] | 第 71 页 共 76 页
序号 | 项目编码 | 项目名称 | 项目特征描述 | 计量 单位 | 工程量 | 金额（元）
[6 empty] | 综合单价 |  | 合价 | 综合单价最高限价
80 | 010505004010 | 柱面模板 | 1.模板类型、周长:矩形柱模板1.8m外 2.支模高度:3.6m以内 3.柱形状、截面尺寸综合考虑 4.综合考虑各种钢模板、木模板、支架、地下室顶板回顶等的支、拆、运输费用及模板、支架的摊销（或租赁）及因防火需要为模板支架淋水的费用 5.综合考虑:大空间、大体积混凝土所需增加的费用 6.完成本清单项目所需的一切相关工作，综合考虑超高降效 | m2 | 3739.24 |  |  |  | 61.11
81 | 010505004011 | 柱面模板（矩形柱、异形柱） | 1.模板类型:柱模板 2.支模高度:3.6m~8.4m 每增加1m内 3.柱形状、截面尺寸综合考虑 4.综合考虑各种钢模板、木模板、支架、地下室顶板回顶等的支、拆、运输费用及模板、支架的摊销（或租赁）及因防火需要为模板支架淋水的费用 5.综合考虑:大空间、大体积混凝土所需增加的费用 6.完成本清单项目所需的一切相关工作，综合考虑超高降效 | m2 | 522.94 |  |  |  | 4.39
本页小计
分部分项工程项目清单计价表
工程名称：1~3#塔楼—结构工程 | [6 empty] | 第 72 页 共 76 页
序号 | 项目编码 | 项目名称 | 项目特征描述 | 计量 单位 | 工程量 | 金额（元）
[6 empty] | 综合单价 |  | 合价 | 综合单价最高限价
82 | 010505005007 | 墙面模板 | 1.模板类型:墙模板 2.支模高度:3.6m以内 3.墙形状、截面尺寸综合考虑 4.综合考虑各种钢模板、木模板、支架、地下室顶板回顶等的支、拆、运输费用及模板、支架的摊销（或租赁）及因防火需要为模板支架淋水的费用 5.综合考虑:大空间、大体积混凝土所需增加的费用 6.完成本清单项目所需的一切相关工作，综合考虑超高降效 | m2 | 81348.72 |  |  |  | 44.43
83 | 010505005008 | 墙面模板 | 1.模板类型:墙模板 2.支模高度:3.6m~8.4m 每增加1m内 3.墙形状、截面尺寸综合考虑 4.综合考虑各种钢模板、木模板、支架、地下室顶板回顶等的支、拆、运输费用及模板、支架的摊销（或租赁）及因防火需要为模板支架淋水的费用 5.综合考虑:大空间、大体积混凝土所需增加的费用 6.完成本清单项目所需的一切相关工作，综合考虑超高降效 | m2 | 11023.66 |  |  |  | 2.49
本页小计
分部分项工程项目清单计价表
工程名称：1~3#塔楼—结构工程 | [6 empty] | 第 73 页 共 76 页
序号 | 项目编码 | 项目名称 | 项目特征描述 | 计量 单位 | 工程量 | 金额（元）
[6 empty] | 综合单价 |  | 合价 | 综合单价最高限价
84 | 010505005009 | 墙面模板 | 1.模板类型:墙模板（铝合金模板） 2.支模高度:3.6m以内 3.墙形状、截面尺寸综合考虑 4.综合考虑各种钢模板、木模板、支架、地下室顶板回顶等的支、拆、运输费用及模板、支架的摊销（或租赁）及因防火需要为模板支架淋水的费用 5.综合考虑:大空间、大体积混凝土所需增加的费用 6.完成本清单项目所需的一切相关工作，综合考虑超高降效 | m2 | 32739.18 |  |  |  | 65.38
85 | 010505006005 | 梁模板 | 1.模板类型:梁模板 2.支模高度:3.6m以内 3.梁形状、截面尺寸:综合考虑 4.综合考虑各种钢模板、木模板、支架、地下室顶板回顶等的支、拆、运输费用及模板、支架的摊销（或租赁）、后浇带支架延期及因防火需要为模板支架淋水的费用 5.综合考虑:大空间、大体积混凝土所需增加的费用 6.完成本清单项目所需的一切相关工作，综合考虑超高降效 | m2 | 38733.24 |  |  |  | 65.83
本页小计
分部分项工程项目清单计价表
工程名称：1~3#塔楼—结构工程 | [6 empty] | 第 74 页 共 76 页
序号 | 项目编码 | 项目名称 | 项目特征描述 | 计量 单位 | 工程量 | 金额（元）
[6 empty] | 综合单价 |  | 合价 | 综合单价最高限价
86 | 010505006006 | 梁模板 | 1.模板类型:梁模板 2.支模高度:超过3.6m~8.4m 每增加1m内 3.梁形状、截面尺寸:综合考虑 4.综合考虑各种钢模板、木模板、支架、地下室顶板回顶等的支、拆、运输费用及模板、支架的摊销（或租赁）、后浇带支架延期及因防火需要为模板支架淋水的费用 5.综合考虑:大空间、大体积混凝土所需增加的费用 6.完成本清单项目所需的一切相关工作，综合考虑超高降效 | m2 | 3205.55 |  |  |  | 8.06
87 | 010505007005 | 楼板、屋面板、坡道板模板 | 1.模板类型:板模板 2.支模高度:3.6m内 3.综合考虑各种钢模板、木模板、支架、地下室顶板回顶等的支、拆、运输费用及模板、支架的摊销（或租赁）、后浇带支架延期及因防火需要为模板支架淋水的费用 4.综合考虑:大空间、大体积混凝土所需增加的费用 5.未尽事项详见图纸、招标文件、工程量清单计价说明、国家相关规范等 | m2 | 7520.78 |  |  |  | 69.5
本页小计
分部分项工程项目清单计价表
工程名称：1~3#塔楼—结构工程 | [6 empty] | 第 75 页 共 76 页
序号 | 项目编码 | 项目名称 | 项目特征描述 | 计量 单位 | 工程量 | 金额（元）
[6 empty] | 综合单价 |  | 合价 | 综合单价最高限价
88 | 010505007006 | 楼板、屋面板、坡道板模板 | 1.模板类型:板模板 2.支模高度:超过3.6m~8.4m 每增加1m内 3.综合考虑各种钢模板、木模板、支架、地下室顶板回顶等的支、拆、运输费用及模板、支架的摊销（或租赁）、后浇带支架延期及因防火需要为模板支架淋水的费用 4.综合考虑:大空间、大体积混凝土所需增加的费用 5.未尽事项详见图纸、招标文件、工程量清单计价说明、国家相关规范等 | m2 | 772.74 |  |  |  | 8.88
89 | 010505010003 | 楼梯模板 | 1.直型楼梯模板 2.综合考虑各种钢模板、木模板、支架、地下室顶板回顶等的支、拆、运输费用及模板、支架的摊销（或租赁）及因防火需要为模板支架淋水的费用 3.综合考虑:大空间、大体积混凝土所需增加的费用 4.完成本清单项目所需的一切相关工作，综合考虑超高降效 | m2 | 65.41 |  |  |  | 175.28
90 | 010505008003 | 其他板模板 | 1.挑檐模板 2.综合考虑各种钢模板、木模板、支架、地下室顶板回顶等的支、拆、运输费用及模板、支架的摊销（或租赁）及因防火需要为模板支架淋水的费用 3.综合考虑:大空间、大体积混凝土所需增加的费用 4.完成本清单项目所需的一切相关工作，综合考虑超高降效 | m2 | 5333.86 |  |  |  | 65.91
本页小计
分部分项工程项目清单计价表
工程名称：1~3#塔楼—结构工程 | [6 empty] | 第 76 页 共 76 页
序号 | 项目编码 | 项目名称 | 项目特征描述 | 计量 单位 | 工程量 | 金额（元）
[6 empty] | 综合单价 |  | 合价 | 综合单价最高限价
91 | 010505008004 | 其他板模板 | 1.栏板、反檐模板 2.综合考虑各种钢模板、木模板、支架、地下室顶板回顶等的支、拆、运输费用及模板、支架的摊销（或租赁）及因防火需要为模板支架淋水的费用 3.综合考虑:大空间、大体积混凝土所需增加的费用 4.完成本清单项目所需的一切相关工作，综合考虑超高降效 | m2 | 7970.32 |  |  |  | 60.97
92 | 010505020002 | 叠合构件后浇混凝土模板 | 1.预制构件后浇混凝土模板 板带 2.综合考虑各种钢模板、木模板、支架、地下室顶板回顶等的支、拆、运输费用及模板、支架的摊销（或租赁）及因防火需要为模板支架淋水的费用 3.综合考虑:大空间、大体积混凝土所需增加的费用 4.完成本清单项目所需的一切相关工作，综合考虑超高降效 | m2 | 2810.29 |  |  |  | 77.28
本页小计
合 计

## E.2.1 分部分项工程项目清单计价表-显示综合单价最高_24
分部分项工程项目清单计价表
工程名称：1~3#塔楼—粗装工程 | [6 empty] | 第 1 页 共 36 页
序号 | 项目编码 | 项目名称 | 项目特征描述 | 计量 单位 | 工程量 | 金额（元）
[6 empty] | 综合单价 |  | 合价 | 综合单价最高限价
砌体工程
1 | 010404001004 | 轻质墙板(ALC) | 1.隔墙类型:轻质内隔墙 2.隔墙材质:ALC墙板 3.厚度:100厚 4.计价综合考虑填缝材料、加强贴布、粘结及找平材料种类、场内外运输、构件场（厂）费用 5.计价包括现场清理、隔墙板块定位、板块及固定配件安装、门窗洞口等条板空心孔洞填塞、填灌缝、贴玻纤网格布（条板与条板之间、条板与混凝土结构间）、砂浆找平 6.完成本清单项目所需的一切相关工作，综合考虑超高降效 7.总体满足广东省标准装配式建筑评价标准和本项目得分要求 8.当隔墙种类、厚度发生变更时，调整隔墙材料的价差 | m2 | 10161.73 |  |  |  | 73.62
本页小计
分部分项工程项目清单计价表
工程名称：1~3#塔楼—粗装工程 | [6 empty] | 第 2 页 共 36 页
序号 | 项目编码 | 项目名称 | 项目特征描述 | 计量 单位 | 工程量 | 金额（元）
[6 empty] | 综合单价 |  | 合价 | 综合单价最高限价
2 | 010404001005 | 轻质墙板(ALC) | 1.隔墙类型:轻质内隔墙 2.隔墙材质:ALC墙板 3.厚度:200厚 4.计价综合考虑填缝材料、加强贴布、粘结及找平材料种类、场内外运输、构件场（厂）费用 5.计价包括现场清理、隔墙板块定位、板块及固定配件安装、门窗洞口等条板空心孔洞填塞、填灌缝、贴玻纤网格布（条板与条板之间、条板与混凝土结构间）、砂浆找平 6.完成本清单项目所需的一切相关工作，综合考虑超高降效 7.总体满足广东省标准装配式建筑评价标准和本项目得分要求 8.当隔墙种类、厚度发生变更时，调整隔墙材料的价差 | m2 | 453.71 |  |  |  | 130.9
本页小计
分部分项工程项目清单计价表
工程名称：1~3#塔楼—粗装工程 | [6 empty] | 第 3 页 共 36 页
序号 | 项目编码 | 项目名称 | 项目特征描述 | 计量 单位 | 工程量 | 金额（元）
[6 empty] | 综合单价 |  | 合价 | 综合单价最高限价
3 | 010404001006 | 轻质墙板(ALC) | 1.隔墙类型:轻质外隔墙 2.隔墙材质:ALC墙板 3.厚度:100厚 4.计价综合考虑填缝材料、加强贴布、粘结及找平材料种类、场内外运输、构件场（厂）费用 5.计价包括现场清理、隔墙板块定位、板块及固定配件安装、门窗洞口等条板空心孔洞填塞、填灌缝、贴玻纤网格布（条板与条板之间、条板与混凝土结构间）、砂浆找平 6.完成本清单项目所需的一切相关工作，综合考虑超高降效 7.总体满足广东省标准装配式建筑评价标准和本项目得分要求 8.当隔墙种类、厚度发生变更时，调整隔墙材料的价差 | m2 | 573.31 |  |  |  | 73.62
本页小计
分部分项工程项目清单计价表
工程名称：1~3#塔楼—粗装工程 | [6 empty] | 第 4 页 共 36 页
序号 | 项目编码 | 项目名称 | 项目特征描述 | 计量 单位 | 工程量 | 金额（元）
[6 empty] | 综合单价 |  | 合价 | 综合单价最高限价
4 | 010404001007 | 轻质墙板(ALC) | 1.隔墙类型:轻质外隔墙 2.隔墙材质:ALC墙板 3.厚度:200厚 4.计价综合考虑填缝材料、加强贴布、粘结及找平材料种类、场内外运输、构件场（厂）费用 5.计价包括现场清理、隔墙板块定位、板块及固定配件安装、门窗洞口等条板空心孔洞填塞、填灌缝、贴玻纤网格布（条板与条板之间、条板与混凝土结构间）、砂浆找平 6.完成本清单项目所需的一切相关工作，综合考虑超高降效 7.总体满足广东省标准装配式建筑评价标准和本项目得分要求 8.当隔墙种类、厚度发生变更时，调整隔墙材料的价差 | m2 | 9376.76 |  |  |  | 130.9
5 | 010402001008 | 砌块墙 | 1.墙体类型:100mm厚内墙 2.砌块品种、规格、强度等级:蒸压加气混凝土砌块 A5.0 3.砂浆强度等级:WM M5砌筑砂浆 4.计价综合考虑墙体类型（外墙、内墙、围墙、直形墙、弧形墙及墙柱等）、厚度、高度、勾缝、砌筑砂浆种类、配合比等 5.计价包括砂浆制作、砌块、勾缝、材料运输等相关费用 6.完成本清单项目所需的一切相关工作，综合考虑超高降效 | m3 | 171.04 |  |  |  | 457.71
本页小计
分部分项工程项目清单计价表
工程名称：1~3#塔楼—粗装工程 | [6 empty] | 第 5 页 共 36 页
序号 | 项目编码 | 项目名称 | 项目特征描述 | 计量 单位 | 工程量 | 金额（元）
[6 empty] | 综合单价 |  | 合价 | 综合单价最高限价
6 | 010402001009 | 砌块墙 | 1.墙体类型:100mm厚外墙 2.砌块品种、规格、强度等级:蒸压加气混凝土砌块 A5.0 3.砂浆强度等级:WM M5砌筑砂浆 4.计价综合考虑墙体类型（外墙、内墙、围墙、直形墙、弧形墙及墙柱等）、厚度、高度、勾缝、砌筑砂浆种类、配合比等 5.计价包括砂浆制作、砌块、勾缝、材料运输等相关费用 6.完成本清单项目所需的一切相关工作，综合考虑超高降效 | m3 | 141.62 |  |  |  | 457.71
7 | 010402001010 | 砌块墙 | 1.墙体类型:200mm厚内墙 2.砌块品种、规格、强度等级:蒸压加气混凝土砌块 A5.0 3.砂浆强度等级:WM M5砌筑砂浆 4.计价综合考虑墙体类型（外墙、内墙、围墙、直形墙、弧形墙及墙柱等）、厚度、高度、勾缝、砌筑砂浆种类、配合比等 5.计价包括砂浆制作、砌块、勾缝、材料运输等相关费用 6.完成本清单项目所需的一切相关工作，综合考虑超高降效 | m3 | 848.02 |  |  |  | 434.64
本页小计
分部分项工程项目清单计价表
工程名称：1~3#塔楼—粗装工程 | [6 empty] | 第 6 页 共 36 页
序号 | 项目编码 | 项目名称 | 项目特征描述 | 计量 单位 | 工程量 | 金额（元）
[6 empty] | 综合单价 |  | 合价 | 综合单价最高限价
8 | 010402001011 | 砌块墙 | 1.墙体类型:200mm厚外墙 2.砌块品种、规格、强度等级:蒸压加气混凝土砌块 A5.0 3.砂浆强度等级:WM M5砌筑砂浆 4.计价综合考虑墙体类型（外墙、内墙、围墙、直形墙、弧形墙及墙柱等）、厚度、高度、勾缝、砌筑砂浆种类、配合比等 5.计价包括砂浆制作、砌块、勾缝、材料运输等相关费用 6.完成本清单项目所需的一切相关工作，综合考虑超高降效 | m3 | 1129.35 |  |  |  | 446.85
砌体工程内配钢筋
本页小计
分部分项工程项目清单计价表
工程名称：1~3#塔楼—粗装工程 | [6 empty] | 第 7 页 共 36 页
序号 | 项目编码 | 项目名称 | 项目特征描述 | 计量 单位 | 工程量 | 金额（元）
[6 empty] | 综合单价 |  | 合价 | 综合单价最高限价
9 | 010506017015 | 砌体工程内配钢筋 | 1.钢筋种类、规格:现浇构件圆钢 Ⅰ级钢筋 φ10内 2.计价综合考虑:砼浇筑方式、钢筋规格、连接方式、安装部位、钢筋抗震等级等 3.计价包括:钢筋制作、运输、损耗、绑扎、安装、焊接、电渣压力焊、钢筋机械连接等接头（综合接头形式）、浇捣混凝土时钢筋维护等，可能发生的倒运、存放、吊装、连接等，以及现浇构件中固定位置的支撑钢筋、双层钢筋用的隔铁、预制构件的吊钩及因钢筋加工综合开料和钢筋出厂实尺长度所引起钢筋非设计接驳或搭接长度等相关费用 4.完成本清单项目所需的一切相关工作，综合考虑超高降效 | t | 0.011 |  |  |  | 4298.86
本页小计
分部分项工程项目清单计价表
工程名称：1~3#塔楼—粗装工程 | [6 empty] | 第 8 页 共 36 页
序号 | 项目编码 | 项目名称 | 项目特征描述 | 计量 单位 | 工程量 | 金额（元）
[6 empty] | 综合单价 |  | 合价 | 综合单价最高限价
10 | 010506017016 | 砌体工程内配钢筋 | 1.钢筋种类、规格:现浇构件带肋钢筋 III级钢筋筋 φ10内 2.计价综合考虑:砼浇筑方式、钢筋规格、连接方式、安装部位、钢筋抗震等级等 3.计价包括:钢筋制作、运输、损耗、绑扎、安装、焊接、电渣压力焊、钢筋机械连接等接头（综合接头形式）、浇捣混凝土时钢筋维护等，可能发生的倒运、存放、吊装、连接等，以及现浇构件中固定位置的支撑钢筋、双层钢筋用的隔铁、预制构件的吊钩及因钢筋加工综合开料和钢筋出厂实尺长度所引起钢筋非设计接驳或搭接长度等相关费用 4.完成本清单项目所需的一切相关工作，综合考虑超高降效 | t | 0.016 |  |  |  | 4172.85
本页小计
分部分项工程项目清单计价表
工程名称：1~3#塔楼—粗装工程 | [6 empty] | 第 9 页 共 36 页
序号 | 项目编码 | 项目名称 | 项目特征描述 | 计量 单位 | 工程量 | 金额（元）
[6 empty] | 综合单价 |  | 合价 | 综合单价最高限价
11 | 010506017017 | 砌体工程内配钢筋 | 1.钢筋种类、规格:现浇构件带肋钢筋 III级钢筋 φ12--25 2.计价综合考虑:砼浇筑方式、钢筋规格、连接方式、安装部位、钢筋抗震等级等 3.计价包括:钢筋制作、运输、损耗、绑扎、安装、焊接、电渣压力焊、钢筋机械连接等接头（综合接头形式）、浇捣混凝土时钢筋维护等，可能发生的倒运、存放、吊装、连接等，以及现浇构件中固定位置的支撑钢筋、双层钢筋用的隔铁、预制构件的吊钩及因钢筋加工综合开料和钢筋出厂实尺长度所引起钢筋非设计接驳或搭接长度等相关费用 4.完成本清单项目所需的一切相关工作，综合考虑超高降效 | t | 0.037 |  |  |  | 4020.83
本页小计
分部分项工程项目清单计价表
工程名称：1~3#塔楼—粗装工程 | [6 empty] | 第 10 页 共 36 页
序号 | 项目编码 | 项目名称 | 项目特征描述 | 计量 单位 | 工程量 | 金额（元）
[6 empty] | 综合单价 |  | 合价 | 综合单价最高限价
12 | 010506017018 | 砌体工程内配钢筋 | 1.钢筋种类、规格:现浇构件带肋钢筋 III级钢筋 φ25外 2.计价综合考虑:砼浇筑方式、钢筋规格、连接方式、安装部位、钢筋抗震等级等 3.计价包括:钢筋制作、运输、损耗、绑扎、安装、焊接、电渣压力焊、钢筋机械连接等接头（综合接头形式）、浇捣混凝土时钢筋维护等，可能发生的倒运、存放、吊装、连接等，以及现浇构件中固定位置的支撑钢筋、双层钢筋用的隔铁、预制构件的吊钩及因钢筋加工综合开料和钢筋出厂实尺长度所引起钢筋非设计接驳或搭接长度等相关费用 4.完成本清单项目所需的一切相关工作，综合考虑超高降效 | t | 0.016 |  |  |  | 3930.51
本页小计
分部分项工程项目清单计价表
工程名称：1~3#塔楼—粗装工程 | [6 empty] | 第 11 页 共 36 页
序号 | 项目编码 | 项目名称 | 项目特征描述 | 计量 单位 | 工程量 | 金额（元）
[6 empty] | 综合单价 |  | 合价 | 综合单价最高限价
13 | 010506017019 | 砌体工程内配钢筋 | 1.钢筋种类、规格:现浇构件箍筋 圆钢 Ⅰ级钢筋 φ10内 2.计价综合考虑:砼浇筑方式、钢筋规格、连接方式、安装部位、钢筋抗震等级等 3.计价包括:钢筋制作、运输、损耗、绑扎、安装、焊接、电渣压力焊、钢筋机械连接等接头（综合接头形式）、浇捣混凝土时钢筋维护等，可能发生的倒运、存放、吊装、连接等，以及现浇构件中固定位置的支撑钢筋、双层钢筋用的隔铁、预制构件的吊钩及因钢筋加工综合开料和钢筋出厂实尺长度所引起钢筋非设计接驳或搭接长度等相关费用 4.完成本清单项目所需的一切相关工作，综合考虑超高降效 | t | 0.016 |  |  |  | 5157.6
本页小计
分部分项工程项目清单计价表
工程名称：1~3#塔楼—粗装工程 | [6 empty] | 第 12 页 共 36 页
序号 | 项目编码 | 项目名称 | 项目特征描述 | 计量 单位 | 工程量 | 金额（元）
[6 empty] | 综合单价 |  | 合价 | 综合单价最高限价
14 | 010506017020 | 砌体工程内配钢筋 | 1.钢筋种类、规格:现浇构件箍筋 带肋钢筋 III级钢筋 φ10以内 2.计价综合考虑:砼浇筑方式、钢筋规格、连接方式、安装部位、钢筋抗震等级等 3.计价包括:钢筋制作、运输、损耗、绑扎、安装、焊接、电渣压力焊、钢筋机械连接等接头（综合接头形式）、浇捣混凝土时钢筋维护等，可能发生的倒运、存放、吊装、连接等，以及现浇构件中固定位置的支撑钢筋、双层钢筋用的隔铁、预制构件的吊钩及因钢筋加工综合开料和钢筋出厂实尺长度所引起钢筋非设计接驳或搭接长度等相关费用 4.完成本清单项目所需的一切相关工作，综合考虑超高降效 | t | 0.005 |  |  |  | 5444.73
本页小计
分部分项工程项目清单计价表
工程名称：1~3#塔楼—粗装工程 | [6 empty] | 第 13 页 共 36 页
序号 | 项目编码 | 项目名称 | 项目特征描述 | 计量 单位 | 工程量 | 金额（元）
[6 empty] | 综合单价 |  | 合价 | 综合单价最高限价
15 | 010506017021 | 砌体工程内配钢筋 | 1.钢筋种类、规格:现浇构件箍筋 带肋钢筋 III级钢筋 φ12--25 2.计价综合考虑:砼浇筑方式、钢筋规格、连接方式、安装部位、钢筋抗震等级等 3.计价包括:钢筋制作、运输、损耗、绑扎、安装、焊接、电渣压力焊、钢筋机械连接等接头（综合接头形式）、浇捣混凝土时钢筋维护等，可能发生的倒运、存放、吊装、连接等，以及现浇构件中固定位置的支撑钢筋、双层钢筋用的隔铁、预制构件的吊钩及因钢筋加工综合开料和钢筋出厂实尺长度所引起钢筋非设计接驳或搭接长度等相关费用 4.完成本清单项目所需的一切相关工作，综合考虑超高降效 | t | 0.005 |  |  |  | 4148.43
二次结构混凝土工程
本页小计
分部分项工程项目清单计价表
工程名称：1~3#塔楼—粗装工程 | [6 empty] | 第 14 页 共 36 页
序号 | 项目编码 | 项目名称 | 项目特征描述 | 计量 单位 | 工程量 | 金额（元）
[6 empty] | 综合单价 |  | 合价 | 综合单价最高限价
16 | 010502021003 | 构造柱 | 1.混凝土强度等级:C25混凝土 2.计价综合考虑:柱的截面形式（矩形、多边形、异形、圆形）、类型（独立柱、构造柱）、升板柱帽、规格尺寸、部位、施工高度、混凝土拌和要求、泵送、骨料粒径及掺普通外加剂等 3.计价包括:混凝土材料、外加剂材料、混凝土全部作业（制作、运输、浇筑、振捣、养护等相关费用）、泵送费，以及可能发生的预留孔洞、浇水泥浆等相关费用 4.完成本清单项目所需的一切相关工作，综合考虑超高降效 | m3 | 53.64 |  |  |  | 656.45
17 | 010502022006 | 圈梁 | 1.混凝土强度等级:C25 2.计价综合考虑:梁的类型、截面形式、规格尺寸、部位、施工高度、混凝土拌和要求、泵送、骨料粒径及掺普通外加剂等 3.计价包括:混凝土材料、外加剂材料、混凝土全部作业（制作、运输、浇筑、振捣、养护等相关费用）、泵送费，以及可能发生的预留孔洞、浇水泥浆等相关费用 4.完成本清单项目所需的一切相关工作，综合考虑超高降效 | m3 | 301.34 |  |  |  | 552.56
本页小计
分部分项工程项目清单计价表
工程名称：1~3#塔楼—粗装工程 | [6 empty] | 第 15 页 共 36 页
序号 | 项目编码 | 项目名称 | 项目特征描述 | 计量 单位 | 工程量 | 金额（元）
[6 empty] | 综合单价 |  | 合价 | 综合单价最高限价
18 | 010502023004 | 过梁 | 1.混凝土强度等级:C25 2.计价综合考虑:梁的类型、截面形式、规格尺寸、部位、施工高度、混凝土拌和要求、泵送、骨料粒径及掺普通外加剂等 3.计价包括:混凝土材料、外加剂材料、混凝土全部作业（制作、运输、浇筑、振捣、养护等相关费用）、泵送费，以及可能发生的预留孔洞、浇水泥浆等相关费用 4.完成本清单项目所需的一切相关工作，综合考虑超高降效 | m3 | 89.91 |  |  |  | 552.56
19 | 010502023005 | 压顶 | 1.混凝土强度等级:C25 2.计价综合考虑:压顶的类型、截面形式、规格尺寸、部位、施工高度、混凝土拌和要求、泵送、骨料粒径及掺普通外加剂等 3.计价包括:混凝土材料、外加剂材料、混凝土全部作业（制作、运输、浇筑、振捣、养护等相关费用）、泵送费，以及可能发生的预留孔洞、浇水泥浆等相关费用 4.完成本清单项目所需的一切相关工作，综合考虑超高降效 | m3 | 105.92 |  |  |  | 729.74
本页小计
分部分项工程项目清单计价表
工程名称：1~3#塔楼—粗装工程 | [6 empty] | 第 16 页 共 36 页
序号 | 项目编码 | 项目名称 | 项目特征描述 | 计量 单位 | 工程量 | 金额（元）
[6 empty] | 综合单价 |  | 合价 | 综合单价最高限价
20 | 010502022007 | 反坎 | 1.混凝土强度等级:C20 2.计价综合考虑:反坎类型、截面形式、规格尺寸、部位、施工高度、混凝土拌和要求、泵送、骨料粒径及掺普通外加剂等 3.计价包括:混凝土材料、外加剂材料、混凝土全部作业（制作、运输、浇筑、振捣、养护等相关费用）、泵送费，以及可能发生的预留孔洞、浇水泥浆等相关费用 4.完成本清单项目所需的一切相关工作，综合考虑超高降效 | m3 | 187.13 |  |  |  | 540.09
21 | 010502022008 | 门槛 | 1.混凝土强度等级:C20 2.计价综合考虑:门槛类型、截面形式、规格尺寸、部位、施工高度、混凝土拌和要求、泵送、骨料粒径及掺普通外加剂等 3.计价包括:混凝土材料、外加剂材料、混凝土全部作业（制作、运输、浇筑、振捣、养护等相关费用）、泵送费，以及可能发生的预留孔洞、浇水泥浆等相关费用 4.完成本清单项目所需的一切相关工作，综合考虑超高降效 | m3 | 6.59 |  |  |  | 540.09
本页小计
分部分项工程项目清单计价表
工程名称：1~3#塔楼—粗装工程 | [6 empty] | 第 17 页 共 36 页
序号 | 项目编码 | 项目名称 | 项目特征描述 | 计量 单位 | 工程量 | 金额（元）
[6 empty] | 综合单价 |  | 合价 | 综合单价最高限价
22 | 010502004002 | 设备基础 | 1.混凝土强度等级:C25 2.计价综合考虑:基础形式（如带形基础、独立基础、满堂基础、设备基础（含螺栓孔灌浆）、桩承台基础等）、截面形式、规格尺寸、混凝土拌和要求、泵送、骨料粒径及普通外加剂等 3.计价包括:混凝土材料、外加剂材料、混凝土全部作业（制作、运输、浇筑、振捣、养护等相关费用）、泵送费，以及可能发生的预留孔洞、浇水泥浆、降水井封井等相关费用 4.完成本清单项目所需的一切相关工作，综合考虑超高降效 | m3 | 0.01 |  |  |  | 439.56
二次结构钢筋工程
本页小计
分部分项工程项目清单计价表
工程名称：1~3#塔楼—粗装工程 | [6 empty] | 第 18 页 共 36 页
序号 | 项目编码 | 项目名称 | 项目特征描述 | 计量 单位 | 工程量 | 金额（元）
[6 empty] | 综合单价 |  | 合价 | 综合单价最高限价
23 | 010506010015 | 现浇混凝土二次结构钢筋 | 1.钢筋种类、规格:现浇构件圆钢 Ⅰ级钢筋 φ10内 2.计价综合考虑:砼浇筑方式、钢筋规格、连接方式、安装部位、钢筋抗震等级等 3.计价包括:钢筋制作、运输、损耗、绑扎、安装、焊接、电渣压力焊、钢筋机械连接等接头（综合接头形式）、浇捣混凝土时钢筋维护等，可能发生的倒运、存放、吊装、连接等，以及现浇构件中固定位置的支撑钢筋、双层钢筋用的隔铁、预制构件的吊钩及因钢筋加工综合开料和钢筋出厂实尺长度所引起钢筋非设计接驳或搭接长度等相关费用 4.完成本清单项目所需的一切相关工作，综合考虑超高降效 | t | 6.923 |  |  |  | 4298.86
本页小计
分部分项工程项目清单计价表
工程名称：1~3#塔楼—粗装工程 | [6 empty] | 第 19 页 共 36 页
序号 | 项目编码 | 项目名称 | 项目特征描述 | 计量 单位 | 工程量 | 金额（元）
[6 empty] | 综合单价 |  | 合价 | 综合单价最高限价
24 | 010506010016 | 现浇混凝土二次结构钢筋 | 1.钢筋种类、规格:现浇构件带肋钢筋 III级钢筋 φ10以内 2.计价综合考虑:砼浇筑方式、钢筋规格、连接方式、安装部位、钢筋抗震等级等 3.计价包括:钢筋制作、运输、损耗、绑扎、安装、焊接、电渣压力焊、钢筋机械连接等接头（综合接头形式）、浇捣混凝土时钢筋维护等，可能发生的倒运、存放、吊装、连接等，以及现浇构件中固定位置的支撑钢筋、双层钢筋用的隔铁、预制构件的吊钩及因钢筋加工综合开料和钢筋出厂实尺长度所引起钢筋非设计接驳或搭接长度等相关费用 4.完成本清单项目所需的一切相关工作，综合考虑超高降效 | t | 10.385 |  |  |  | 4172.85
本页小计
分部分项工程项目清单计价表
工程名称：1~3#塔楼—粗装工程 | [6 empty] | 第 20 页 共 36 页
序号 | 项目编码 | 项目名称 | 项目特征描述 | 计量 单位 | 工程量 | 金额（元）
[6 empty] | 综合单价 |  | 合价 | 综合单价最高限价
25 | 010506010017 | 现浇混凝土二次结构钢筋 | 1.钢筋种类、规格:现浇构件带肋钢筋 III级钢筋 φ12--25 2.计价综合考虑:砼浇筑方式、钢筋规格、连接方式、安装部位、钢筋抗震等级等 3.计价包括:钢筋制作、运输、损耗、绑扎、安装、焊接、电渣压力焊、钢筋机械连接等接头（综合接头形式）、浇捣混凝土时钢筋维护等，可能发生的倒运、存放、吊装、连接等，以及现浇构件中固定位置的支撑钢筋、双层钢筋用的隔铁、预制构件的吊钩及因钢筋加工综合开料和钢筋出厂实尺长度所引起钢筋非设计接驳或搭接长度等相关费用 4.完成本清单项目所需的一切相关工作，综合考虑超高降效 | t | 24.231 |  |  |  | 4020.83
本页小计
分部分项工程项目清单计价表
工程名称：1~3#塔楼—粗装工程 | [6 empty] | 第 21 页 共 36 页
序号 | 项目编码 | 项目名称 | 项目特征描述 | 计量 单位 | 工程量 | 金额（元）
[6 empty] | 综合单价 |  | 合价 | 综合单价最高限价
26 | 010506010018 | 现浇混凝土二次结构钢筋 | 1.钢筋种类、规格:现浇构件带肋钢筋 III级钢筋 φ25以外 2.计价综合考虑:砼浇筑方式、钢筋规格、连接方式、安装部位、钢筋抗震等级等 3.计价包括:钢筋制作、运输、损耗、绑扎、安装、焊接、电渣压力焊、钢筋机械连接等接头（综合接头形式）、浇捣混凝土时钢筋维护等，可能发生的倒运、存放、吊装、连接等，以及现浇构件中固定位置的支撑钢筋、双层钢筋用的隔铁、预制构件的吊钩及因钢筋加工综合开料和钢筋出厂实尺长度所引起钢筋非设计接驳或搭接长度等相关费用 4.完成本清单项目所需的一切相关工作，综合考虑超高降效 | t | 10.385 |  |  |  | 3930.51
本页小计
分部分项工程项目清单计价表
工程名称：1~3#塔楼—粗装工程 | [6 empty] | 第 22 页 共 36 页
序号 | 项目编码 | 项目名称 | 项目特征描述 | 计量 单位 | 工程量 | 金额（元）
[6 empty] | 综合单价 |  | 合价 | 综合单价最高限价
27 | 010506010019 | 现浇混凝土二次结构钢筋 | 1.钢筋种类、规格:现浇构件箍筋 圆钢 Ⅰ级钢筋 φ10内 2.计价综合考虑:砼浇筑方式、钢筋规格、连接方式、安装部位、钢筋抗震等级等 3.计价包括:钢筋制作、运输、损耗、绑扎、安装、焊接、电渣压力焊、钢筋机械连接等接头（综合接头形式）、浇捣混凝土时钢筋维护等，可能发生的倒运、存放、吊装、连接等，以及现浇构件中固定位置的支撑钢筋、双层钢筋用的隔铁、预制构件的吊钩及因钢筋加工综合开料和钢筋出厂实尺长度所引起钢筋非设计接驳或搭接长度等相关费用 4.完成本清单项目所需的一切相关工作，综合考虑超高降效 | t | 10.385 |  |  |  | 5157.6
本页小计
分部分项工程项目清单计价表
工程名称：1~3#塔楼—粗装工程 | [6 empty] | 第 23 页 共 36 页
序号 | 项目编码 | 项目名称 | 项目特征描述 | 计量 单位 | 工程量 | 金额（元）
[6 empty] | 综合单价 |  | 合价 | 综合单价最高限价
28 | 010506010020 | 现浇混凝土二次结构钢筋 | 1.钢筋种类、规格:现浇构件箍筋 带肋钢筋 III级钢筋 φ10以内 2.计价综合考虑:砼浇筑方式、钢筋规格、连接方式、安装部位、钢筋抗震等级等 3.计价包括:钢筋制作、运输、损耗、绑扎、安装、焊接、电渣压力焊、钢筋机械连接等接头（综合接头形式）、浇捣混凝土时钢筋维护等，可能发生的倒运、存放、吊装、连接等，以及现浇构件中固定位置的支撑钢筋、双层钢筋用的隔铁、预制构件的吊钩及因钢筋加工综合开料和钢筋出厂实尺长度所引起钢筋非设计接驳或搭接长度等相关费用 4.完成本清单项目所需的一切相关工作，综合考虑超高降效 | t | 3.462 |  |  |  | 5444.73
本页小计
分部分项工程项目清单计价表
工程名称：1~3#塔楼—粗装工程 | [6 empty] | 第 24 页 共 36 页
序号 | 项目编码 | 项目名称 | 项目特征描述 | 计量 单位 | 工程量 | 金额（元）
[6 empty] | 综合单价 |  | 合价 | 综合单价最高限价
29 | 010506010021 | 现浇混凝土二次结构钢筋 | 1.钢筋种类、规格:现浇构件箍筋 带肋钢筋 III级钢筋 φ12--25 2.计价综合考虑:砼浇筑方式、钢筋规格、连接方式、安装部位、钢筋抗震等级等 3.计价包括:钢筋制作、运输、损耗、绑扎、安装、焊接、电渣压力焊、钢筋机械连接等接头（综合接头形式）、浇捣混凝土时钢筋维护等，可能发生的倒运、存放、吊装、连接等，以及现浇构件中固定位置的支撑钢筋、双层钢筋用的隔铁、预制构件的吊钩及因钢筋加工综合开料和钢筋出厂实尺长度所引起钢筋非设计接驳或搭接长度等相关费用 4.完成本清单项目所需的一切相关工作，综合考虑超高降效 | t | 3.462 |  |  |  | 4148.43
二次结构模板工程
30 | 010505011005 | 构造柱模板 | 1.模板类型、周长:构造柱模板，综合考虑 2.支模高度:3.6m以内 3.柱形状、截面尺寸综合考虑 4.综合考虑各种钢模板、木模板、支架、地下室顶板回顶等的支、拆、运输费用及模板、支架的摊销（或租赁）及因防火需要为模板支架淋水的费用 5.综合考虑:大空间、大体积混凝土所需增加的费用 6.完成本清单项目所需的一切相关工作，综合考虑超高降效 | m2 | 3395.68 |  |  |  | 55.57
本页小计
分部分项工程项目清单计价表
工程名称：1~3#塔楼—粗装工程 | [6 empty] | 第 25 页 共 36 页
序号 | 项目编码 | 项目名称 | 项目特征描述 | 计量 单位 | 工程量 | 金额（元）
[6 empty] | 综合单价 |  | 合价 | 综合单价最高限价
31 | 010505011006 | 构造柱模板 | 1.模板类型:构造柱模板 2.支模高度:3.6m~8.4m 每增加1m内 3.柱形状、截面尺寸综合考虑 4.综合考虑各种钢模板、木模板、支架、地下室顶板回顶等的支、拆、运输费用及模板、支架的摊销（或租赁）及因防火需要为模板支架淋水的费用 5.综合考虑:大空间、大体积混凝土所需增加的费用 6.完成本清单项目所需的一切相关工作，综合考虑超高降效 | m2 | 252.02 |  |  |  | 4.39
32 | 010505012005 | 圈梁模板 | 1.搭设高度:综合考虑 2.综合考虑各种钢模板、木模板、支架、地下室顶板回顶等的支、拆、运输费用及模板、支架的摊销（或租赁）及因防火需要为模板支架淋水的费用 3.综合考虑:大空间、大体积混凝土所需增加的费用 4.完成本清单项目所需的一切相关工作，综合考虑超高降效 | m2 | 3058.34 |  |  |  | 50.87
33 | 010505013004 | 过梁模板 | 1.搭设高度:综合考虑 2.综合考虑各种钢模板、木模板、支架、地下室顶板回顶等的支、拆、运输费用及模板、支架的摊销（或租赁）及因防火需要为模板支架淋水的费用 3.综合考虑:大空间、大体积混凝土所需增加的费用 4.完成本清单项目所需的一切相关工作，综合考虑超高降效 | m2 | 1676.98 |  |  |  | 50.87
本页小计
分部分项工程项目清单计价表
工程名称：1~3#塔楼—粗装工程 | [6 empty] | 第 26 页 共 36 页
序号 | 项目编码 | 项目名称 | 项目特征描述 | 计量 单位 | 工程量 | 金额（元）
[6 empty] | 综合单价 |  | 合价 | 综合单价最高限价
34 | 010505013005 | 压顶模板 | 1.搭设高度:综合考虑 2.综合考虑各种钢模板、木模板、支架、地下室顶板回顶等的支、拆、运输费用及模板、支架的摊销（或租赁）及因防火需要为模板支架淋水的费用 3.综合考虑:大空间、大体积混凝土所需增加的费用 4.完成本清单项目所需的一切相关工作，综合考虑超高降效 | m | 2203.73 |  |  |  | 40.03
35 | 010505012006 | 反坎模板 | 1.部位:反坎、门槛 2.综合考虑各种钢模板、木模板、支架、地下室顶板回顶等的支、拆、运输费用及模板、支架的摊销（或租赁）及因防火需要为模板支架淋水的费用 3.综合考虑:大空间、大体积混凝土所需增加的费用 4.完成本清单项目所需的一切相关工作，综合考虑超高降效 | m2 | 2365.89 |  |  |  | 50.87
36 | 010505002003 | 基础模板 | 1.部位:设备基础 2.综合考虑各种钢模板、木模板、支架、地下室顶板回顶等的支、拆、运输费用及模板、支架的摊销（或租赁）及因防火需要为模板支架淋水的费用 3.综合考虑:大空间、大体积混凝土所需增加的费用 4.完成本清单项目所需的一切相关工作，综合考虑超高降效 | m2 | 0.28 |  |  |  | 57.69
地面工程
L1楼面一(地砖楼面)
本页小计
分部分项工程项目清单计价表
工程名称：1~3#塔楼—粗装工程 | [6 empty] | 第 27 页 共 36 页
序号 | 项目编码 | 项目名称 | 项目特征描述 | 计量 单位 | 工程量 | 金额（元）
[6 empty] | 综合单价 |  | 合价 | 综合单价最高限价
37 | 011101001011 | 水泥砂浆楼地面 | 1.20~30厚DS-M15干硬性水泥砂浆找平层(有管线预埋时取30厚度普通预拌砂浆,其他取20厚干硬性水泥砂浆)(基层清理干净,素水泥浆一道) 2.计价综合考虑砂浆种类、厚度、配合比、基底类型、楼梯台阶防滑条种类、规格 3.计价包括修整表面、基层处理（水刀拉毛）、砂浆制作、运输、抹灰、找平、罩面、压光等相关费用 4.完成本清单项目所需的一切相关工作，综合考虑超高降效 | m2 | 2989.9 |  |  |  | 16.89
38 | 011106001003 | 水泥砂浆楼梯 | 1.20~30厚DS-M15干硬性水泥砂浆找平层(有管线预埋时取30厚度普通预拌砂浆,其他取20厚干硬性水泥砂浆)(基层清理干净,素水泥浆一道) 2.计价综合考虑砂浆种类、厚度、配合比、基底类型、楼梯台阶防滑条种类、规格 3.计价包括修整表面、基层处理（水刀拉毛）、砂浆制作、运输、抹灰、找平、罩面、压光等相关费用 4.完成本清单项目所需的一切相关工作，综合考虑超高降效 | m2 | 1528.91 |  |  |  | 45.37
L6楼面六(架空沉箱卫生间楼面)
本页小计
分部分项工程项目清单计价表
工程名称：1~3#塔楼—粗装工程 | [6 empty] | 第 28 页 共 36 页
序号 | 项目编码 | 项目名称 | 项目特征描述 | 计量 单位 | 工程量 | 金额（元）
[6 empty] | 综合单价 |  | 合价 | 综合单价最高限价
39 | 011101001012 | 水泥砂浆楼地面 | 1.10~30厚DS-M20水泥防水砂浆(掺5%防水剂)补平找坡,2%坡向二次排水口,阴角与阳角位置分别作的圆弧处理R100及R10 2.120宽灰砂砖砌体基座 3.C20浇筑50厚钢筋混凝土预制板(约600x750,内配Φ6@200单层双向钢筋网片),板缝间用砂浆塞缝堵严 4.计价综合考虑砂浆种类、厚度、配合比、基底类型、楼梯台阶防滑条种类、规格 5.计价包括修整表面、基层处理（水刀拉毛）、砂浆制作、运输、抹灰、找平、罩面、压光等相关费用 6.完成本清单项目所需的一切相关工作，综合考虑超高降效 | m2 | 1966.26 |  |  |  | 103.22
L7楼面七(小降板卫生间楼面)
40 | 011101001013 | 水泥砂浆楼地面 | 1.10~30厚DS-M20水泥砂浆找平找坡层,2%坡向二次排水口,阴角与阳角位置分别作的圆弧处理R100及R10 2.计价综合考虑砂浆种类、厚度、配合比、基底类型、楼梯台阶防滑条种类、规格 3.计价包括修整表面、基层处理（水刀拉毛）、砂浆制作、运输、抹灰、找平、罩面、压光等相关费用 4.完成本清单项目所需的一切相关工作，综合考虑超高降效 | m2 | 1829.45 |  |  |  | 17.01
L13楼面十三(防静电楼面)
本页小计
分部分项工程项目清单计价表
工程名称：1~3#塔楼—粗装工程 | [6 empty] | 第 29 页 共 36 页
序号 | 项目编码 | 项目名称 | 项目特征描述 | 计量 单位 | 工程量 | 金额（元）
[6 empty] | 综合单价 |  | 合价 | 综合单价最高限价
41 | 011101001014 | 水泥砂浆楼地面 | 1.20厚DW-M20水泥砂浆掺入水泥用量5%的防水剂 2.计价综合考虑砂浆种类、厚度、配合比、基底类型、楼梯台阶防滑条种类、规格 3.计价包括修整表面、基层处理（水刀拉毛）、砂浆制作、运输、抹灰、找平、罩面、压光等相关费用 4.完成本清单项目所需的一切相关工作，综合考虑超高降效 | m2 | 473.23 |  |  |  | 17.01
42 | 011101002003 | 细石混凝土楼地面 | 1.材料:40厚C25细石混凝土,随打随抹光 2.计价综合考虑:嵌缝材料种类、钢筋规格型号、砂浆厚度、砂浆配合比、平立面等 3.计价包括:材料费用、材料运输、基层处理、细石混凝土及砂浆制作、运输、铺筑、养护、设置分格缝、嵌缝材料、钢筋制安、屋面排水沟等相关费用 4.当砼等级、砼厚度发生变化时，调整面层材料的价差 5.完成本清单项目所需的一切相关工作，综合考虑超高降效 | m2 | 473.23 |  |  |  | 35.68
本页小计
分部分项工程项目清单计价表
工程名称：1~3#塔楼—粗装工程 | [6 empty] | 第 30 页 共 36 页
序号 | 项目编码 | 项目名称 | 项目特征描述 | 计量 单位 | 工程量 | 金额（元）
[6 empty] | 综合单价 |  | 合价 | 综合单价最高限价
43 | 011403001014 | 防静电漆地面 | 1.0.5~1.5厚无溶剂防静电面涂层 2.无溶剂防静电底涂一遍 3.计价综合考虑遍数、腻子种类、基底类型、防护材料种类 4.计价包括基层、面层、刮腻子、油漆、涂料、裱糊、材料运输等相关费用 5.完成本清单项目所需的一切相关工作，综合考虑超高降效 | m2 | 473.23 |  |  |  | 26.34
G4地面四(有地下室的架空层地面)
44 | 011101001015 | 水泥砂浆楼地面 | 1.20厚DW-M15防水砂浆找平(基层清理干净,素水泥浆一道) 2.计价综合考虑砂浆种类、厚度、配合比、基底类型、楼梯台阶防滑条种类、规格 3.计价包括修整表面、基层处理（水刀拉毛）、砂浆制作、运输、抹灰、找平、罩面、压光等相关费用 4.完成本清单项目所需的一切相关工作，综合考虑超高降效 | m2 | 443.1 |  |  |  | 16.91
T1踢脚一(水泥砂浆踢脚)
本页小计
分部分项工程项目清单计价表
工程名称：1~3#塔楼—粗装工程 | [6 empty] | 第 31 页 共 36 页
序号 | 项目编码 | 项目名称 | 项目特征描述 | 计量 单位 | 工程量 | 金额（元）
[6 empty] | 综合单价 |  | 合价 | 综合单价最高限价
45 | 011105001006 | 水泥砂浆踢脚线 | 1.15厚DP-M15水泥砂浆找平(加气混凝土墙体用DPM10水泥砂浆),分两遍成活,底层抹灰应压实搓毛 2.10厚DP-M20水泥砂浆抹面压光 3.灰色水泥色浆二遍,砂纸磨平 4.计价综合考虑砂浆种类、厚度、配合比、基底类型 5.计价包括修整表面、基层处理、砂浆制作、运输、抹灰、找平、罩面、压光等相关费用 6.完成本清单项目所需的一切相关工作，综合考虑超高降效 | m2 | 298.93 |  |  |  | 63.53
T2踢脚二(面砖踢脚)
46 | 011105001007 | 水泥砂浆踢脚线（普通工艺） | 1.普通工艺:15厚DP-M15水泥砂浆找平,分两遍成活,底层抹灰应压实搓毛 2.计价综合考虑砂浆种类、厚度、配合比、基底类型、楼梯台阶防滑条种类、规格 3.计价包括修整表面、基层处理（水刀拉毛）、砂浆制作、运输、抹灰、找平、罩面、压光等相关费用 4.综合考虑墙面超高增加的抹灰厚度、墙面钉挂（网）的墙面抹灰增加费用 5.完成本清单项目所需的一切相关工作，综合考虑超高降效 | m2 | 301 |  |  |  | 19.25
本页小计
分部分项工程项目清单计价表
工程名称：1~3#塔楼—粗装工程 | [6 empty] | 第 32 页 共 36 页
序号 | 项目编码 | 项目名称 | 项目特征描述 | 计量 单位 | 工程量 | 金额（元）
[6 empty] | 综合单价 |  | 合价 | 综合单价最高限价
47 | 011105001008 | 水泥砂浆踢脚线（铝膜薄砌薄抹） | 1.铝膜薄砌薄抹:7~8厚DP-M15聚合物抗裂合成纤维水泥砂浆 2.计价综合考虑砂浆种类、厚度、配合比、基底类型、楼梯台阶防滑条种类、规格 3.计价包括修整表面、基层处理（水刀拉毛）、砂浆制作、运输、抹灰、找平、罩面、压光等相关费用 4.综合考虑墙面超高增加的抹灰厚度、墙面钉挂（网）的墙面抹灰增加费用 5.完成本清单项目所需的一切相关工作，综合考虑超高降效 | m2 | 301 |  |  |  | 14.72
隐藏式混凝土散水
48 | 010502029002 | 散水 | 1.60厚C15混凝土 2.60厚中砂铺垫 3.素土夯实,向外找坡5% 4.计价综合考虑:垫层种类、厚度、面层厚度、变形缝填塞材料种类 5.计价包括:填塞材料、混凝土制作、运输、浇筑、振捣、养护、变形缝填塞、垫层铺设等相关费用 6.完成本清单项目所需的一切相关工作，综合考虑超高降效 | m2 | 331.94 |  |  |  | 59.36
抹灰工程
N1内墙一(无保温-涂料内墙)
本页小计
分部分项工程项目清单计价表
工程名称：1~3#塔楼—粗装工程 | [6 empty] | 第 33 页 共 36 页
序号 | 项目编码 | 项目名称 | 项目特征描述 | 计量 单位 | 工程量 | 金额（元）
[6 empty] | 综合单价 |  | 合价 | 综合单价最高限价
49 | 011201001012 | 墙、柱面一般抹灰 | 1.15厚DP-M15聚合物抗裂合成纤维水泥砂浆找平,分两遍成活,底层抹灰应压实搓毛 2.DP-M25水泥砂浆甩毛 3.计价综合考虑砂浆种类、厚度、配合比、基底类型、楼梯台阶防滑条种类、规格 4.计价包括修整表面、基层处理（水刀拉毛）、砂浆制作、运输、抹灰、找平、罩面、压光等相关费用 5.综合考虑墙面超高增加的抹灰厚度、墙面钉挂（网）的墙面抹灰增加费用 6.完成本清单项目所需的一切相关工作，综合考虑超高降效 | m2 | 3641.38 |  |  |  | 27.07
N5内墙五(涂料防水内墙)
50 | 011201001013 | 墙、柱面一般抹灰 | 1.12厚DW-M15聚合物抗裂合成纤维水泥防水砂浆,分层压实、抹平 2.DP-M25水泥砂浆甩毛 3.计价综合考虑砂浆种类、厚度、配合比、基底类型、楼梯台阶防滑条种类、规格 4.计价包括修整表面、基层处理（水刀拉毛）、砂浆制作、运输、抹灰、找平、罩面、压光等相关费用 5.综合考虑墙面超高增加的抹灰厚度、墙面钉挂（网）的墙面抹灰增加费用 6.完成本清单项目所需的一切相关工作，综合考虑超高降效 | m2 | 2757.32 |  |  |  | 22.5
N8内墙八(高精砌块无防水内墙)
本页小计
分部分项工程项目清单计价表
工程名称：1~3#塔楼—粗装工程 | [6 empty] | 第 34 页 共 36 页
序号 | 项目编码 | 项目名称 | 项目特征描述 | 计量 单位 | 工程量 | 金额（元）
[6 empty] | 综合单价 |  | 合价 | 综合单价最高限价
51 | 011201001014 | 墙、柱面一般抹灰 | 1.5~8厚DP-M15聚合物抗裂合成纤维水泥砂浆(仅砌体部分) 2.计价综合考虑砂浆种类、厚度、配合比、基底类型、楼梯台阶防滑条种类、规格 3.计价包括修整表面、基层处理（水刀拉毛）、砂浆制作、运输、抹灰、找平、罩面、压光等相关费用 4.综合考虑墙面超高增加的抹灰厚度、墙面钉挂（网）的墙面抹灰增加费用 5.完成本清单项目所需的一切相关工作，综合考虑超高降效 | m2 | 7155.29 |  |  |  | 13.37
N24内墙二十四(砂浆内墙)
52 | 011201001015 | 墙、柱面一般抹灰 | 1.砌块墙体,随砌随原浆抹平 2.适用范围:适用于电梯井道等隐蔽工程内墙 3.计价综合考虑砂浆种类、厚度、配合比、基底类型、楼梯台阶防滑条种类、规格 4.计价包括修整表面、基层处理（水刀拉毛）、砂浆制作、运输、抹灰、找平、罩面、压光等相关费用 5.综合考虑墙面超高增加的抹灰厚度、墙面钉挂（网）的墙面抹灰增加费用 6.完成本清单项目所需的一切相关工作，综合考虑超高降效 | m2 | 4331.91 |  |  |  | 9.48
挂网
本页小计
分部分项工程项目清单计价表
工程名称：1~3#塔楼—粗装工程 | [6 empty] | 第 35 页 共 36 页
序号 | 项目编码 | 项目名称 | 项目特征描述 | 计量 单位 | 工程量 | 金额（元）
[6 empty] | 综合单价 |  | 合价 | 综合单价最高限价
53 | 010506023008 | 钢丝网 | 1.材料:镀锌钢丝网 2.计价综合考虑品种、材质、规格、厚度 3.剪钢（铁）网、安装、安膨胀螺栓、运输等一切相关费用 4.完成本清单项目所需的一切相关工作，综合考虑超高降效 | m2 | 5000.86 |  |  |  | 15.44
54 | 010506023009 | 耐碱玻璃纤维网格布 | 1.材料:耐碱玻璃纤维网格布 2.计价综合考虑品种、材质、规格、厚度 3.剪钢（铁）网、安装、安膨胀螺栓、运输等一切相关费用 4.完成本清单项目所需的一切相关工作，综合考虑超高降效 | m2 | 1428.82 |  |  |  | 11.11
部品构件
55 | 010607006003 | 钢梯 | 1.钢梯形式:爬式，综合考虑安装高度、安装部位 2.图集:钢爬梯做法参照15ZJ401-A28-T5 3.包含超高降效增加费 4.计价包括钢爬梯及连接件的制作、安装、运输、除锈、防腐、油漆等费用 5.未尽事项详见图纸、招标文件、工程量清单计价说明、国家相关规范等 6.完成本清单项目所需的一切相关工作，综合考虑超高降效 | t | 0.035 |  |  |  | 5108.83
本页小计
分部分项工程项目清单计价表
工程名称：1~3#塔楼—粗装工程 | [6 empty] | 第 36 页 共 36 页
序号 | 项目编码 | 项目名称 | 项目特征描述 | 计量 单位 | 工程量 | 金额（元）
[6 empty] | 综合单价 |  | 合价 | 综合单价最高限价
56 | 010503015001 | 成品烟道及通风道 | 1.工程部位:所有厨房 2.排烟井均采用成品烟道 3.综合考虑止回阀等各种配件，包含烟道反坎，细部节点的构造做法 4.图集:《住宅高粤21J/T910》，第6页厨房排气道型号选用500*500等截面正方形排所道系统 5.完成本清单项目所需的一切相关工作，综合考虑超高降效 | m | 1696.2 |  |  |  | 179.16
57 | 030703013001 | 不锈钢风帽 | 1.构件类型:风帽型号选用BQ-540*540 2.图集:《住宅高粤21J/T910》，第6页风帽型号选用BQ-540*540 3.完成本清单项目所需的一切相关工作，综合考虑超高降效 | 个 | 18 |  |  |  | 369.15
58 | 010503016002 | 水簸箕 | 1.构件类型:水簸箕 2.图集:11J930 D/27 3.完成本清单项目所需的一切相关工作，综合考虑超高降效 | 个 | 158 |  |  |  | 46.24
本页小计
合 计

## E.2.1 分部分项工程项目清单计价表-显示综合单价最高_25
分部分项工程项目清单计价表
工程名称：1~3#塔楼—防水工程 | [6 empty] | 第 1 页 共 12 页
序号 | 项目编码 | 项目名称 | 项目特征描述 | 计量 单位 | 工程量 | 金额（元）
[6 empty] | 综合单价 |  | 合价 | 综合单价最高限价
地上防水工程
W2外墙二(无保温涂料外墙)
1 | 010903002011 | 墙面涂膜防水 | 1.材料:2.0厚防水浆料 2.计价综合考虑:涂膜遍数 3.计价包括:材料费用、材料运输、基层处理、刷基层处理剂、涂刷防水膜、综合考虑搭接、附加层、加强层的增加以及附加层、加强层和R角的处理等相关费用 4.完成本清单项目所需的一切相关工作，综合考虑超高降效 | m2 | 12103.96 |  |  |  | 39.02
2 | 010903003007 | 墙面砂浆防水 | 1.材料:10厚防水砂浆 2.计价综合考虑砂浆种类、厚度、配合比、基底类型、楼梯台阶防滑条种类、规格 3.计价包括修整表面、基层处理（水刀拉毛）、砂浆制作、运输、抹灰、找平、罩面、压光等相关费用 4.综合考虑墙面超高增加的抹灰厚度、墙面钉挂（网）的墙面抹灰增加费用 5.完成本清单项目所需的一切相关工作，综合考虑超高降效 | m2 | 12103.96 |  |  |  | 34.24
3 | 010506023010 | 钢丝网 | 1.材料:热镀锌电焊网 2.计价综合考虑品种、材质、规格、厚度 3.剪钢（铁）网、安装、安膨胀螺栓、运输等一切相关费用 4.完成本清单项目所需的一切相关工作，综合考虑超高降效 | m2 | 12103.96 |  |  |  | 15.44
W3外墙三(干挂石材外墙/铝板幕墙)
本页小计
分部分项工程项目清单计价表
工程名称：1~3#塔楼—防水工程 | [6 empty] | 第 2 页 共 12 页
序号 | 项目编码 | 项目名称 | 项目特征描述 | 计量 单位 | 工程量 | 金额（元）
[6 empty] | 综合单价 |  | 合价 | 综合单价最高限价
4 | 010903002012 | 墙面涂膜防水 | 1.材料:2.0厚防水浆料 2.计价综合考虑:涂膜遍数 3.计价包括:材料费用、材料运输、基层处理、刷基层处理剂、涂刷防水膜、综合考虑搭接、附加层、加强层的增加以及附加层、加强层和R角的处理等相关费用 4.完成本清单项目所需的一切相关工作，综合考虑超高降效 | m2 | 697.42 |  |  |  | 39.02
5 | 010903002013 | 墙面涂膜防水 | 1.材料:1.5厚聚合物水泥防水涂料Ⅱ型 2.计价综合考虑:涂膜遍数 3.计价包括:材料费用、材料运输、基层处理、刷基层处理剂、涂刷防水膜、综合考虑搭接、附加层、加强层的增加以及附加层、加强层和R角的处理等相关费用 4.完成本清单项目所需的一切相关工作，综合考虑超高降效 | m2 | 697.42 |  |  |  | 27.05
6 | 010506023011 | 钢丝网 | 1.材料:热镀锌电焊网 2.计价综合考虑品种、材质、规格、厚度 3.剪钢（铁）网、安装、安膨胀螺栓、运输等一切相关费用 4.完成本清单项目所需的一切相关工作，综合考虑超高降效 | m2 | 697.42 |  |  |  | 15.44
W5外墙五(无外保温涂料外墙-铝模)
本页小计
分部分项工程项目清单计价表
工程名称：1~3#塔楼—防水工程 | [6 empty] | 第 3 页 共 12 页
序号 | 项目编码 | 项目名称 | 项目特征描述 | 计量 单位 | 工程量 | 金额（元）
[6 empty] | 综合单价 |  | 合价 | 综合单价最高限价
7 | 010903002014 | 墙面涂膜防水 | 1.材料:2.0厚防水浆料 2.计价综合考虑:涂膜遍数 3.计价包括:材料费用、材料运输、基层处理、刷基层处理剂、涂刷防水膜、综合考虑搭接、附加层、加强层的增加以及附加层、加强层和R角的处理等相关费用 4.完成本清单项目所需的一切相关工作，综合考虑超高降效 | m2 | 43169.74 |  |  |  | 39.02
W6外墙六(全剪涂料外墙-有防水-铝模)
8 | 010903002015 | 墙面涂膜防水 | 1.材料:2.0mm厚聚合物水泥防水浆料Ⅰ型 2.计价综合考虑:涂膜遍数 3.计价包括:材料费用、材料运输、基层处理、刷基层处理剂、涂刷防水膜、综合考虑搭接、附加层、加强层的增加以及附加层、加强层和R角的处理等相关费用 4.完成本清单项目所需的一切相关工作，综合考虑超高降效 | m2 | 25137.73 |  |  |  | 39.02
9 | 010903002016 | 墙面涂膜防水 | 1.材料:1.0厚水泥基渗透结晶防水涂料(用量1.5kg/m2) 2.计价综合考虑:涂膜遍数 3.计价包括:材料费用、材料运输、基层处理、刷基层处理剂、涂刷防水膜、综合考虑搭接、附加层、加强层的增加以及附加层、加强层和R角的处理等相关费用 4.完成本清单项目所需的一切相关工作，综合考虑超高降效 | m2 | 25137.73 |  |  |  | 25.39
本页小计
分部分项工程项目清单计价表
工程名称：1~3#塔楼—防水工程 | [6 empty] | 第 4 页 共 12 页
序号 | 项目编码 | 项目名称 | 项目特征描述 | 计量 单位 | 工程量 | 金额（元）
[6 empty] | 综合单价 |  | 合价 | 综合单价最高限价
W10外墙十(飘窗顶板-铝模)
10 | 010903003008 | 墙面砂浆防水 | 1.材料:6厚DWS-M20 P6聚合物水泥防水砂浆 2.计价综合考虑砂浆种类、厚度、配合比、基底类型、楼梯台阶防滑条种类、规格 3.计价包括修整表面、基层处理（水刀拉毛）、砂浆制作、运输、抹灰、找平、罩面、压光等相关费用 4.综合考虑墙面超高增加的抹灰厚度、墙面钉挂（网）的墙面抹灰增加费用 5.完成本清单项目所需的一切相关工作，综合考虑超高降效 | m2 | 5551.81 |  |  |  | 22.39
11 | 010903003009 | 墙面砂浆防水 | 1.部位:当飘板出挑长度>600时,增加此道找坡层 2.材料:最薄5厚DPM15聚合物抗裂砂浆找坡≥5%(分层抹灰找坡) 3.计价综合考虑砂浆种类、厚度、配合比、基底类型、楼梯台阶防滑条种类、规格 4.计价包括修整表面、基层处理（水刀拉毛）、砂浆制作、运输、抹灰、找平、罩面、压光等相关费用 5.综合考虑墙面超高增加的抹灰厚度、墙面钉挂（网）的墙面抹灰增加费用 6.完成本清单项目所需的一切相关工作，综合考虑超高降效 | m2 | 5551.81 |  |  |  | 21.2
W12外墙十二(外墙飘板)
本页小计
分部分项工程项目清单计价表
工程名称：1~3#塔楼—防水工程 | [6 empty] | 第 5 页 共 12 页
序号 | 项目编码 | 项目名称 | 项目特征描述 | 计量 单位 | 工程量 | 金额（元）
[6 empty] | 综合单价 |  | 合价 | 综合单价最高限价
12 | 010903003010 | 墙面砂浆防水 | 1.材料:6厚DWS-M20 P6聚合物水泥防水砂浆 2.计价综合考虑砂浆种类、厚度、配合比、基底类型、楼梯台阶防滑条种类、规格 3.计价包括修整表面、基层处理（水刀拉毛）、砂浆制作、运输、抹灰、找平、罩面、压光等相关费用 4.综合考虑墙面超高增加的抹灰厚度、墙面钉挂（网）的墙面抹灰增加费用 5.完成本清单项目所需的一切相关工作，综合考虑超高降效 | m2 | 2919.68 |  |  |  | 22.39
13 | 010903003011 | 墙面砂浆防水 | 1.部位:木模工艺增加此道 2.材料:最薄5厚DP-M15普通防水砂浆找坡5%,抗渗等级P6(掺聚合物抗裂纤维),分层压实、抹平 3.计价综合考虑砂浆种类、厚度、配合比、基底类型、楼梯台阶防滑条种类、规格 4.计价包括修整表面、基层处理（水刀拉毛）、砂浆制作、运输、抹灰、找平、罩面、压光等相关费用 5.综合考虑墙面超高增加的抹灰厚度、墙面钉挂（网）的墙面抹灰增加费用 6.完成本清单项目所需的一切相关工作，综合考虑超高降效 | m2 | 2919.68 |  |  |  | 22.42
W13外墙十三(外墙雨棚)
本页小计
分部分项工程项目清单计价表
工程名称：1~3#塔楼—防水工程 | [6 empty] | 第 6 页 共 12 页
序号 | 项目编码 | 项目名称 | 项目特征描述 | 计量 单位 | 工程量 | 金额（元）
[6 empty] | 综合单价 |  | 合价 | 综合单价最高限价
14 | 010903003012 | 墙面砂浆防水 | 1.材料:5厚DWS-M20 P6聚合物水泥防水砂浆 2.计价综合考虑砂浆种类、厚度、配合比、基底类型、楼梯台阶防滑条种类、规格 3.计价包括修整表面、基层处理（水刀拉毛）、砂浆制作、运输、抹灰、找平、罩面、压光等相关费用 4.综合考虑墙面超高增加的抹灰厚度、墙面钉挂（网）的墙面抹灰增加费用 5.完成本清单项目所需的一切相关工作，综合考虑超高降效 | m2 | 29.83 |  |  |  | 21.2
15 | 010903003013 | 墙面砂浆防水 | 1.部位:木模工艺增加此道 2.材料:最薄5厚DP-M15普通防水砂浆找坡3%,抗渗等级P6(掺聚合物抗裂纤维),分层压实、抹平 3.计价综合考虑砂浆种类、厚度、配合比、基底类型、楼梯台阶防滑条种类、规格 4.计价包括修整表面、基层处理（水刀拉毛）、砂浆制作、运输、抹灰、找平、罩面、压光等相关费用 5.综合考虑墙面超高增加的抹灰厚度、墙面钉挂（网）的墙面抹灰增加费用 6.完成本清单项目所需的一切相关工作，综合考虑超高降效 | m2 | 28.87 |  |  |  | 22.42
屋面防水工程
R1屋面一(保温隔热平屋面)
本页小计
分部分项工程项目清单计价表
工程名称：1~3#塔楼—防水工程 | [6 empty] | 第 7 页 共 12 页
序号 | 项目编码 | 项目名称 | 项目特征描述 | 计量 单位 | 工程量 | 金额（元）
[6 empty] | 综合单价 |  | 合价 | 综合单价最高限价
16 | 010902001006 | 屋面卷材防水 | 1.材料:3.0厚SBS聚酯胎改性沥青防水卷材Ⅰ型+3.0厚SBS聚酯胎改性沥青防水卷材Ⅰ型 2.计价综合考虑:搭接以及附加层、加强层的增加等相关费用 3.计价包括:材料费用、材料运输、基层处理、刷底油、铺防水卷材、接缝、保护层铺设、阴阳角 4.完成本清单项目所需的一切相关工作，综合考虑超高降效 | m2 | 1723.23 |  |  |  | 85.27
17 | 010902002005 | 屋面涂膜防水 | 1.材料:2.0厚非固化橡胶沥青防水涂料 2.计价综合考虑:涂膜遍数 3.计价包括:材料费用、材料运输、基层处理、刷基层处理剂、涂刷防水膜、综合考虑搭接、附加层、加强层的增加以及附加层、加强层和R角的处理等相关费用 4.完成本清单项目所需的一切相关工作，综合考虑超高降效 | m2 | 1723.23 |  |  |  | 27.12
本页小计
分部分项工程项目清单计价表
工程名称：1~3#塔楼—防水工程 | [6 empty] | 第 8 页 共 12 页
序号 | 项目编码 | 项目名称 | 项目特征描述 | 计量 单位 | 工程量 | 金额（元）
[6 empty] | 综合单价 |  | 合价 | 综合单价最高限价
18 | 010902004005 | 屋面刚性层 | 1.材料:最薄处40厚C20细石混凝土保护层(最厚200),表面压光,平面内间距≤4000设纵横分格缝,缝宽15~20钢筋断开,缝内沥青密封膏 2.计价综合考虑:嵌缝材料种类、钢筋规格型号、砂浆厚度、砂浆配合比、平立面等 3.计价包括:材料费用、材料运输、基层处理、细石混凝土及砂浆制作、运输、铺筑、养护、设置分格缝、嵌缝材料、钢筋制安、屋面排水沟等相关费用 4.完成本清单项目所需的一切相关工作，综合考虑超高降效 | m2 | 1358.99 |  |  |  | 42.85
19 | 010506018005 | 屋面刚性层内配钢筋 | 1.材料:成品钢筋网片∅4@150双向 2.计价综合考虑:钢筋规格、钢筋等级、连接方式、安装部位等 3.计价包括:材料、钢筋网制作、运输、损耗、挂网、绑扎、焊接、搭接等相关费用 4.完成本清单项目所需的一切相关工作，综合考虑超高降效 | t | 1.789 |  |  |  | 5299.88
20 | 011101001016 | 水泥砂浆楼地面 | 1.20厚DM-M15普通水泥砂浆找平,表面扫毛 2.计价综合考虑砂浆种类、厚度、配合比、基底类型、楼梯台阶防滑条种类、规格 3.计价包括修整表面、基层处理（水刀拉毛）、砂浆制作、运输、抹灰、找平、罩面、压光等相关费用 4.完成本清单项目所需的一切相关工作，综合考虑超高降效 | m2 | 1358.99 |  |  |  | 16.89
本页小计
分部分项工程项目清单计价表
工程名称：1~3#塔楼—防水工程 | [6 empty] | 第 9 页 共 12 页
序号 | 项目编码 | 项目名称 | 项目特征描述 | 计量 单位 | 工程量 | 金额（元）
[6 empty] | 综合单价 |  | 合价 | 综合单价最高限价
21 | 011102003004 | 块料楼地面 | 1.面层材料:300x300防滑地砖 2.结合层厚度、砂浆配合比:5厚水泥胶浆贴,面用水泥浆擦缝 3.计价综合考虑块料厚度、颜色，石材的规格、颜色、铺贴样式、开孔尺寸、磨边形状、开槽类别、嵌缝、找平层及结合层砂浆种类、配合比、厚度等 4.计价包括基层处理、抹找平层、结合层、面层铺设、嵌缝、刷防护材料、块料（石材）损耗、下脚料、开孔、切角、磨边、抛光、防潮、防污、防渗漏、防锈、刷养护液或保护液、材料运输等相关费用 5.完成本清单项目所需的一切相关工作，综合考虑超高降效 | m2 | 1358.99 |  |  |  | 64.66
R2屋面二(非保温隔热平面)
22 | 010902001007 | 屋面卷材防水 | 1.材料:3.0厚SBS聚酯胎改性沥青防水卷材Ⅰ型+3.0厚SBS聚酯胎改性沥青防水卷材Ⅰ型 2.计价综合考虑:搭接以及附加层、加强层的增加等相关费用 3.计价包括:材料费用、材料运输、基层处理、刷底油、铺防水卷材、接缝、保护层铺设、阴阳角 4.完成本清单项目所需的一切相关工作，综合考虑超高降效 | m2 | 254.37 |  |  |  | 85.27
本页小计
分部分项工程项目清单计价表
工程名称：1~3#塔楼—防水工程 | [6 empty] | 第 10 页 共 12 页
序号 | 项目编码 | 项目名称 | 项目特征描述 | 计量 单位 | 工程量 | 金额（元）
[6 empty] | 综合单价 |  | 合价 | 综合单价最高限价
23 | 010902002006 | 屋面涂膜防水 | 1.材料:2.0厚非固化橡胶沥青防水涂料 2.计价综合考虑:涂膜遍数 3.计价包括:材料费用、材料运输、基层处理、刷基层处理剂、涂刷防水膜、综合考虑搭接、附加层、加强层的增加以及附加层、加强层和R角的处理等相关费用 4.完成本清单项目所需的一切相关工作，综合考虑超高降效 | m2 | 254.37 |  |  |  | 27.12
24 | 010902003004 | 屋面柔性隔离层 | 1.材料:200g/m2聚酯无纺布一道 2.计价综合考虑:部位、搭接以及附加层、加强层的增加 3.计价包括:基层处理、铺设隔离层 4.完成本清单项目所需的一切相关工作，综合考虑超高降效 | m2 | 209.46 |  |  |  | 4.13
25 | 010902004006 | 屋面刚性层 | 1.材料:最薄处40厚C20细石混凝土保护层(最厚200),表面压光,平面内间距≤4000设纵横分格缝,缝宽15~20钢筋断开,缝内沥青密封膏 2.计价综合考虑:嵌缝材料种类、钢筋规格型号、砂浆厚度、砂浆配合比、平立面等 3.计价包括:材料费用、材料运输、基层处理、细石混凝土及砂浆制作、运输、铺筑、养护、设置分格缝、嵌缝材料、钢筋制安、屋面排水沟等相关费用 4.完成本清单项目所需的一切相关工作，综合考虑超高降效 | m2 | 209.46 |  |  |  | 42.85
本页小计
分部分项工程项目清单计价表
工程名称：1~3#塔楼—防水工程 | [6 empty] | 第 11 页 共 12 页
序号 | 项目编码 | 项目名称 | 项目特征描述 | 计量 单位 | 工程量 | 金额（元）
[6 empty] | 综合单价 |  | 合价 | 综合单价最高限价
26 | 010506018006 | 屋面刚性层内配钢筋 | 1.材料:成品钢筋网片∅4@150双向 2.计价综合考虑:钢筋规格、钢筋等级、连接方式、安装部位等 3.计价包括:材料、钢筋网制作、运输、损耗、挂网、绑扎、焊接、搭接等相关费用 4.完成本清单项目所需的一切相关工作，综合考虑超高降效 | t | 0.276 |  |  |  | 5299.88
27 | 011101001017 | 水泥砂浆楼地面 | 1.20厚DM-M15普通水泥砂浆找平,表面扫毛 2.计价综合考虑砂浆种类、厚度、配合比、基底类型、楼梯台阶防滑条种类、规格 3.计价包括修整表面、基层处理（水刀拉毛）、砂浆制作、运输、抹灰、找平、罩面、压光等相关费用 4.完成本清单项目所需的一切相关工作，综合考虑超高降效 | m2 | 209.46 |  |  |  | 16.89
本页小计
分部分项工程项目清单计价表
工程名称：1~3#塔楼—防水工程 | [6 empty] | 第 12 页 共 12 页
序号 | 项目编码 | 项目名称 | 项目特征描述 | 计量 单位 | 工程量 | 金额（元）
[6 empty] | 综合单价 |  | 合价 | 综合单价最高限价
28 | 011102003005 | 块料楼地面 | 1.面层材料:300x300防滑地砖 2.结合层厚度、砂浆配合比:5厚水泥胶浆贴,面用水泥浆擦缝 3.计价综合考虑块料厚度、颜色，石材的规格、颜色、铺贴样式、开孔尺寸、磨边形状、开槽类别、嵌缝、找平层及结合层砂浆种类、配合比、厚度等 4.计价包括基层处理、抹找平层、结合层、面层铺设、嵌缝、刷防护材料、块料（石材）损耗、下脚料、开孔、切角、磨边、抛光、防潮、防污、防渗漏、防锈、刷养护液或保护液、材料运输等相关费用 5.完成本清单项目所需的一切相关工作，综合考虑超高降效 | m2 | 209.46 |  |  |  | 64.66
屋顶雨篷
29 | 011101001018 | 水泥砂浆楼地面 | 1.15厚1:2.5水泥砂浆（加5%防水粉） 2.图集:11ZJ901 2/22 3.计价综合考虑砂浆种类、厚度、配合比、基底类型、楼梯台阶防滑条种类、规格 4.计价包括修整表面、基层处理（水刀拉毛）、砂浆制作、运输、抹灰、找平、罩面、压光等相关费用 5.完成本清单项目所需的一切相关工作，综合考虑超高降效 | m2 | 8.44 |  |  |  | 13.55
本页小计
合 计

## E.2.1 分部分项工程项目清单计价表-显示综合单价最高_26
分部分项工程项目清单计价表
工程名称：1~3#塔楼—保温工程 | [6 empty] | 第 1 页 共 2 页
序号 | 项目编码 | 项目名称 | 项目特征描述 | 计量 单位 | 工程量 | 金额（元）
[6 empty] | 综合单价 |  | 合价 | 综合单价最高限价
内墙及楼地面保温工程
1 | 011001003002 | 保温隔热墙面 | 1.材料:20mm厚保温凝胶(分两遍成活) 2.计价综合考虑:平、立面，包括清理基层、保温凝胶制作、运输、抹平压实等相关费用 3.完成本清单项目所需的一切相关工作，综合考虑超高降效 | m2 | 40067.95 |  |  |  | 71.12
屋面保温工程
2 | 011001001002 | 保温隔热屋面 | 1.材料种类:100mm厚RC型B2级挤塑聚苯乙烯泡沫塑料板 2.计价综合考虑:保温隔热材料规格、隔气层材料品种和厚度、粘结材料种类和做法、防护材料种类和做法、铺设方式、砂浆种类、配合比等 3.计价包括:材料费用、材料运输、基层清理、拍实、平整、找坡、刷粘结材料、铺粘保温层、铺刷（喷）防护材料、砂浆制作、运输、抹平压实等相关费用 4.完成本清单项目所需的一切相关工作，综合考虑超高降效 | m2 | 1358.99 |  |  |  | 58.17
3 | 010502024004 | 填充混凝土 | 1.材料种类:最薄处30厚LC5.0泡沫混凝土找坡层,坡度≥2%,随浇随抹平 2.计价综合考虑填充部位、配合比、混凝土拌和料要求、混凝土掺加剂等，包括基层清理、混凝土制作、运输、浇筑、振捣、养护、嵌缝材料等相关费用 3.完成本清单项目所需的一切相关工作，综合考虑超高降效 | m3 | 407.7 |  |  |  | 198.8
本页小计
分部分项工程项目清单计价表
工程名称：1~3#塔楼—保温工程 | [6 empty] | 第 2 页 共 2 页
合 计

## E.2.1 分部分项工程项目清单计价表-显示综合单价最高_27
分部分项工程项目清单计价表
工程名称：4#塔楼—结构工程 | [6 empty] | 第 1 页 共 76 页
序号 | 项目编码 | 项目名称 | 项目特征描述 | 计量 单位 | 工程量 | 金额（元）
[6 empty] | 综合单价 |  | 合价 | 综合单价最高限价
钢筋工程
现浇混凝土柱钢筋
1 | 010506002022 | 现浇混凝土柱钢筋 | 1.钢筋种类、规格:现浇构件圆钢 Ⅰ级钢筋 φ10内 2.计价综合考虑:砼浇筑方式、钢筋规格、连接方式、安装部位、钢筋抗震等级等 3.计价包括:钢筋制作、运输、损耗、绑扎、安装、焊接、电渣压力焊、钢筋机械连接等接头（综合接头形式）、浇捣混凝土时钢筋维护等，可能发生的倒运、存放、吊装、连接等，以及现浇构件中固定位置的支撑钢筋、双层钢筋用的隔铁、预制构件的吊钩及因钢筋加工综合开料和钢筋出厂实尺长度所引起钢筋非设计接驳或搭接长度等相关费用 4.完成本清单项目所需的一切相关工作，综合考虑超高降效 | t | 16.874 |  |  |  | 4298.86
本页小计
分部分项工程项目清单计价表
工程名称：4#塔楼—结构工程 | [6 empty] | 第 2 页 共 76 页
序号 | 项目编码 | 项目名称 | 项目特征描述 | 计量 单位 | 工程量 | 金额（元）
[6 empty] | 综合单价 |  | 合价 | 综合单价最高限价
2 | 010506002023 | 现浇混凝土柱钢筋 | 1.钢筋种类、规格:现浇构件带肋钢筋 III级钢筋 φ10以内 2.计价综合考虑:砼浇筑方式、钢筋规格、连接方式、安装部位、钢筋抗震等级等 3.计价包括:钢筋制作、运输、损耗、绑扎、安装、焊接、电渣压力焊、钢筋机械连接等接头（综合接头形式）、浇捣混凝土时钢筋维护等，可能发生的倒运、存放、吊装、连接等，以及现浇构件中固定位置的支撑钢筋、双层钢筋用的隔铁、预制构件的吊钩及因钢筋加工综合开料和钢筋出厂实尺长度所引起钢筋非设计接驳或搭接长度等相关费用 4.完成本清单项目所需的一切相关工作，综合考虑超高降效 | t | 25.312 |  |  |  | 4172.85
本页小计
分部分项工程项目清单计价表
工程名称：4#塔楼—结构工程 | [6 empty] | 第 3 页 共 76 页
序号 | 项目编码 | 项目名称 | 项目特征描述 | 计量 单位 | 工程量 | 金额（元）
[6 empty] | 综合单价 |  | 合价 | 综合单价最高限价
3 | 010506002024 | 现浇混凝土柱钢筋 | 1.钢筋种类、规格:现浇构件带肋钢筋 III级钢筋 φ12--25 2.计价综合考虑:砼浇筑方式、钢筋规格、连接方式、安装部位、钢筋抗震等级等 3.计价包括:钢筋制作、运输、损耗、绑扎、安装、焊接、电渣压力焊、钢筋机械连接等接头（综合接头形式）、浇捣混凝土时钢筋维护等，可能发生的倒运、存放、吊装、连接等，以及现浇构件中固定位置的支撑钢筋、双层钢筋用的隔铁、预制构件的吊钩及因钢筋加工综合开料和钢筋出厂实尺长度所引起钢筋非设计接驳或搭接长度等相关费用 4.完成本清单项目所需的一切相关工作，综合考虑超高降效 | t | 59.061 |  |  |  | 4020.83
本页小计
分部分项工程项目清单计价表
工程名称：4#塔楼—结构工程 | [6 empty] | 第 4 页 共 76 页
序号 | 项目编码 | 项目名称 | 项目特征描述 | 计量 单位 | 工程量 | 金额（元）
[6 empty] | 综合单价 |  | 合价 | 综合单价最高限价
4 | 010506002025 | 现浇混凝土柱钢筋 | 1.钢筋种类、规格:现浇构件带肋钢筋 III级钢筋 φ25以外 2.计价综合考虑:砼浇筑方式、钢筋规格、连接方式、安装部位、钢筋抗震等级等 3.计价包括:钢筋制作、运输、损耗、绑扎、安装、焊接、电渣压力焊、钢筋机械连接等接头（综合接头形式）、浇捣混凝土时钢筋维护等，可能发生的倒运、存放、吊装、连接等，以及现浇构件中固定位置的支撑钢筋、双层钢筋用的隔铁、预制构件的吊钩及因钢筋加工综合开料和钢筋出厂实尺长度所引起钢筋非设计接驳或搭接长度等相关费用 4.完成本清单项目所需的一切相关工作，综合考虑超高降效 | t | 25.312 |  |  |  | 3930.51
本页小计
分部分项工程项目清单计价表
工程名称：4#塔楼—结构工程 | [6 empty] | 第 5 页 共 76 页
序号 | 项目编码 | 项目名称 | 项目特征描述 | 计量 单位 | 工程量 | 金额（元）
[6 empty] | 综合单价 |  | 合价 | 综合单价最高限价
5 | 010506002026 | 现浇混凝土柱钢筋 | 1.钢筋种类、规格:现浇构件箍筋 圆钢 Ⅰ级钢筋 φ10内 2.计价综合考虑:砼浇筑方式、钢筋规格、连接方式、安装部位、钢筋抗震等级等 3.计价包括:钢筋制作、运输、损耗、绑扎、安装、焊接、电渣压力焊、钢筋机械连接等接头（综合接头形式）、浇捣混凝土时钢筋维护等，可能发生的倒运、存放、吊装、连接等，以及现浇构件中固定位置的支撑钢筋、双层钢筋用的隔铁、预制构件的吊钩及因钢筋加工综合开料和钢筋出厂实尺长度所引起钢筋非设计接驳或搭接长度等相关费用 4.完成本清单项目所需的一切相关工作，综合考虑超高降效 | t | 25.312 |  |  |  | 5157.6
本页小计
分部分项工程项目清单计价表
工程名称：4#塔楼—结构工程 | [6 empty] | 第 6 页 共 76 页
序号 | 项目编码 | 项目名称 | 项目特征描述 | 计量 单位 | 工程量 | 金额（元）
[6 empty] | 综合单价 |  | 合价 | 综合单价最高限价
6 | 010506002027 | 现浇混凝土柱钢筋 | 1.钢筋种类、规格:现浇构件箍筋 带肋钢筋 III级钢筋 φ10以内 2.计价综合考虑:砼浇筑方式、钢筋规格、连接方式、安装部位、钢筋抗震等级等 3.计价包括:钢筋制作、运输、损耗、绑扎、安装、焊接、电渣压力焊、钢筋机械连接等接头（综合接头形式）、浇捣混凝土时钢筋维护等，可能发生的倒运、存放、吊装、连接等，以及现浇构件中固定位置的支撑钢筋、双层钢筋用的隔铁、预制构件的吊钩及因钢筋加工综合开料和钢筋出厂实尺长度所引起钢筋非设计接驳或搭接长度等相关费用 4.完成本清单项目所需的一切相关工作，综合考虑超高降效 | t | 8.437 |  |  |  | 5444.73
本页小计
分部分项工程项目清单计价表
工程名称：4#塔楼—结构工程 | [6 empty] | 第 7 页 共 76 页
序号 | 项目编码 | 项目名称 | 项目特征描述 | 计量 单位 | 工程量 | 金额（元）
[6 empty] | 综合单价 |  | 合价 | 综合单价最高限价
7 | 010506002028 | 现浇混凝土柱钢筋 | 1.钢筋种类、规格:现浇构件箍筋 带肋钢筋 III级钢筋 φ12--25 2.计价综合考虑:砼浇筑方式、钢筋规格、连接方式、安装部位、钢筋抗震等级等 3.计价包括:钢筋制作、运输、损耗、绑扎、安装、焊接、电渣压力焊、钢筋机械连接等接头（综合接头形式）、浇捣混凝土时钢筋维护等，可能发生的倒运、存放、吊装、连接等，以及现浇构件中固定位置的支撑钢筋、双层钢筋用的隔铁、预制构件的吊钩及因钢筋加工综合开料和钢筋出厂实尺长度所引起钢筋非设计接驳或搭接长度等相关费用 4.完成本清单项目所需的一切相关工作，综合考虑超高降效 | t | 8.437 |  |  |  | 4148.43
现浇混凝土墙钢筋
本页小计
分部分项工程项目清单计价表
工程名称：4#塔楼—结构工程 | [6 empty] | 第 8 页 共 76 页
序号 | 项目编码 | 项目名称 | 项目特征描述 | 计量 单位 | 工程量 | 金额（元）
[6 empty] | 综合单价 |  | 合价 | 综合单价最高限价
8 | 010506004022 | 现浇混凝土墙钢筋 | 1.钢筋种类、规格:现浇构件圆钢 Ⅰ级钢筋 φ10内 2.计价综合考虑:砼浇筑方式、钢筋规格、连接方式、安装部位、钢筋抗震等级等 3.计价包括:钢筋制作、运输、损耗、绑扎、安装、焊接、电渣压力焊、钢筋机械连接等接头（综合接头形式）、浇捣混凝土时钢筋维护等，可能发生的倒运、存放、吊装、连接等，以及现浇构件中固定位置的支撑钢筋、双层钢筋用的隔铁、预制构件的吊钩及因钢筋加工综合开料和钢筋出厂实尺长度所引起钢筋非设计接驳或搭接长度等相关费用 4.完成本清单项目所需的一切相关工作，综合考虑超高降效 | t | 19.601 |  |  |  | 4298.86
本页小计
分部分项工程项目清单计价表
工程名称：4#塔楼—结构工程 | [6 empty] | 第 9 页 共 76 页
序号 | 项目编码 | 项目名称 | 项目特征描述 | 计量 单位 | 工程量 | 金额（元）
[6 empty] | 综合单价 |  | 合价 | 综合单价最高限价
9 | 010506004023 | 现浇混凝土墙钢筋 | 1.钢筋种类、规格:现浇构件带肋钢筋 III级钢筋 φ10以内 2.计价综合考虑:砼浇筑方式、钢筋规格、连接方式、安装部位、钢筋抗震等级等 3.计价包括:钢筋制作、运输、损耗、绑扎、安装、焊接、电渣压力焊、钢筋机械连接等接头（综合接头形式）、浇捣混凝土时钢筋维护等，可能发生的倒运、存放、吊装、连接等，以及现浇构件中固定位置的支撑钢筋、双层钢筋用的隔铁、预制构件的吊钩及因钢筋加工综合开料和钢筋出厂实尺长度所引起钢筋非设计接驳或搭接长度等相关费用 4.完成本清单项目所需的一切相关工作，综合考虑超高降效 | t | 29.402 |  |  |  | 4172.85
本页小计
分部分项工程项目清单计价表
工程名称：4#塔楼—结构工程 | [6 empty] | 第 10 页 共 76 页
序号 | 项目编码 | 项目名称 | 项目特征描述 | 计量 单位 | 工程量 | 金额（元）
[6 empty] | 综合单价 |  | 合价 | 综合单价最高限价
10 | 010506004024 | 现浇混凝土墙钢筋 | 1.钢筋种类、规格:现浇构件带肋钢筋 III级钢筋 φ12--25 2.计价综合考虑:砼浇筑方式、钢筋规格、连接方式、安装部位、钢筋抗震等级等 3.计价包括:钢筋制作、运输、损耗、绑扎、安装、焊接、电渣压力焊、钢筋机械连接等接头（综合接头形式）、浇捣混凝土时钢筋维护等，可能发生的倒运、存放、吊装、连接等，以及现浇构件中固定位置的支撑钢筋、双层钢筋用的隔铁、预制构件的吊钩及因钢筋加工综合开料和钢筋出厂实尺长度所引起钢筋非设计接驳或搭接长度等相关费用 4.完成本清单项目所需的一切相关工作，综合考虑超高降效 | t | 68.605 |  |  |  | 4020.83
本页小计
分部分项工程项目清单计价表
工程名称：4#塔楼—结构工程 | [6 empty] | 第 11 页 共 76 页
序号 | 项目编码 | 项目名称 | 项目特征描述 | 计量 单位 | 工程量 | 金额（元）
[6 empty] | 综合单价 |  | 合价 | 综合单价最高限价
11 | 010506004025 | 现浇混凝土墙钢筋 | 1.钢筋种类、规格:现浇构件带肋钢筋 III级钢筋 φ25以外 2.计价综合考虑:砼浇筑方式、钢筋规格、连接方式、安装部位、钢筋抗震等级等 3.计价包括:钢筋制作、运输、损耗、绑扎、安装、焊接、电渣压力焊、钢筋机械连接等接头（综合接头形式）、浇捣混凝土时钢筋维护等，可能发生的倒运、存放、吊装、连接等，以及现浇构件中固定位置的支撑钢筋、双层钢筋用的隔铁、预制构件的吊钩及因钢筋加工综合开料和钢筋出厂实尺长度所引起钢筋非设计接驳或搭接长度等相关费用 4.完成本清单项目所需的一切相关工作，综合考虑超高降效 | t | 29.402 |  |  |  | 3930.51
本页小计
分部分项工程项目清单计价表
工程名称：4#塔楼—结构工程 | [6 empty] | 第 12 页 共 76 页
序号 | 项目编码 | 项目名称 | 项目特征描述 | 计量 单位 | 工程量 | 金额（元）
[6 empty] | 综合单价 |  | 合价 | 综合单价最高限价
12 | 010506004026 | 现浇混凝土墙钢筋 | 1.钢筋种类、规格:现浇构件箍筋 圆钢 Ⅰ级钢筋 φ10内 2.计价综合考虑:砼浇筑方式、钢筋规格、连接方式、安装部位、钢筋抗震等级等 3.计价包括:钢筋制作、运输、损耗、绑扎、安装、焊接、电渣压力焊、钢筋机械连接等接头（综合接头形式）、浇捣混凝土时钢筋维护等，可能发生的倒运、存放、吊装、连接等，以及现浇构件中固定位置的支撑钢筋、双层钢筋用的隔铁、预制构件的吊钩及因钢筋加工综合开料和钢筋出厂实尺长度所引起钢筋非设计接驳或搭接长度等相关费用 4.完成本清单项目所需的一切相关工作，综合考虑超高降效 | t | 29.402 |  |  |  | 5157.6
本页小计
分部分项工程项目清单计价表
工程名称：4#塔楼—结构工程 | [6 empty] | 第 13 页 共 76 页
序号 | 项目编码 | 项目名称 | 项目特征描述 | 计量 单位 | 工程量 | 金额（元）
[6 empty] | 综合单价 |  | 合价 | 综合单价最高限价
13 | 010506004027 | 现浇混凝土墙钢筋 | 1.钢筋种类、规格:现浇构件箍筋 带肋钢筋 III级钢筋 φ10以内 2.计价综合考虑:砼浇筑方式、钢筋规格、连接方式、安装部位、钢筋抗震等级等 3.计价包括:钢筋制作、运输、损耗、绑扎、安装、焊接、电渣压力焊、钢筋机械连接等接头（综合接头形式）、浇捣混凝土时钢筋维护等，可能发生的倒运、存放、吊装、连接等，以及现浇构件中固定位置的支撑钢筋、双层钢筋用的隔铁、预制构件的吊钩及因钢筋加工综合开料和钢筋出厂实尺长度所引起钢筋非设计接驳或搭接长度等相关费用 4.完成本清单项目所需的一切相关工作，综合考虑超高降效 | t | 9.801 |  |  |  | 5444.73
本页小计
分部分项工程项目清单计价表
工程名称：4#塔楼—结构工程 | [6 empty] | 第 14 页 共 76 页
序号 | 项目编码 | 项目名称 | 项目特征描述 | 计量 单位 | 工程量 | 金额（元）
[6 empty] | 综合单价 |  | 合价 | 综合单价最高限价
14 | 010506004028 | 现浇混凝土墙钢筋 | 1.钢筋种类、规格:现浇构件箍筋 带肋钢筋 III级钢筋 φ12--25 2.计价综合考虑:砼浇筑方式、钢筋规格、连接方式、安装部位、钢筋抗震等级等 3.计价包括:钢筋制作、运输、损耗、绑扎、安装、焊接、电渣压力焊、钢筋机械连接等接头（综合接头形式）、浇捣混凝土时钢筋维护等，可能发生的倒运、存放、吊装、连接等，以及现浇构件中固定位置的支撑钢筋、双层钢筋用的隔铁、预制构件的吊钩及因钢筋加工综合开料和钢筋出厂实尺长度所引起钢筋非设计接驳或搭接长度等相关费用 4.完成本清单项目所需的一切相关工作，综合考虑超高降效 | t | 9.801 |  |  |  | 4148.43
现浇混凝土梁钢筋
本页小计
分部分项工程项目清单计价表
工程名称：4#塔楼—结构工程 | [6 empty] | 第 15 页 共 76 页
序号 | 项目编码 | 项目名称 | 项目特征描述 | 计量 单位 | 工程量 | 金额（元）
[6 empty] | 综合单价 |  | 合价 | 综合单价最高限价
15 | 010506005025 | 现浇混凝土梁钢筋 | 1.钢筋种类、规格:现浇构件圆钢 Ⅰ级钢筋 φ10内 2.计价综合考虑:砼浇筑方式、钢筋规格、连接方式、安装部位、钢筋抗震等级等 3.计价包括:钢筋制作、运输、损耗、绑扎、安装、焊接、电渣压力焊、钢筋机械连接等接头（综合接头形式）、浇捣混凝土时钢筋维护等，可能发生的倒运、存放、吊装、连接等，以及现浇构件中固定位置的支撑钢筋、双层钢筋用的隔铁、预制构件的吊钩及因钢筋加工综合开料和钢筋出厂实尺长度所引起钢筋非设计接驳或搭接长度等相关费用 4.完成本清单项目所需的一切相关工作，综合考虑超高降效 | t | 6.845 |  |  |  | 4298.86
本页小计
分部分项工程项目清单计价表
工程名称：4#塔楼—结构工程 | [6 empty] | 第 16 页 共 76 页
序号 | 项目编码 | 项目名称 | 项目特征描述 | 计量 单位 | 工程量 | 金额（元）
[6 empty] | 综合单价 |  | 合价 | 综合单价最高限价
16 | 010506005026 | 现浇混凝土梁钢筋 | 1.钢筋种类、规格:现浇构件带肋钢筋 III级钢筋 φ10以内 2.计价综合考虑:砼浇筑方式、钢筋规格、连接方式、安装部位、钢筋抗震等级等 3.计价包括:钢筋制作、运输、损耗、绑扎、安装、焊接、电渣压力焊、钢筋机械连接等接头（综合接头形式）、浇捣混凝土时钢筋维护等，可能发生的倒运、存放、吊装、连接等，以及现浇构件中固定位置的支撑钢筋、双层钢筋用的隔铁、预制构件的吊钩及因钢筋加工综合开料和钢筋出厂实尺长度所引起钢筋非设计接驳或搭接长度等相关费用 4.完成本清单项目所需的一切相关工作，综合考虑超高降效 | t | 10.268 |  |  |  | 4172.85
本页小计
分部分项工程项目清单计价表
工程名称：4#塔楼—结构工程 | [6 empty] | 第 17 页 共 76 页
序号 | 项目编码 | 项目名称 | 项目特征描述 | 计量 单位 | 工程量 | 金额（元）
[6 empty] | 综合单价 |  | 合价 | 综合单价最高限价
17 | 010506005027 | 现浇混凝土梁钢筋 | 1.钢筋种类、规格:现浇构件带肋钢筋 III级钢筋 φ12--25 2.计价综合考虑:砼浇筑方式、钢筋规格、连接方式、安装部位、钢筋抗震等级等 3.计价包括:钢筋制作、运输、损耗、绑扎、安装、焊接、电渣压力焊、钢筋机械连接等接头（综合接头形式）、浇捣混凝土时钢筋维护等，可能发生的倒运、存放、吊装、连接等，以及现浇构件中固定位置的支撑钢筋、双层钢筋用的隔铁、预制构件的吊钩及因钢筋加工综合开料和钢筋出厂实尺长度所引起钢筋非设计接驳或搭接长度等相关费用 4.完成本清单项目所需的一切相关工作，综合考虑超高降效 | t | 23.958 |  |  |  | 4020.83
本页小计
分部分项工程项目清单计价表
工程名称：4#塔楼—结构工程 | [6 empty] | 第 18 页 共 76 页
序号 | 项目编码 | 项目名称 | 项目特征描述 | 计量 单位 | 工程量 | 金额（元）
[6 empty] | 综合单价 |  | 合价 | 综合单价最高限价
18 | 010506005028 | 现浇混凝土梁钢筋 | 1.钢筋种类、规格:现浇构件带肋钢筋 III级钢筋 φ25以外 2.计价综合考虑:砼浇筑方式、钢筋规格、连接方式、安装部位、钢筋抗震等级等 3.计价包括:钢筋制作、运输、损耗、绑扎、安装、焊接、电渣压力焊、钢筋机械连接等接头（综合接头形式）、浇捣混凝土时钢筋维护等，可能发生的倒运、存放、吊装、连接等，以及现浇构件中固定位置的支撑钢筋、双层钢筋用的隔铁、预制构件的吊钩及因钢筋加工综合开料和钢筋出厂实尺长度所引起钢筋非设计接驳或搭接长度等相关费用 4.完成本清单项目所需的一切相关工作，综合考虑超高降效 | t | 10.268 |  |  |  | 3930.51
本页小计
分部分项工程项目清单计价表
工程名称：4#塔楼—结构工程 | [6 empty] | 第 19 页 共 76 页
序号 | 项目编码 | 项目名称 | 项目特征描述 | 计量 单位 | 工程量 | 金额（元）
[6 empty] | 综合单价 |  | 合价 | 综合单价最高限价
19 | 010506005029 | 现浇混凝土梁钢筋 | 1.钢筋种类、规格:现浇构件箍筋 圆钢 Ⅰ级钢筋 φ10内 2.计价综合考虑:砼浇筑方式、钢筋规格、连接方式、安装部位、钢筋抗震等级等 3.计价包括:钢筋制作、运输、损耗、绑扎、安装、焊接、电渣压力焊、钢筋机械连接等接头（综合接头形式）、浇捣混凝土时钢筋维护等，可能发生的倒运、存放、吊装、连接等，以及现浇构件中固定位置的支撑钢筋、双层钢筋用的隔铁、预制构件的吊钩及因钢筋加工综合开料和钢筋出厂实尺长度所引起钢筋非设计接驳或搭接长度等相关费用 4.完成本清单项目所需的一切相关工作，综合考虑超高降效 | t | 10.268 |  |  |  | 5157.6
本页小计
分部分项工程项目清单计价表
工程名称：4#塔楼—结构工程 | [6 empty] | 第 20 页 共 76 页
序号 | 项目编码 | 项目名称 | 项目特征描述 | 计量 单位 | 工程量 | 金额（元）
[6 empty] | 综合单价 |  | 合价 | 综合单价最高限价
20 | 010506005030 | 现浇混凝土梁钢筋 | 1.钢筋种类、规格:现浇构件箍筋 带肋钢筋 III级钢筋 φ10以内 2.计价综合考虑:砼浇筑方式、钢筋规格、连接方式、安装部位、钢筋抗震等级等 3.计价包括:钢筋制作、运输、损耗、绑扎、安装、焊接、电渣压力焊、钢筋机械连接等接头（综合接头形式）、浇捣混凝土时钢筋维护等，可能发生的倒运、存放、吊装、连接等，以及现浇构件中固定位置的支撑钢筋、双层钢筋用的隔铁、预制构件的吊钩及因钢筋加工综合开料和钢筋出厂实尺长度所引起钢筋非设计接驳或搭接长度等相关费用 4.完成本清单项目所需的一切相关工作，综合考虑超高降效 | t | 3.423 |  |  |  | 5444.73
本页小计
分部分项工程项目清单计价表
工程名称：4#塔楼—结构工程 | [6 empty] | 第 21 页 共 76 页
序号 | 项目编码 | 项目名称 | 项目特征描述 | 计量 单位 | 工程量 | 金额（元）
[6 empty] | 综合单价 |  | 合价 | 综合单价最高限价
21 | 010506005031 | 现浇混凝土梁钢筋 | 1.钢筋种类、规格:现浇构件箍筋 带肋钢筋 III级钢筋 φ12--25 2.计价综合考虑:砼浇筑方式、钢筋规格、连接方式、安装部位、钢筋抗震等级等 3.计价包括:钢筋制作、运输、损耗、绑扎、安装、焊接、电渣压力焊、钢筋机械连接等接头（综合接头形式）、浇捣混凝土时钢筋维护等，可能发生的倒运、存放、吊装、连接等，以及现浇构件中固定位置的支撑钢筋、双层钢筋用的隔铁、预制构件的吊钩及因钢筋加工综合开料和钢筋出厂实尺长度所引起钢筋非设计接驳或搭接长度等相关费用 4.完成本清单项目所需的一切相关工作，综合考虑超高降效 | t | 3.423 |  |  |  | 4148.43
现浇混凝土楼板及屋面板钢筋
本页小计
分部分项工程项目清单计价表
工程名称：4#塔楼—结构工程 | [6 empty] | 第 22 页 共 76 页
序号 | 项目编码 | 项目名称 | 项目特征描述 | 计量 单位 | 工程量 | 金额（元）
[6 empty] | 综合单价 |  | 合价 | 综合单价最高限价
22 | 010506006022 | 现浇混凝土楼板及屋面板钢筋 | 1.钢筋种类、规格:现浇构件圆钢 Ⅰ级钢筋 φ10内 2.计价综合考虑:砼浇筑方式、钢筋规格、连接方式、安装部位、钢筋抗震等级等 3.计价包括:钢筋制作、运输、损耗、绑扎、安装、焊接、电渣压力焊、钢筋机械连接等接头（综合接头形式）、浇捣混凝土时钢筋维护等，可能发生的倒运、存放、吊装、连接等，以及现浇构件中固定位置的支撑钢筋、双层钢筋用的隔铁、预制构件的吊钩及因钢筋加工综合开料和钢筋出厂实尺长度所引起钢筋非设计接驳或搭接长度等相关费用 4.完成本清单项目所需的一切相关工作，综合考虑超高降效 | t | 13.776 |  |  |  | 4298.86
本页小计
分部分项工程项目清单计价表
工程名称：4#塔楼—结构工程 | [6 empty] | 第 23 页 共 76 页
序号 | 项目编码 | 项目名称 | 项目特征描述 | 计量 单位 | 工程量 | 金额（元）
[6 empty] | 综合单价 |  | 合价 | 综合单价最高限价
23 | 010506006023 | 现浇混凝土楼板及屋面板钢筋 | 1.钢筋种类、规格:现浇构件带肋钢筋 III级钢筋 φ10以内 2.计价综合考虑:砼浇筑方式、钢筋规格、连接方式、安装部位、钢筋抗震等级等 3.计价包括:钢筋制作、运输、损耗、绑扎、安装、焊接、电渣压力焊、钢筋机械连接等接头（综合接头形式）、浇捣混凝土时钢筋维护等，可能发生的倒运、存放、吊装、连接等，以及现浇构件中固定位置的支撑钢筋、双层钢筋用的隔铁、预制构件的吊钩及因钢筋加工综合开料和钢筋出厂实尺长度所引起钢筋非设计接驳或搭接长度等相关费用 4.完成本清单项目所需的一切相关工作，综合考虑超高降效 | t | 20.664 |  |  |  | 4172.85
本页小计
分部分项工程项目清单计价表
工程名称：4#塔楼—结构工程 | [6 empty] | 第 24 页 共 76 页
序号 | 项目编码 | 项目名称 | 项目特征描述 | 计量 单位 | 工程量 | 金额（元）
[6 empty] | 综合单价 |  | 合价 | 综合单价最高限价
24 | 010506006024 | 现浇混凝土楼板及屋面板钢筋 | 1.钢筋种类、规格:现浇构件带肋钢筋 III级钢筋 φ12--25 2.计价综合考虑:砼浇筑方式、钢筋规格、连接方式、安装部位、钢筋抗震等级等 3.计价包括:钢筋制作、运输、损耗、绑扎、安装、焊接、电渣压力焊、钢筋机械连接等接头（综合接头形式）、浇捣混凝土时钢筋维护等，可能发生的倒运、存放、吊装、连接等，以及现浇构件中固定位置的支撑钢筋、双层钢筋用的隔铁、预制构件的吊钩及因钢筋加工综合开料和钢筋出厂实尺长度所引起钢筋非设计接驳或搭接长度等相关费用 4.完成本清单项目所需的一切相关工作，综合考虑超高降效 | t | 48.215 |  |  |  | 4020.83
本页小计
分部分项工程项目清单计价表
工程名称：4#塔楼—结构工程 | [6 empty] | 第 25 页 共 76 页
序号 | 项目编码 | 项目名称 | 项目特征描述 | 计量 单位 | 工程量 | 金额（元）
[6 empty] | 综合单价 |  | 合价 | 综合单价最高限价
25 | 010506006025 | 现浇混凝土楼板及屋面板钢筋 | 1.钢筋种类、规格:现浇构件带肋钢筋 III级钢筋 φ25以外 2.计价综合考虑:砼浇筑方式、钢筋规格、连接方式、安装部位、钢筋抗震等级等 3.计价包括:钢筋制作、运输、损耗、绑扎、安装、焊接、电渣压力焊、钢筋机械连接等接头（综合接头形式）、浇捣混凝土时钢筋维护等，可能发生的倒运、存放、吊装、连接等，以及现浇构件中固定位置的支撑钢筋、双层钢筋用的隔铁、预制构件的吊钩及因钢筋加工综合开料和钢筋出厂实尺长度所引起钢筋非设计接驳或搭接长度等相关费用 4.完成本清单项目所需的一切相关工作，综合考虑超高降效 | t | 20.664 |  |  |  | 3930.51
本页小计
分部分项工程项目清单计价表
工程名称：4#塔楼—结构工程 | [6 empty] | 第 26 页 共 76 页
序号 | 项目编码 | 项目名称 | 项目特征描述 | 计量 单位 | 工程量 | 金额（元）
[6 empty] | 综合单价 |  | 合价 | 综合单价最高限价
26 | 010506006026 | 现浇混凝土楼板及屋面板钢筋 | 1.钢筋种类、规格:现浇构件箍筋 圆钢 Ⅰ级钢筋 φ10内 2.计价综合考虑:砼浇筑方式、钢筋规格、连接方式、安装部位、钢筋抗震等级等 3.计价包括:钢筋制作、运输、损耗、绑扎、安装、焊接、电渣压力焊、钢筋机械连接等接头（综合接头形式）、浇捣混凝土时钢筋维护等，可能发生的倒运、存放、吊装、连接等，以及现浇构件中固定位置的支撑钢筋、双层钢筋用的隔铁、预制构件的吊钩及因钢筋加工综合开料和钢筋出厂实尺长度所引起钢筋非设计接驳或搭接长度等相关费用 4.完成本清单项目所需的一切相关工作，综合考虑超高降效 | t | 20.664 |  |  |  | 5157.6
本页小计
分部分项工程项目清单计价表
工程名称：4#塔楼—结构工程 | [6 empty] | 第 27 页 共 76 页
序号 | 项目编码 | 项目名称 | 项目特征描述 | 计量 单位 | 工程量 | 金额（元）
[6 empty] | 综合单价 |  | 合价 | 综合单价最高限价
27 | 010506006027 | 现浇混凝土楼板及屋面板钢筋 | 1.钢筋种类、规格:现浇构件箍筋 带肋钢筋 III级钢筋 φ10以内 2.计价综合考虑:砼浇筑方式、钢筋规格、连接方式、安装部位、钢筋抗震等级等 3.计价包括:钢筋制作、运输、损耗、绑扎、安装、焊接、电渣压力焊、钢筋机械连接等接头（综合接头形式）、浇捣混凝土时钢筋维护等，可能发生的倒运、存放、吊装、连接等，以及现浇构件中固定位置的支撑钢筋、双层钢筋用的隔铁、预制构件的吊钩及因钢筋加工综合开料和钢筋出厂实尺长度所引起钢筋非设计接驳或搭接长度等相关费用 4.完成本清单项目所需的一切相关工作，综合考虑超高降效 | t | 6.888 |  |  |  | 5444.73
本页小计
分部分项工程项目清单计价表
工程名称：4#塔楼—结构工程 | [6 empty] | 第 28 页 共 76 页
序号 | 项目编码 | 项目名称 | 项目特征描述 | 计量 单位 | 工程量 | 金额（元）
[6 empty] | 综合单价 |  | 合价 | 综合单价最高限价
28 | 010506006028 | 现浇混凝土楼板及屋面板钢筋 | 1.钢筋种类、规格:现浇构件箍筋 带肋钢筋 III级钢筋 φ12--25 2.计价综合考虑:砼浇筑方式、钢筋规格、连接方式、安装部位、钢筋抗震等级等 3.计价包括:钢筋制作、运输、损耗、绑扎、安装、焊接、电渣压力焊、钢筋机械连接等接头（综合接头形式）、浇捣混凝土时钢筋维护等，可能发生的倒运、存放、吊装、连接等，以及现浇构件中固定位置的支撑钢筋、双层钢筋用的隔铁、预制构件的吊钩及因钢筋加工综合开料和钢筋出厂实尺长度所引起钢筋非设计接驳或搭接长度等相关费用 4.完成本清单项目所需的一切相关工作，综合考虑超高降效 | t | 6.888 |  |  |  | 4148.43
现浇混凝土其他板钢筋
本页小计
分部分项工程项目清单计价表
工程名称：4#塔楼—结构工程 | [6 empty] | 第 29 页 共 76 页
序号 | 项目编码 | 项目名称 | 项目特征描述 | 计量 单位 | 工程量 | 金额（元）
[6 empty] | 综合单价 |  | 合价 | 综合单价最高限价
29 | 010506008015 | 现浇混凝土其他板钢筋 | 1.钢筋种类、规格:现浇构件圆钢 Ⅰ级钢筋 φ10内 2.计价综合考虑:砼浇筑方式、钢筋规格、连接方式、安装部位、钢筋抗震等级等 3.计价包括:钢筋制作、运输、损耗、绑扎、安装、焊接、电渣压力焊、钢筋机械连接等接头（综合接头形式）、浇捣混凝土时钢筋维护等，可能发生的倒运、存放、吊装、连接等，以及现浇构件中固定位置的支撑钢筋、双层钢筋用的隔铁、预制构件的吊钩及因钢筋加工综合开料和钢筋出厂实尺长度所引起钢筋非设计接驳或搭接长度等相关费用 4.完成本清单项目所需的一切相关工作，综合考虑超高降效 | t | 4.541 |  |  |  | 4298.86
本页小计
分部分项工程项目清单计价表
工程名称：4#塔楼—结构工程 | [6 empty] | 第 30 页 共 76 页
序号 | 项目编码 | 项目名称 | 项目特征描述 | 计量 单位 | 工程量 | 金额（元）
[6 empty] | 综合单价 |  | 合价 | 综合单价最高限价
30 | 010506008016 | 现浇混凝土其他板钢筋 | 1.钢筋种类、规格:现浇构件带肋钢筋 III级钢筋 φ10以内 2.计价综合考虑:砼浇筑方式、钢筋规格、连接方式、安装部位、钢筋抗震等级等 3.计价包括:钢筋制作、运输、损耗、绑扎、安装、焊接、电渣压力焊、钢筋机械连接等接头（综合接头形式）、浇捣混凝土时钢筋维护等，可能发生的倒运、存放、吊装、连接等，以及现浇构件中固定位置的支撑钢筋、双层钢筋用的隔铁、预制构件的吊钩及因钢筋加工综合开料和钢筋出厂实尺长度所引起钢筋非设计接驳或搭接长度等相关费用 4.完成本清单项目所需的一切相关工作，综合考虑超高降效 | t | 6.811 |  |  |  | 4172.85
本页小计
分部分项工程项目清单计价表
工程名称：4#塔楼—结构工程 | [6 empty] | 第 31 页 共 76 页
序号 | 项目编码 | 项目名称 | 项目特征描述 | 计量 单位 | 工程量 | 金额（元）
[6 empty] | 综合单价 |  | 合价 | 综合单价最高限价
31 | 010506008017 | 现浇混凝土其他板钢筋 | 1.钢筋种类、规格:现浇构件带肋钢筋 III级钢筋 φ12--25 2.计价综合考虑:砼浇筑方式、钢筋规格、连接方式、安装部位、钢筋抗震等级等 3.计价包括:钢筋制作、运输、损耗、绑扎、安装、焊接、电渣压力焊、钢筋机械连接等接头（综合接头形式）、浇捣混凝土时钢筋维护等，可能发生的倒运、存放、吊装、连接等，以及现浇构件中固定位置的支撑钢筋、双层钢筋用的隔铁、预制构件的吊钩及因钢筋加工综合开料和钢筋出厂实尺长度所引起钢筋非设计接驳或搭接长度等相关费用 4.完成本清单项目所需的一切相关工作，综合考虑超高降效 | t | 15.892 |  |  |  | 4020.83
本页小计
分部分项工程项目清单计价表
工程名称：4#塔楼—结构工程 | [6 empty] | 第 32 页 共 76 页
序号 | 项目编码 | 项目名称 | 项目特征描述 | 计量 单位 | 工程量 | 金额（元）
[6 empty] | 综合单价 |  | 合价 | 综合单价最高限价
32 | 010506008018 | 现浇混凝土其他板钢筋 | 1.钢筋种类、规格:现浇构件带肋钢筋 III级钢筋 φ25以外 2.计价综合考虑:砼浇筑方式、钢筋规格、连接方式、安装部位、钢筋抗震等级等 3.计价包括:钢筋制作、运输、损耗、绑扎、安装、焊接、电渣压力焊、钢筋机械连接等接头（综合接头形式）、浇捣混凝土时钢筋维护等，可能发生的倒运、存放、吊装、连接等，以及现浇构件中固定位置的支撑钢筋、双层钢筋用的隔铁、预制构件的吊钩及因钢筋加工综合开料和钢筋出厂实尺长度所引起钢筋非设计接驳或搭接长度等相关费用 4.完成本清单项目所需的一切相关工作，综合考虑超高降效 | t | 6.811 |  |  |  | 3930.51
本页小计
分部分项工程项目清单计价表
工程名称：4#塔楼—结构工程 | [6 empty] | 第 33 页 共 76 页
序号 | 项目编码 | 项目名称 | 项目特征描述 | 计量 单位 | 工程量 | 金额（元）
[6 empty] | 综合单价 |  | 合价 | 综合单价最高限价
33 | 010506008019 | 现浇混凝土其他板钢筋 | 1.钢筋种类、规格:现浇构件箍筋 圆钢 Ⅰ级钢筋 φ10内 2.计价综合考虑:砼浇筑方式、钢筋规格、连接方式、安装部位、钢筋抗震等级等 3.计价包括:钢筋制作、运输、损耗、绑扎、安装、焊接、电渣压力焊、钢筋机械连接等接头（综合接头形式）、浇捣混凝土时钢筋维护等，可能发生的倒运、存放、吊装、连接等，以及现浇构件中固定位置的支撑钢筋、双层钢筋用的隔铁、预制构件的吊钩及因钢筋加工综合开料和钢筋出厂实尺长度所引起钢筋非设计接驳或搭接长度等相关费用 4.完成本清单项目所需的一切相关工作，综合考虑超高降效 | t | 6.811 |  |  |  | 5157.6
本页小计
分部分项工程项目清单计价表
工程名称：4#塔楼—结构工程 | [6 empty] | 第 34 页 共 76 页
序号 | 项目编码 | 项目名称 | 项目特征描述 | 计量 单位 | 工程量 | 金额（元）
[6 empty] | 综合单价 |  | 合价 | 综合单价最高限价
34 | 010506008020 | 现浇混凝土其他板钢筋 | 1.钢筋种类、规格:现浇构件箍筋 带肋钢筋 III级钢筋 φ10以内 2.计价综合考虑:砼浇筑方式、钢筋规格、连接方式、安装部位、钢筋抗震等级等 3.计价包括:钢筋制作、运输、损耗、绑扎、安装、焊接、电渣压力焊、钢筋机械连接等接头（综合接头形式）、浇捣混凝土时钢筋维护等，可能发生的倒运、存放、吊装、连接等，以及现浇构件中固定位置的支撑钢筋、双层钢筋用的隔铁、预制构件的吊钩及因钢筋加工综合开料和钢筋出厂实尺长度所引起钢筋非设计接驳或搭接长度等相关费用 4.完成本清单项目所需的一切相关工作，综合考虑超高降效 | t | 2.27 |  |  |  | 5444.73
本页小计
分部分项工程项目清单计价表
工程名称：4#塔楼—结构工程 | [6 empty] | 第 35 页 共 76 页
序号 | 项目编码 | 项目名称 | 项目特征描述 | 计量 单位 | 工程量 | 金额（元）
[6 empty] | 综合单价 |  | 合价 | 综合单价最高限价
35 | 010506008021 | 现浇混凝土其他板钢筋 | 1.钢筋种类、规格:现浇构件箍筋 带肋钢筋 III级钢筋 φ12--25 2.计价综合考虑:砼浇筑方式、钢筋规格、连接方式、安装部位、钢筋抗震等级等 3.计价包括:钢筋制作、运输、损耗、绑扎、安装、焊接、电渣压力焊、钢筋机械连接等接头（综合接头形式）、浇捣混凝土时钢筋维护等，可能发生的倒运、存放、吊装、连接等，以及现浇构件中固定位置的支撑钢筋、双层钢筋用的隔铁、预制构件的吊钩及因钢筋加工综合开料和钢筋出厂实尺长度所引起钢筋非设计接驳或搭接长度等相关费用 4.完成本清单项目所需的一切相关工作，综合考虑超高降效 | t | 2.27 |  |  |  | 4148.43
现浇混凝土楼梯钢筋
本页小计
分部分项工程项目清单计价表
工程名称：4#塔楼—结构工程 | [6 empty] | 第 36 页 共 76 页
序号 | 项目编码 | 项目名称 | 项目特征描述 | 计量 单位 | 工程量 | 金额（元）
[6 empty] | 综合单价 |  | 合价 | 综合单价最高限价
36 | 010506009022 | 现浇混凝土楼梯钢筋 | 1.钢筋种类、规格:现浇构件圆钢 Ⅰ级钢筋 φ10内 2.计价综合考虑:砼浇筑方式、钢筋规格、连接方式、安装部位、钢筋抗震等级等 3.计价包括:钢筋制作、运输、损耗、绑扎、安装、焊接、电渣压力焊、钢筋机械连接等接头（综合接头形式）、浇捣混凝土时钢筋维护等，可能发生的倒运、存放、吊装、连接等，以及现浇构件中固定位置的支撑钢筋、双层钢筋用的隔铁、预制构件的吊钩及因钢筋加工综合开料和钢筋出厂实尺长度所引起钢筋非设计接驳或搭接长度等相关费用 4.完成本清单项目所需的一切相关工作，综合考虑超高降效 | t | 0.158 |  |  |  | 4298.86
本页小计
分部分项工程项目清单计价表
工程名称：4#塔楼—结构工程 | [6 empty] | 第 37 页 共 76 页
序号 | 项目编码 | 项目名称 | 项目特征描述 | 计量 单位 | 工程量 | 金额（元）
[6 empty] | 综合单价 |  | 合价 | 综合单价最高限价
37 | 010506009023 | 现浇混凝土楼梯钢筋 | 1.钢筋种类、规格:现浇构件带肋钢筋 III级钢筋 φ10以内 2.计价综合考虑:砼浇筑方式、钢筋规格、连接方式、安装部位、钢筋抗震等级等 3.计价包括:钢筋制作、运输、损耗、绑扎、安装、焊接、电渣压力焊、钢筋机械连接等接头（综合接头形式）、浇捣混凝土时钢筋维护等，可能发生的倒运、存放、吊装、连接等，以及现浇构件中固定位置的支撑钢筋、双层钢筋用的隔铁、预制构件的吊钩及因钢筋加工综合开料和钢筋出厂实尺长度所引起钢筋非设计接驳或搭接长度等相关费用 4.完成本清单项目所需的一切相关工作，综合考虑超高降效 | t | 0.237 |  |  |  | 4172.85
本页小计
分部分项工程项目清单计价表
工程名称：4#塔楼—结构工程 | [6 empty] | 第 38 页 共 76 页
序号 | 项目编码 | 项目名称 | 项目特征描述 | 计量 单位 | 工程量 | 金额（元）
[6 empty] | 综合单价 |  | 合价 | 综合单价最高限价
38 | 010506009024 | 现浇混凝土楼梯钢筋 | 1.钢筋种类、规格:现浇构件带肋钢筋 III级钢筋 φ12--25 2.计价综合考虑:砼浇筑方式、钢筋规格、连接方式、安装部位、钢筋抗震等级等 3.计价包括:钢筋制作、运输、损耗、绑扎、安装、焊接、电渣压力焊、钢筋机械连接等接头（综合接头形式）、浇捣混凝土时钢筋维护等，可能发生的倒运、存放、吊装、连接等，以及现浇构件中固定位置的支撑钢筋、双层钢筋用的隔铁、预制构件的吊钩及因钢筋加工综合开料和钢筋出厂实尺长度所引起钢筋非设计接驳或搭接长度等相关费用 4.完成本清单项目所需的一切相关工作，综合考虑超高降效 | t | 0.552 |  |  |  | 4020.83
本页小计
分部分项工程项目清单计价表
工程名称：4#塔楼—结构工程 | [6 empty] | 第 39 页 共 76 页
序号 | 项目编码 | 项目名称 | 项目特征描述 | 计量 单位 | 工程量 | 金额（元）
[6 empty] | 综合单价 |  | 合价 | 综合单价最高限价
39 | 010506009025 | 现浇混凝土楼梯钢筋 | 1.钢筋种类、规格:现浇构件带肋钢筋 III级钢筋 φ25以外 2.计价综合考虑:砼浇筑方式、钢筋规格、连接方式、安装部位、钢筋抗震等级等 3.计价包括:钢筋制作、运输、损耗、绑扎、安装、焊接、电渣压力焊、钢筋机械连接等接头（综合接头形式）、浇捣混凝土时钢筋维护等，可能发生的倒运、存放、吊装、连接等，以及现浇构件中固定位置的支撑钢筋、双层钢筋用的隔铁、预制构件的吊钩及因钢筋加工综合开料和钢筋出厂实尺长度所引起钢筋非设计接驳或搭接长度等相关费用 4.完成本清单项目所需的一切相关工作，综合考虑超高降效 | t | 0.237 |  |  |  | 3930.51
本页小计
分部分项工程项目清单计价表
工程名称：4#塔楼—结构工程 | [6 empty] | 第 40 页 共 76 页
序号 | 项目编码 | 项目名称 | 项目特征描述 | 计量 单位 | 工程量 | 金额（元）
[6 empty] | 综合单价 |  | 合价 | 综合单价最高限价
40 | 010506009026 | 现浇混凝土楼梯钢筋 | 1.钢筋种类、规格:现浇构件箍筋 圆钢 Ⅰ级钢筋 φ10内 2.计价综合考虑:砼浇筑方式、钢筋规格、连接方式、安装部位、钢筋抗震等级等 3.计价包括:钢筋制作、运输、损耗、绑扎、安装、焊接、电渣压力焊、钢筋机械连接等接头（综合接头形式）、浇捣混凝土时钢筋维护等，可能发生的倒运、存放、吊装、连接等，以及现浇构件中固定位置的支撑钢筋、双层钢筋用的隔铁、预制构件的吊钩及因钢筋加工综合开料和钢筋出厂实尺长度所引起钢筋非设计接驳或搭接长度等相关费用 4.完成本清单项目所需的一切相关工作，综合考虑超高降效 | t | 0.237 |  |  |  | 5157.6
本页小计
分部分项工程项目清单计价表
工程名称：4#塔楼—结构工程 | [6 empty] | 第 41 页 共 76 页
序号 | 项目编码 | 项目名称 | 项目特征描述 | 计量 单位 | 工程量 | 金额（元）
[6 empty] | 综合单价 |  | 合价 | 综合单价最高限价
41 | 010506009027 | 现浇混凝土楼梯钢筋 | 1.钢筋种类、规格:现浇构件箍筋 带肋钢筋 III级钢筋 φ10以内 2.计价综合考虑:砼浇筑方式、钢筋规格、连接方式、安装部位、钢筋抗震等级等 3.计价包括:钢筋制作、运输、损耗、绑扎、安装、焊接、电渣压力焊、钢筋机械连接等接头（综合接头形式）、浇捣混凝土时钢筋维护等，可能发生的倒运、存放、吊装、连接等，以及现浇构件中固定位置的支撑钢筋、双层钢筋用的隔铁、预制构件的吊钩及因钢筋加工综合开料和钢筋出厂实尺长度所引起钢筋非设计接驳或搭接长度等相关费用 4.完成本清单项目所需的一切相关工作，综合考虑超高降效 | t | 0.079 |  |  |  | 5444.73
本页小计
分部分项工程项目清单计价表
工程名称：4#塔楼—结构工程 | [6 empty] | 第 42 页 共 76 页
序号 | 项目编码 | 项目名称 | 项目特征描述 | 计量 单位 | 工程量 | 金额（元）
[6 empty] | 综合单价 |  | 合价 | 综合单价最高限价
42 | 010506009028 | 现浇混凝土楼梯钢筋 | 1.钢筋种类、规格:现浇构件箍筋 带肋钢筋 III级钢筋 φ12--25 2.计价综合考虑:砼浇筑方式、钢筋规格、连接方式、安装部位、钢筋抗震等级等 3.计价包括:钢筋制作、运输、损耗、绑扎、安装、焊接、电渣压力焊、钢筋机械连接等接头（综合接头形式）、浇捣混凝土时钢筋维护等，可能发生的倒运、存放、吊装、连接等，以及现浇构件中固定位置的支撑钢筋、双层钢筋用的隔铁、预制构件的吊钩及因钢筋加工综合开料和钢筋出厂实尺长度所引起钢筋非设计接驳或搭接长度等相关费用 4.完成本清单项目所需的一切相关工作，综合考虑超高降效 | t | 0.079 |  |  |  | 4148.43
叠合构件后浇混凝土钢筋
本页小计
分部分项工程项目清单计价表
工程名称：4#塔楼—结构工程 | [6 empty] | 第 43 页 共 76 页
序号 | 项目编码 | 项目名称 | 项目特征描述 | 计量 单位 | 工程量 | 金额（元）
[6 empty] | 综合单价 |  | 合价 | 综合单价最高限价
43 | 010506016016 | 叠合构件后浇混凝土钢筋 | 1.钢筋种类、规格:现浇构件圆钢 Ⅰ级钢筋 φ10内 2.计价综合考虑:砼浇筑方式、钢筋规格、连接方式、安装部位、钢筋抗震等级等 3.计价包括:钢筋制作、运输、损耗、绑扎、安装、焊接、电渣压力焊、钢筋机械连接等接头（综合接头形式）、浇捣混凝土时钢筋维护等，可能发生的倒运、存放、吊装、连接等，以及现浇构件中固定位置的支撑钢筋、双层钢筋用的隔铁、预制构件的吊钩及因钢筋加工综合开料和钢筋出厂实尺长度所引起钢筋非设计接驳或搭接长度等相关费用 4.完成本清单项目所需的一切相关工作，综合考虑超高降效 | t | 1.875 |  |  |  | 4996.8
本页小计
分部分项工程项目清单计价表
工程名称：4#塔楼—结构工程 | [6 empty] | 第 44 页 共 76 页
序号 | 项目编码 | 项目名称 | 项目特征描述 | 计量 单位 | 工程量 | 金额（元）
[6 empty] | 综合单价 |  | 合价 | 综合单价最高限价
44 | 010506016017 | 叠合构件后浇混凝土钢筋 | 1.钢筋种类、规格:现浇构件带肋钢筋 III级钢筋 φ10以内 2.计价综合考虑:砼浇筑方式、钢筋规格、连接方式、安装部位、钢筋抗震等级等 3.计价包括:钢筋制作、运输、损耗、绑扎、安装、焊接、电渣压力焊、钢筋机械连接等接头（综合接头形式）、浇捣混凝土时钢筋维护等，可能发生的倒运、存放、吊装、连接等，以及现浇构件中固定位置的支撑钢筋、双层钢筋用的隔铁、预制构件的吊钩及因钢筋加工综合开料和钢筋出厂实尺长度所引起钢筋非设计接驳或搭接长度等相关费用 4.完成本清单项目所需的一切相关工作，综合考虑超高降效 | t | 2.813 |  |  |  | 4590.86
本页小计
分部分项工程项目清单计价表
工程名称：4#塔楼—结构工程 | [6 empty] | 第 45 页 共 76 页
序号 | 项目编码 | 项目名称 | 项目特征描述 | 计量 单位 | 工程量 | 金额（元）
[6 empty] | 综合单价 |  | 合价 | 综合单价最高限价
45 | 010506016018 | 叠合构件后浇混凝土钢筋 | 1.钢筋种类、规格:现浇构件带肋钢筋 III级钢筋 直径(mm) ≤18 2.计价综合考虑:砼浇筑方式、钢筋规格、连接方式、安装部位、钢筋抗震等级等 3.计价包括:钢筋制作、运输、损耗、绑扎、安装、焊接、电渣压力焊、钢筋机械连接等接头（综合接头形式）、浇捣混凝土时钢筋维护等，可能发生的倒运、存放、吊装、连接等，以及现浇构件中固定位置的支撑钢筋、双层钢筋用的隔铁、预制构件的吊钩及因钢筋加工综合开料和钢筋出厂实尺长度所引起钢筋非设计接驳或搭接长度等相关费用 4.完成本清单项目所需的一切相关工作，综合考虑超高降效 | t | 3.282 |  |  |  | 4582.43
本页小计
分部分项工程项目清单计价表
工程名称：4#塔楼—结构工程 | [6 empty] | 第 46 页 共 76 页
序号 | 项目编码 | 项目名称 | 项目特征描述 | 计量 单位 | 工程量 | 金额（元）
[6 empty] | 综合单价 |  | 合价 | 综合单价最高限价
46 | 010506016019 | 叠合构件后浇混凝土钢筋 | 1.钢筋种类、规格:现浇构件带肋钢筋 III级钢筋 直径(mm) ≤25 2.计价综合考虑:砼浇筑方式、钢筋规格、连接方式、安装部位、钢筋抗震等级等 3.计价包括:钢筋制作、运输、损耗、绑扎、安装、焊接、电渣压力焊、钢筋机械连接等接头（综合接头形式）、浇捣混凝土时钢筋维护等，可能发生的倒运、存放、吊装、连接等，以及现浇构件中固定位置的支撑钢筋、双层钢筋用的隔铁、预制构件的吊钩及因钢筋加工综合开料和钢筋出厂实尺长度所引起钢筋非设计接驳或搭接长度等相关费用 4.完成本清单项目所需的一切相关工作，综合考虑超高降效 | t | 3.282 |  |  |  | 4177.16
本页小计
分部分项工程项目清单计价表
工程名称：4#塔楼—结构工程 | [6 empty] | 第 47 页 共 76 页
序号 | 项目编码 | 项目名称 | 项目特征描述 | 计量 单位 | 工程量 | 金额（元）
[6 empty] | 综合单价 |  | 合价 | 综合单价最高限价
47 | 010506016020 | 叠合构件后浇混凝土钢筋 | 1.钢筋种类、规格:现浇构件带肋钢筋 III级钢筋 直径(mm) ≤40 2.计价综合考虑:砼浇筑方式、钢筋规格、连接方式、安装部位、钢筋抗震等级等 3.计价包括:钢筋制作、运输、损耗、绑扎、安装、焊接、电渣压力焊、钢筋机械连接等接头（综合接头形式）、浇捣混凝土时钢筋维护等，可能发生的倒运、存放、吊装、连接等，以及现浇构件中固定位置的支撑钢筋、双层钢筋用的隔铁、预制构件的吊钩及因钢筋加工综合开料和钢筋出厂实尺长度所引起钢筋非设计接驳或搭接长度等相关费用 4.完成本清单项目所需的一切相关工作，综合考虑超高降效 | t | 2.813 |  |  |  | 3878.17
本页小计
分部分项工程项目清单计价表
工程名称：4#塔楼—结构工程 | [6 empty] | 第 48 页 共 76 页
序号 | 项目编码 | 项目名称 | 项目特征描述 | 计量 单位 | 工程量 | 金额（元）
[6 empty] | 综合单价 |  | 合价 | 综合单价最高限价
48 | 010506016021 | 叠合构件后浇混凝土钢筋 | 1.钢筋种类、规格:现浇构件箍筋 圆钢 Ⅰ级钢筋 φ10内 2.计价综合考虑:砼浇筑方式、钢筋规格、连接方式、安装部位、钢筋抗震等级等 3.计价包括:钢筋制作、运输、损耗、绑扎、安装、焊接、电渣压力焊、钢筋机械连接等接头（综合接头形式）、浇捣混凝土时钢筋维护等，可能发生的倒运、存放、吊装、连接等，以及现浇构件中固定位置的支撑钢筋、双层钢筋用的隔铁、预制构件的吊钩及因钢筋加工综合开料和钢筋出厂实尺长度所引起钢筋非设计接驳或搭接长度等相关费用 4.完成本清单项目所需的一切相关工作，综合考虑超高降效 | t | 2.813 |  |  |  | 5993.01
本页小计
分部分项工程项目清单计价表
工程名称：4#塔楼—结构工程 | [6 empty] | 第 49 页 共 76 页
序号 | 项目编码 | 项目名称 | 项目特征描述 | 计量 单位 | 工程量 | 金额（元）
[6 empty] | 综合单价 |  | 合价 | 综合单价最高限价
49 | 010506016022 | 叠合构件后浇混凝土钢筋 | 1.钢筋种类、规格:现浇构件箍筋 带肋钢筋 III级钢筋 φ10以内 2.计价综合考虑:砼浇筑方式、钢筋规格、连接方式、安装部位、钢筋抗震等级等 3.计价包括:钢筋制作、运输、损耗、绑扎、安装、焊接、电渣压力焊、钢筋机械连接等接头（综合接头形式）、浇捣混凝土时钢筋维护等，可能发生的倒运、存放、吊装、连接等，以及现浇构件中固定位置的支撑钢筋、双层钢筋用的隔铁、预制构件的吊钩及因钢筋加工综合开料和钢筋出厂实尺长度所引起钢筋非设计接驳或搭接长度等相关费用 4.完成本清单项目所需的一切相关工作，综合考虑超高降效 | t | 0.938 |  |  |  | 5965.21
本页小计
分部分项工程项目清单计价表
工程名称：4#塔楼—结构工程 | [6 empty] | 第 50 页 共 76 页
序号 | 项目编码 | 项目名称 | 项目特征描述 | 计量 单位 | 工程量 | 金额（元）
[6 empty] | 综合单价 |  | 合价 | 综合单价最高限价
50 | 010506016023 | 叠合构件后浇混凝土钢筋 | 1.钢筋种类、规格:现浇构件箍筋 带肋钢筋 III级钢筋 φ12--25 2.计价综合考虑:砼浇筑方式、钢筋规格、连接方式、安装部位、钢筋抗震等级等 3.计价包括:钢筋制作、运输、损耗、绑扎、安装、焊接、电渣压力焊、钢筋机械连接等接头（综合接头形式）、浇捣混凝土时钢筋维护等，可能发生的倒运、存放、吊装、连接等，以及现浇构件中固定位置的支撑钢筋、双层钢筋用的隔铁、预制构件的吊钩及因钢筋加工综合开料和钢筋出厂实尺长度所引起钢筋非设计接驳或搭接长度等相关费用 4.完成本清单项目所需的一切相关工作，综合考虑超高降效 | t | 0.938 |  |  |  | 4585.93
预埋铁件
51 | 010506025004 | 预埋铁件 | 1.材料:预埋铁件 2.计价综合考虑:钢材类型、规格及制安、运输、刷防护材料、油漆等一切完成该工程项目所需所有施工工序的主要、次要等一切工作内容的相关费用 3.完成本清单项目所需的一切相关工作，综合考虑超高降效 | t | 1.989 |  |  |  | 9255.6
混凝土工程
柱
本页小计
分部分项工程项目清单计价表
工程名称：4#塔楼—结构工程 | [6 empty] | 第 51 页 共 76 页
序号 | 项目编码 | 项目名称 | 项目特征描述 | 计量 单位 | 工程量 | 金额（元）
[6 empty] | 综合单价 |  | 合价 | 综合单价最高限价
52 | 010502006014 | 钢筋混凝土柱 | 1.混凝土强度等级:C30 2.计价综合考虑:柱的截面形式（矩形、多边形、异形、圆形）、类型（独立柱、构造柱）、升板柱帽、规格尺寸、部位、施工高度、混凝土拌和要求、泵送、骨料粒径及掺普通外加剂等 3.计价包括:混凝土材料、外加剂材料、混凝土全部作业（制作、运输、浇筑、振捣、养护等相关费用）、泵送费，以及可能发生的预留孔洞、浇水泥浆等相关费用 4.完成本清单项目所需的一切相关工作，综合考虑超高降效 | m3 | 314.86 |  |  |  | 598.35
53 | 010502006015 | 钢筋混凝土柱 | 1.混凝土强度等级:C35 2.计价综合考虑:柱的截面形式（矩形、多边形、异形、圆形）、类型（独立柱、构造柱）、升板柱帽、规格尺寸、部位、施工高度、混凝土拌和要求、泵送、骨料粒径及掺普通外加剂等 3.计价包括:混凝土材料、外加剂材料、混凝土全部作业（制作、运输、浇筑、振捣、养护等相关费用）、泵送费，以及可能发生的预留孔洞、浇水泥浆等相关费用 4.完成本清单项目所需的一切相关工作，综合考虑超高降效 | m3 | 116.71 |  |  |  | 615.22
本页小计
分部分项工程项目清单计价表
工程名称：4#塔楼—结构工程 | [6 empty] | 第 52 页 共 76 页
序号 | 项目编码 | 项目名称 | 项目特征描述 | 计量 单位 | 工程量 | 金额（元）
[6 empty] | 综合单价 |  | 合价 | 综合单价最高限价
54 | 010502006016 | 钢筋混凝土柱 | 1.混凝土强度等级:C40 2.计价综合考虑:柱的截面形式（矩形、多边形、异形、圆形）、类型（独立柱、构造柱）、升板柱帽、规格尺寸、部位、施工高度、混凝土拌和要求、泵送、骨料粒径及掺普通外加剂等 3.计价包括:混凝土材料、外加剂材料、混凝土全部作业（制作、运输、浇筑、振捣、养护等相关费用）、泵送费，以及可能发生的预留孔洞、浇水泥浆等相关费用 4.完成本清单项目所需的一切相关工作，综合考虑超高降效 | m3 | 178.7 |  |  |  | 631.61
55 | 010502006017 | 钢筋混凝土柱 | 1.混凝土强度等级:C45 2.计价综合考虑:柱的截面形式（矩形、多边形、异形、圆形）、类型（独立柱、构造柱）、升板柱帽、规格尺寸、部位、施工高度、混凝土拌和要求、泵送、骨料粒径及掺普通外加剂等 3.计价包括:混凝土材料、外加剂材料、混凝土全部作业（制作、运输、浇筑、振捣、养护等相关费用）、泵送费，以及可能发生的预留孔洞、浇水泥浆等相关费用 4.完成本清单项目所需的一切相关工作，综合考虑超高降效 | m3 | 178.7 |  |  |  | 648.49
本页小计
分部分项工程项目清单计价表
工程名称：4#塔楼—结构工程 | [6 empty] | 第 53 页 共 76 页
序号 | 项目编码 | 项目名称 | 项目特征描述 | 计量 单位 | 工程量 | 金额（元）
[6 empty] | 综合单价 |  | 合价 | 综合单价最高限价
56 | 010502006018 | 钢筋混凝土柱 | 1.混凝土强度等级:C50 2.计价综合考虑:柱的截面形式（矩形、多边形、异形、圆形）、类型（独立柱、构造柱）、升板柱帽、规格尺寸、部位、施工高度、混凝土拌和要求、泵送、骨料粒径及掺普通外加剂等 3.计价包括:混凝土材料、外加剂材料、混凝土全部作业（制作、运输、浇筑、振捣、养护等相关费用）、泵送费，以及可能发生的预留孔洞、浇水泥浆等相关费用 4.完成本清单项目所需的一切相关工作，综合考虑超高降效 | m3 | 178.7 |  |  |  | 665.84
57 | 010502006019 | 钢筋混凝土柱 | 1.混凝土强度等级:C55 2.计价综合考虑:柱的截面形式（矩形、多边形、异形、圆形）、类型（独立柱、构造柱）、升板柱帽、规格尺寸、部位、施工高度、混凝土拌和要求、泵送、骨料粒径及掺普通外加剂等 3.计价包括:混凝土材料、外加剂材料、混凝土全部作业（制作、运输、浇筑、振捣、养护等相关费用）、泵送费，以及可能发生的预留孔洞、浇水泥浆等相关费用 4.完成本清单项目所需的一切相关工作，综合考虑超高降效 | m3 | 297.55 |  |  |  | 682.72
本页小计
分部分项工程项目清单计价表
工程名称：4#塔楼—结构工程 | [6 empty] | 第 54 页 共 76 页
序号 | 项目编码 | 项目名称 | 项目特征描述 | 计量 单位 | 工程量 | 金额（元）
[6 empty] | 综合单价 |  | 合价 | 综合单价最高限价
58 | 010502006020 | 钢筋混凝土柱 | 1.混凝土强度等级:C60 2.计价综合考虑:柱的截面形式（矩形、多边形、异形、圆形）、类型（独立柱、构造柱）、升板柱帽、规格尺寸、部位、施工高度、混凝土拌和要求、泵送、骨料粒径及掺普通外加剂等 3.计价包括:混凝土材料、外加剂材料、混凝土全部作业（制作、运输、浇筑、振捣、养护等相关费用）、泵送费，以及可能发生的预留孔洞、浇水泥浆等相关费用 4.完成本清单项目所需的一切相关工作，综合考虑超高降效 | m3 | 397.42 |  |  |  | 698.63
墙
59 | 010502010013 | 钢筋混凝土墙 | 1.混凝土强度等级:C30 2.计价综合考虑:墙类型（直形、弧形、电梯井墙、短肢剪力墙、挡土墙等）、截面形式、规格尺寸、部位、施工高度、混凝土拌和要求、泵送、骨料粒径及掺普通外加剂等 3.计价包括:混凝土材料、外加剂材料、混凝土全部作业（制作、运输、浇筑、振捣、养护等相关费用）、泵送费、螺杆封堵和防水处理，以及可能发生的预留孔洞、浇水泥浆等相关费用 4.完成本清单项目所需的一切相关工作，综合考虑超高降效 | m3 | 460.56 |  |  |  | 520.12
本页小计
分部分项工程项目清单计价表
工程名称：4#塔楼—结构工程 | [6 empty] | 第 55 页 共 76 页
序号 | 项目编码 | 项目名称 | 项目特征描述 | 计量 单位 | 工程量 | 金额（元）
[6 empty] | 综合单价 |  | 合价 | 综合单价最高限价
60 | 010502010014 | 钢筋混凝土墙 | 1.混凝土强度等级:C35 2.计价综合考虑:墙类型（直形、弧形、电梯井墙、短肢剪力墙、挡土墙等）、截面形式、规格尺寸、部位、施工高度、混凝土拌和要求、泵送、骨料粒径及掺普通外加剂等 3.计价包括:混凝土材料、外加剂材料、混凝土全部作业（制作、运输、浇筑、振捣、养护等相关费用）、泵送费、螺杆封堵和防水处理，以及可能发生的预留孔洞、浇水泥浆等相关费用 4.完成本清单项目所需的一切相关工作，综合考虑超高降效 | m3 | 185.52 |  |  |  | 537
61 | 010502010015 | 钢筋混凝土墙 | 1.混凝土强度等级:C40 2.计价综合考虑:墙类型（直形、弧形、电梯井墙、短肢剪力墙、挡土墙等）、截面形式、规格尺寸、部位、施工高度、混凝土拌和要求、泵送、骨料粒径及掺普通外加剂等 3.计价包括:混凝土材料、外加剂材料、混凝土全部作业（制作、运输、浇筑、振捣、养护等相关费用）、泵送费、螺杆封堵和防水处理，以及可能发生的预留孔洞、浇水泥浆等相关费用 4.完成本清单项目所需的一切相关工作，综合考虑超高降效 | m3 | 185.52 |  |  |  | 553.39
本页小计
分部分项工程项目清单计价表
工程名称：4#塔楼—结构工程 | [6 empty] | 第 56 页 共 76 页
序号 | 项目编码 | 项目名称 | 项目特征描述 | 计量 单位 | 工程量 | 金额（元）
[6 empty] | 综合单价 |  | 合价 | 综合单价最高限价
62 | 010502010016 | 钢筋混凝土墙 | 1.混凝土强度等级:C45 2.计价综合考虑:墙类型（直形、弧形、电梯井墙、短肢剪力墙、挡土墙等）、截面形式、规格尺寸、部位、施工高度、混凝土拌和要求、泵送、骨料粒径及掺普通外加剂等 3.计价包括:混凝土材料、外加剂材料、混凝土全部作业（制作、运输、浇筑、振捣、养护等相关费用）、泵送费、螺杆封堵和防水处理，以及可能发生的预留孔洞、浇水泥浆等相关费用 4.完成本清单项目所需的一切相关工作，综合考虑超高降效 | m3 | 185.52 |  |  |  | 570.26
63 | 010502010017 | 钢筋混凝土墙 | 1.混凝土强度等级:C50 2.计价综合考虑:墙类型（直形、弧形、电梯井墙、短肢剪力墙、挡土墙等）、截面形式、规格尺寸、部位、施工高度、混凝土拌和要求、泵送、骨料粒径及掺普通外加剂等 3.计价包括:混凝土材料、外加剂材料、混凝土全部作业（制作、运输、浇筑、振捣、养护等相关费用）、泵送费、螺杆封堵和防水处理，以及可能发生的预留孔洞、浇水泥浆等相关费用 4.完成本清单项目所需的一切相关工作，综合考虑超高降效 | m3 | 185.52 |  |  |  | 587.62
本页小计
分部分项工程项目清单计价表
工程名称：4#塔楼—结构工程 | [6 empty] | 第 57 页 共 76 页
序号 | 项目编码 | 项目名称 | 项目特征描述 | 计量 单位 | 工程量 | 金额（元）
[6 empty] | 综合单价 |  | 合价 | 综合单价最高限价
64 | 010502010018 | 钢筋混凝土墙 | 1.混凝土强度等级:C55 2.计价综合考虑:墙类型（直形、弧形、电梯井墙、短肢剪力墙、挡土墙等）、截面形式、规格尺寸、部位、施工高度、混凝土拌和要求、泵送、骨料粒径及掺普通外加剂等 3.计价包括:混凝土材料、外加剂材料、混凝土全部作业（制作、运输、浇筑、振捣、养护等相关费用）、泵送费、螺杆封堵和防水处理，以及可能发生的预留孔洞、浇水泥浆等相关费用 4.完成本清单项目所需的一切相关工作，综合考虑超高降效 | m3 | 309.2 |  |  |  | 604.5
65 | 010502010019 | 钢筋混凝土墙 | 1.混凝土强度等级:C60 2.计价综合考虑:墙类型（直形、弧形、电梯井墙、短肢剪力墙、挡土墙等）、截面形式、规格尺寸、部位、施工高度、混凝土拌和要求、泵送、骨料粒径及掺普通外加剂等 3.计价包括:混凝土材料、外加剂材料、混凝土全部作业（制作、运输、浇筑、振捣、养护等相关费用）、泵送费、螺杆封堵和防水处理，以及可能发生的预留孔洞、浇水泥浆等相关费用 4.完成本清单项目所需的一切相关工作，综合考虑超高降效 | m3 | 419.49 |  |  |  | 620.4
梁
本页小计
分部分项工程项目清单计价表
工程名称：4#塔楼—结构工程 | [6 empty] | 第 58 页 共 76 页
序号 | 项目编码 | 项目名称 | 项目特征描述 | 计量 单位 | 工程量 | 金额（元）
[6 empty] | 综合单价 |  | 合价 | 综合单价最高限价
66 | 010502011006 | 钢筋混凝土梁 | 1.混凝土强度等级:C30 2.计价综合考虑:梁的类型(单梁、连续梁、异形梁)、截面形式、规格尺寸、部位、施工高度、混凝土拌和要求、泵送、骨料粒径及掺普通外加剂等 3.计价包括:混凝土材料、外加剂材料、混凝土全部作业（制作、运输、浇筑、振捣、养护等相关费用）、泵送费，以及可能发生的预留孔洞、浇水泥浆等相关费用 4.完成本清单项目所需的一切相关工作，综合考虑超高降效 | m3 | 9.5 |  |  |  | 492.61
67 | 010502011007 | 钢筋混凝土梁 | 1.混凝土强度等级:C30 2.计价综合考虑:梁的类型、截面形式、规格尺寸、部位、施工高度、混凝土拌和要求、泵送、骨料粒径及掺普通外加剂等 3.计价包括:混凝土材料、外加剂材料、混凝土全部作业（制作、运输、浇筑、振捣、养护等相关费用）、泵送费，以及可能发生的预留孔洞、浇水泥浆等相关费用 4.完成本清单项目所需的一切相关工作，综合考虑超高降效 | m3 | 664.96 |  |  |  | 492.09
板
本页小计
分部分项工程项目清单计价表
工程名称：4#塔楼—结构工程 | [6 empty] | 第 59 页 共 76 页
序号 | 项目编码 | 项目名称 | 项目特征描述 | 计量 单位 | 工程量 | 金额（元）
[6 empty] | 综合单价 |  | 合价 | 综合单价最高限价
68 | 010502013005 | 实心楼板 | 1.混凝土强度等级:C30 2.计价综合考虑:板类型（平板、拱板、薄壳板、有梁板（不含梁）、无梁板、阳台、雨篷、反檐、挑檐、天沟）、截面形式、规格尺寸、部位、施工高度、混凝土拌和要求、泵送、骨料粒径及掺普通外加剂等 3.计价包括:混凝土材料、外加剂材料、混凝土全部作业（制作、运输、浇筑、振捣、养护等相关费用）、泵送费，以及可能发生的预留孔洞、浇水泥浆等相关费用 4.完成本清单项目所需的一切相关工作，综合考虑超高降效 | m3 | 1357.32 |  |  |  | 492.09
其他
69 | 010502019005 | 其他板 | 1.构件名称:栏板、反檐 2.混凝土强度等级:C30 3.计价综合考虑:栏板类型、尺寸、施工高度、混凝土拌和要求、骨料粒径及因施工工艺需要掺外加剂等 4.计价包括:混凝土材料、外加剂材料、混凝土全部作业（制作、运输、浇筑、振捣、养护等相关费用）、泵送费、螺杆封堵和防水处理，以及可能发生的预留孔洞、浇水泥浆等相关费用 5.完成本清单项目所需的一切相关工作，综合考虑超高降效 | m3 | 229.86 |  |  |  | 676.93
本页小计
分部分项工程项目清单计价表
工程名称：4#塔楼—结构工程 | [6 empty] | 第 60 页 共 76 页
序号 | 项目编码 | 项目名称 | 项目特征描述 | 计量 单位 | 工程量 | 金额（元）
[6 empty] | 综合单价 |  | 合价 | 综合单价最高限价
70 | 010502019006 | 其他板 | 1.构件名称:天沟(檐沟)、挑檐板 2.混凝土强度等级:C30 3.计价综合考虑:栏板类型、尺寸、施工高度、混凝土拌和要求、骨料粒径及因施工工艺需要掺外加剂等 4.计价包括:混凝土材料、外加剂材料、混凝土全部作业（制作、运输、浇筑、振捣、养护等相关费用）、泵送费、螺杆封堵和防水处理，以及可能发生的预留孔洞、浇水泥浆等相关费用 5.完成本清单项目所需的一切相关工作，综合考虑超高降效 | m3 | 217.53 |  |  |  | 700.88
71 | 010502020004 | 楼梯 | 1.混凝土强度等级:C30 2.计价综合考虑:楼梯的类型（直形楼梯、弧形楼梯）、截面形式、规格尺寸、部位、施工高度、混凝土拌和要求、泵送、骨料粒径及掺普通外加剂等 3.计价包括:混凝土材料、外加剂材料、混凝土全部作业（制作、运输、浇筑、振捣、养护等相关费用）、泵送费，以及可能发生的预留孔洞、浇水泥浆等相关费用 4.完成本清单项目所需的一切相关工作，综合考虑超高降效 | m3 | 15.54 |  |  |  | 551.12
装配式工程
本页小计
分部分项工程项目清单计价表
工程名称：4#塔楼—结构工程 | [6 empty] | 第 61 页 共 76 页
序号 | 项目编码 | 项目名称 | 项目特征描述 | 计量 单位 | 工程量 | 金额（元）
[6 empty] | 综合单价 |  | 合价 | 综合单价最高限价
72 | 010504004005 | 叠合楼板 | 1.构件类型:UHPC轻型叠合板 2.综合钢筋含量:满足设计要求 3.综合考虑:原材料采购（包括混凝土构件内钢筋、预埋件、模板）、生产加工、运输、堆放、结合面清理、施工高度、构件吊装（包括但不限于：起重吊机等大型机械设备基础费用和对起重吊机行走路线进行加固的费用，吊装过程中需搭设的临时操作平台的费用）、就位、校正、垫实、钢支撑固定及拆除、接头钢筋调直、焊接、搭设、PC构件吊点修补、浆料铺筑、嵌缝、与现浇构件接缝处理、养护、所有管线、电缆、洞口及其他设计图纸包含的预埋件的预留预埋等，预制构件的深化设计工作内容包括不限于图纸深化设计、模型制作等一切费用 4.计价包含:预制工程的钢筋含量、砼浇筑方式、钢筋规格、连接方式、安装部位等，包括钢筋制作、运输、损耗、绑扎、安装、焊接、电渣压力焊、钢筋机械连接等接头（综合接头形式）、浇捣混凝土时钢筋维护等，可能发生的倒运、存放、吊装、连接等，以及现浇构件中固定位置的支撑钢筋、双层钢筋用的隔铁、预制构件的吊钩及因钢筋加工综合开料和钢筋出厂实尺长度所引 | m3 | 55.38 |  |  |  | 6918.91
本页小计
分部分项工程项目清单计价表
工程名称：4#塔楼—结构工程 | [6 empty] | 第 62 页 共 76 页
序号 | 项目编码 | 项目名称 | 项目特征描述 | 计量 单位 | 工程量 | 金额（元）
[6 empty] | 综合单价 |  | 合价 | 综合单价最高限价
起钢筋非设计接驳或搭接长度等相关费用 5.完成本清单项目所需的一切相关工作，综合考虑超高降效
本页小计
分部分项工程项目清单计价表
工程名称：4#塔楼—结构工程 | [6 empty] | 第 63 页 共 76 页
序号 | 项目编码 | 项目名称 | 项目特征描述 | 计量 单位 | 工程量 | 金额（元）
[6 empty] | 综合单价 |  | 合价 | 综合单价最高限价
73 | 010504004006 | 叠合楼板 | 1.构件类型:叠合板 2.钢筋含量:130-160kg/m3 3.综合考虑:原材料采购（包括混凝土构件内钢筋、预埋件、模板）、生产加工、运输、堆放、结合面清理、施工高度、构件吊装（包括但不限于：起重吊机等大型机械设备基础费用和对起重吊机行走路线进行加固的费用，吊装过程中需搭设的临时操作平台的费用）、就位、校正、垫实、钢支撑固定及拆除、接头钢筋调直、焊接、搭设、PC构件吊点修补、浆料铺筑、嵌缝、与现浇构件接缝处理、养护、所有管线、电缆、洞口及其他设计图纸包含的预埋件的预留预埋等，预制构件的深化设计工作内容包括不限于图纸深化设计、模型制作等一切费用 4.计价包含:预制工程的钢筋含量、砼浇筑方式、钢筋规格、连接方式、安装部位等，包括钢筋制作、运输、损耗、绑扎、安装、焊接、电渣压力焊、钢筋机械连接等接头（综合接头形式）、浇捣混凝土时钢筋维护等，可能发生的倒运、存放、吊装、连接等，以及现浇构件中固定位置的支撑钢筋、双层钢筋用的隔铁、预制构件的吊钩及因钢筋加工综合开料和钢筋出厂实尺长度所引起钢筋非设计接驳或搭 | m3 | 524.4 |  |  |  | 2419.65
本页小计
分部分项工程项目清单计价表
工程名称：4#塔楼—结构工程 | [6 empty] | 第 64 页 共 76 页
序号 | 项目编码 | 项目名称 | 项目特征描述 | 计量 单位 | 工程量 | 金额（元）
[6 empty] | 综合单价 |  | 合价 | 综合单价最高限价
接长度等相关费用 5.完成本清单项目所需的一切相关工作，综合考虑超高降效
本页小计
分部分项工程项目清单计价表
工程名称：4#塔楼—结构工程 | [6 empty] | 第 65 页 共 76 页
序号 | 项目编码 | 项目名称 | 项目特征描述 | 计量 单位 | 工程量 | 金额（元）
[6 empty] | 综合单价 |  | 合价 | 综合单价最高限价
74 | 010504012003 | 凸(飘)窗 | 1.构件类型:预制飘窗 2.钢筋含量:80-95kg/m3 3.综合考虑:原材料采购（包括混凝土构件内钢筋、预埋件、模板）、生产加工、运输、堆放、结合面清理、施工高度、构件吊装（包括但不限于：起重吊机等大型机械设备基础费用和对起重吊机行走路线进行加固的费用，吊装过程中需搭设的临时操作平台的费用）、就位、校正、垫实、钢支撑固定及拆除、接头钢筋调直、焊接、搭设、PC构件吊点修补、浆料铺筑、嵌缝、与现浇构件接缝处理、养护、所有管线、电缆、洞口及其他设计图纸包含的预埋件的预留预埋等，预制构件的深化设计工作内容包括不限于图纸深化设计、模型制作等一切费用 4.计价包含:预制工程的钢筋含量、砼浇筑方式、钢筋规格、连接方式、安装部位等，包括钢筋制作、运输、损耗、绑扎、安装、焊接、电渣压力焊、钢筋机械连接等接头（综合接头形式）、浇捣混凝土时钢筋维护等，可能发生的倒运、存放、吊装、连接等，以及现浇构件中固定位置的支撑钢筋、双层钢筋用的隔铁、预制构件的吊钩及因钢筋加工综合开料和钢筋出厂实尺长度所引起钢筋非设计接驳或搭 | m3 | 133.97 |  |  |  | 2536.73
本页小计
分部分项工程项目清单计价表
工程名称：4#塔楼—结构工程 | [6 empty] | 第 66 页 共 76 页
序号 | 项目编码 | 项目名称 | 项目特征描述 | 计量 单位 | 工程量 | 金额（元）
[6 empty] | 综合单价 |  | 合价 | 综合单价最高限价
接长度等相关费用 5.完成本清单项目所需的一切相关工作，综合考虑超高降效
本页小计
分部分项工程项目清单计价表
工程名称：4#塔楼—结构工程 | [6 empty] | 第 67 页 共 76 页
序号 | 项目编码 | 项目名称 | 项目特征描述 | 计量 单位 | 工程量 | 金额（元）
[6 empty] | 综合单价 |  | 合价 | 综合单价最高限价
75 | 010504013003 | 空调板 | 1.构件类型:预制空调板 2.钢筋含量:78-86kg/m3 3.综合考虑:原材料采购（包括混凝土构件内钢筋、预埋件、模板）、生产加工、运输、堆放、结合面清理、施工高度、构件吊装（包括但不限于：起重吊机等大型机械设备基础费用和对起重吊机行走路线进行加固的费用，吊装过程中需搭设的临时操作平台的费用）、就位、校正、垫实、钢支撑固定及拆除、接头钢筋调直、焊接、搭设、PC构件吊点修补、浆料铺筑、嵌缝、与现浇构件接缝处理、养护、所有管线、电缆、洞口及其他设计图纸包含的预埋件的预留预埋等，预制构件的深化设计工作内容包括不限于图纸深化设计、模型制作等一切费用 4.计价包含:预制工程的钢筋含量、砼浇筑方式、钢筋规格、连接方式、安装部位等，包括钢筋制作、运输、损耗、绑扎、安装、焊接、电渣压力焊、钢筋机械连接等接头（综合接头形式）、浇捣混凝土时钢筋维护等，可能发生的倒运、存放、吊装、连接等，以及现浇构件中固定位置的支撑钢筋、双层钢筋用的隔铁、预制构件的吊钩及因钢筋加工综合开料和钢筋出厂实尺长度所引起钢筋非设计接驳或搭 | m3 | 10.93 |  |  |  | 2278.06
本页小计
分部分项工程项目清单计价表
工程名称：4#塔楼—结构工程 | [6 empty] | 第 68 页 共 76 页
序号 | 项目编码 | 项目名称 | 项目特征描述 | 计量 单位 | 工程量 | 金额（元）
[6 empty] | 综合单价 |  | 合价 | 综合单价最高限价
接长度等相关费用 5.完成本清单项目所需的一切相关工作，综合考虑超高降效
本页小计
分部分项工程项目清单计价表
工程名称：4#塔楼—结构工程 | [6 empty] | 第 69 页 共 76 页
序号 | 项目编码 | 项目名称 | 项目特征描述 | 计量 单位 | 工程量 | 金额（元）
[6 empty] | 综合单价 |  | 合价 | 综合单价最高限价
76 | 010504010002 | 楼梯 | 1.构件类型:预制楼梯 2.混凝土强度等级:C30 3.钢筋含量:100-120kg/m3 4.综合考虑:综合考虑原材料采购（包括混凝土构件内钢筋、预埋件、模板）、生产加工、运输、堆放、结合面清理、施工高度、构件吊装（包括但不限于：起重吊机等大型机械设备基础费用和对起重吊机行走路线进行加固的费用，吊装过程中需搭设的临时操作平台的费用）、就位、校正、垫实、钢支撑固定及拆除、接头钢筋调直、焊接、搭设、PC构件吊点修补、浆料铺筑、嵌缝、与现浇构件接缝处理、养护、所有管线、电缆、洞口及其他设计图纸包含的预埋件的预留预埋等，预制构件的深化设计费，工作内容包括不限于图纸深化设计、模型制作等一切费用 5.计价包含:包含预制工程的钢筋含量、砼浇筑方式、钢筋规格、连接方式、安装部位等，包括钢筋制作、运输、损耗、绑扎、安装、焊接、电渣压力焊、钢筋机械连接等接头（综合接头形式）、浇捣混凝土时钢筋维护等，可能发生的倒运、存放、吊装、连接等，以及现浇构件中固定位置的支撑钢筋、双层钢筋用的隔铁、预制构件的吊钩及因钢筋加工综合开料和 | m3 | 184.64 |  |  |  | 2487.96
本页小计
分部分项工程项目清单计价表
工程名称：4#塔楼—结构工程 | [6 empty] | 第 70 页 共 76 页
序号 | 项目编码 | 项目名称 | 项目特征描述 | 计量 单位 | 工程量 | 金额（元）
[6 empty] | 综合单价 |  | 合价 | 综合单价最高限价
钢筋出厂实尺长度所引起钢筋非设计接驳或搭接长度等相关费用 6.完成本清单项目所需的一切相关工作，综合考虑超高降效
77 | 010504015003 | 叠合梁、板后浇混凝土 | 1.混凝土种类:泵送商品混凝土 2.混凝土强度等级:C30 3.计价综合考虑:施工高度、混凝土接触面旧口处理、混凝土浇捣、看护、养护等费用 4.完成本清单项目所需的一切相关工作，综合考虑超高降效 | m3 | 184.78 |  |  |  | 521.26
模板工程
78 | 010505004012 | 柱面模板 | 1.模板类型、周长:矩形柱模板1.8m外 2.支模高度:3.6m以内 3.柱形状、截面尺寸综合考虑 4.综合考虑各种钢模板、木模板、支架、地下室顶板回顶等的支、拆、运输费用及模板、支架的摊销（或租赁）及因防火需要为模板支架淋水的费用 5.综合考虑:大空间、大体积混凝土所需增加的费用 6.完成本清单项目所需的一切相关工作，综合考虑超高降效 | m2 | 440.2 |  |  |  | 61.11
本页小计
分部分项工程项目清单计价表
工程名称：4#塔楼—结构工程 | [6 empty] | 第 71 页 共 76 页
序号 | 项目编码 | 项目名称 | 项目特征描述 | 计量 单位 | 工程量 | 金额（元）
[6 empty] | 综合单价 |  | 合价 | 综合单价最高限价
79 | 010505004013 | 柱面模板 | 1.模板类型:异形柱模板 2.支模高:3.6m以内 3.柱形状、截面尺寸综合考虑 4.综合考虑各种钢模板、木模板、支架、地下室顶板回顶等的支、拆、运输费用及模板、支架的摊销（或租赁）及因防火需要为模板支架淋水的费用 5.综合考虑:大空间、大体积混凝土所需增加的费用 6.完成本清单项目所需的一切相关工作，综合考虑超高降效 | m2 | 11512 |  |  |  | 78.85
80 | 010505004014 | 柱面模板（矩形柱、异形柱） | 1.模板类型:柱模板 2.支模高度:3.6m~8.4m 每增加1m内 3.柱形状、截面尺寸综合考虑 4.综合考虑各种钢模板、木模板、支架、地下室顶板回顶等的支、拆、运输费用及模板、支架的摊销（或租赁）及因防火需要为模板支架淋水的费用 5.综合考虑:大空间、大体积混凝土所需增加的费用 6.完成本清单项目所需的一切相关工作，综合考虑超高降效 | m2 | 1357.89 |  |  |  | 4.39
本页小计
分部分项工程项目清单计价表
工程名称：4#塔楼—结构工程 | [6 empty] | 第 72 页 共 76 页
序号 | 项目编码 | 项目名称 | 项目特征描述 | 计量 单位 | 工程量 | 金额（元）
[6 empty] | 综合单价 |  | 合价 | 综合单价最高限价
81 | 010505005010 | 墙面模板 | 1.模板类型:墙模板 2.支模高度:3.6m以内 3.墙形状、截面尺寸综合考虑 4.综合考虑各种钢模板、木模板、支架、地下室顶板回顶等的支、拆、运输费用及模板、支架的摊销（或租赁）及因防火需要为模板支架淋水的费用 5.综合考虑:大空间、大体积混凝土所需增加的费用 6.完成本清单项目所需的一切相关工作，综合考虑超高降效 | m2 | 16105.84 |  |  |  | 44.43
82 | 010505005011 | 墙面模板 | 1.模板类型:墙模板 2.支模高度:3.6m~8.4m 每增加1m内 3.墙形状、截面尺寸综合考虑 4.综合考虑各种钢模板、木模板、支架、地下室顶板回顶等的支、拆、运输费用及模板、支架的摊销（或租赁）及因防火需要为模板支架淋水的费用 5.综合考虑:大空间、大体积混凝土所需增加的费用 6.完成本清单项目所需的一切相关工作，综合考虑超高降效 | m2 | 1699.55 |  |  |  | 2.49
本页小计
分部分项工程项目清单计价表
工程名称：4#塔楼—结构工程 | [6 empty] | 第 73 页 共 76 页
序号 | 项目编码 | 项目名称 | 项目特征描述 | 计量 单位 | 工程量 | 金额（元）
[6 empty] | 综合单价 |  | 合价 | 综合单价最高限价
83 | 010505005012 | 墙面模板 | 1.模板类型:墙模板（铝合金模板） 2.支模高度:3.6m以内 3.墙形状、截面尺寸综合考虑 4.综合考虑各种钢模板、木模板、支架、地下室顶板回顶等的支、拆、运输费用及模板、支架的摊销（或租赁）及因防火需要为模板支架淋水的费用 5.综合考虑:大空间、大体积混凝土所需增加的费用 6.完成本清单项目所需的一切相关工作，综合考虑超高降效 | m2 | 8668.13 |  |  |  | 65.38
84 | 010505006007 | 梁模板 | 1.模板类型:梁模板 2.支模高度:3.6m以内 3.梁形状、截面尺寸:综合考虑 4.综合考虑各种钢模板、木模板、支架、地下室顶板回顶等的支、拆、运输费用及模板、支架的摊销（或租赁）、后浇带支架延期及因防火需要为模板支架淋水的费用 5.综合考虑:大空间、大体积混凝土所需增加的费用 6.完成本清单项目所需的一切相关工作，综合考虑超高降效 | m2 | 9404.82 |  |  |  | 65.83
本页小计
分部分项工程项目清单计价表
工程名称：4#塔楼—结构工程 | [6 empty] | 第 74 页 共 76 页
序号 | 项目编码 | 项目名称 | 项目特征描述 | 计量 单位 | 工程量 | 金额（元）
[6 empty] | 综合单价 |  | 合价 | 综合单价最高限价
85 | 010505006008 | 梁模板 | 1.模板类型:梁模板 2.支模高度:超过3.6m~8.4m 每增加1m内 3.梁形状、截面尺寸:综合考虑 4.综合考虑各种钢模板、木模板、支架、地下室顶板回顶等的支、拆、运输费用及模板、支架的摊销（或租赁）、后浇带支架延期及因防火需要为模板支架淋水的费用 5.综合考虑:大空间、大体积混凝土所需增加的费用 6.完成本清单项目所需的一切相关工作，综合考虑超高降效 | m2 | 784.12 |  |  |  | 8.06
86 | 010505007007 | 楼板、屋面板、坡道板模板 | 1.模板类型:板模板 2.支模高度:3.6m内 3.综合考虑各种钢模板、木模板、支架、地下室顶板回顶等的支、拆、运输费用及模板、支架的摊销（或租赁）、后浇带支架延期及因防火需要为模板支架淋水的费用 4.综合考虑:大空间、大体积混凝土所需增加的费用 5.未尽事项详见图纸、招标文件、工程量清单计价说明、国家相关规范等 | m2 | 2303.03 |  |  |  | 69.5
本页小计
分部分项工程项目清单计价表
工程名称：4#塔楼—结构工程 | [6 empty] | 第 75 页 共 76 页
序号 | 项目编码 | 项目名称 | 项目特征描述 | 计量 单位 | 工程量 | 金额（元）
[6 empty] | 综合单价 |  | 合价 | 综合单价最高限价
87 | 010505007008 | 楼板、屋面板、坡道板模板 | 1.模板类型:板模板 2.支模高度:超过3.6m~8.4m 每增加1m内 3.综合考虑各种钢模板、木模板、支架、地下室顶板回顶等的支、拆、运输费用及模板、支架的摊销（或租赁）、后浇带支架延期及因防火需要为模板支架淋水的费用 4.综合考虑:大空间、大体积混凝土所需增加的费用 5.未尽事项详见图纸、招标文件、工程量清单计价说明、国家相关规范等 | m2 | 162.17 |  |  |  | 8.88
88 | 010505010004 | 楼梯模板 | 1.直型楼梯模板 2.综合考虑各种钢模板、木模板、支架、地下室顶板回顶等的支、拆、运输费用及模板、支架的摊销（或租赁）及因防火需要为模板支架淋水的费用 3.综合考虑:大空间、大体积混凝土所需增加的费用 4.完成本清单项目所需的一切相关工作，综合考虑超高降效 | m2 | 52.12 |  |  |  | 175.28
89 | 010505008005 | 其他板模板 | 1.挑檐模板 2.综合考虑各种钢模板、木模板、支架、地下室顶板回顶等的支、拆、运输费用及模板、支架的摊销（或租赁）及因防火需要为模板支架淋水的费用 3.综合考虑:大空间、大体积混凝土所需增加的费用 4.完成本清单项目所需的一切相关工作，综合考虑超高降效 | m2 | 2385.27 |  |  |  | 65.91
本页小计
分部分项工程项目清单计价表
工程名称：4#塔楼—结构工程 | [6 empty] | 第 76 页 共 76 页
序号 | 项目编码 | 项目名称 | 项目特征描述 | 计量 单位 | 工程量 | 金额（元）
[6 empty] | 综合单价 |  | 合价 | 综合单价最高限价
90 | 010505008006 | 其他板模板 | 1.栏板、反檐模板 2.综合考虑各种钢模板、木模板、支架、地下室顶板回顶等的支、拆、运输费用及模板、支架的摊销（或租赁）及因防火需要为模板支架淋水的费用 3.综合考虑:大空间、大体积混凝土所需增加的费用 4.完成本清单项目所需的一切相关工作，综合考虑超高降效 | m2 | 2123.2 |  |  |  | 60.97
91 | 010505020003 | 叠合构件后浇混凝土模板 | 1.预制构件后浇混凝土模板 板带 2.综合考虑各种钢模板、木模板、支架、地下室顶板回顶等的支、拆、运输费用及模板、支架的摊销（或租赁）及因防火需要为模板支架淋水的费用 3.综合考虑:大空间、大体积混凝土所需增加的费用 4.完成本清单项目所需的一切相关工作，综合考虑超高降效 | m2 | 931.71 |  |  |  | 77.28
本页小计
合 计

## E.2.1 分部分项工程项目清单计价表-显示综合单价最高_28
分部分项工程项目清单计价表
工程名称：4#塔楼—粗装工程 | [6 empty] | 第 1 页 共 32 页
序号 | 项目编码 | 项目名称 | 项目特征描述 | 计量 单位 | 工程量 | 金额（元）
[6 empty] | 综合单价 |  | 合价 | 综合单价最高限价
砌体工程
1 | 010404001008 | 轻质墙板(ALC) | 1.隔墙类型:轻质内隔墙 2.隔墙材质:ALC墙板 3.厚度:100厚 4.计价综合考虑填缝材料、加强贴布、粘结及找平材料种类、场内外运输、构件场（厂）费用 5.计价包括现场清理、隔墙板块定位、板块及固定配件安装、门窗洞口等条板空心孔洞填塞、填灌缝、贴玻纤网格布（条板与条板之间、条板与混凝土结构间）、砂浆找平 6.完成本清单项目所需的一切相关工作，综合考虑超高降效 7.总体满足广东省标准装配式建筑评价标准和本项目得分要求 8.当隔墙种类、厚度发生变更时，调整隔墙材料的价差 | m2 | 3670.13 |  |  |  | 73.62
本页小计
分部分项工程项目清单计价表
工程名称：4#塔楼—粗装工程 | [6 empty] | 第 2 页 共 32 页
序号 | 项目编码 | 项目名称 | 项目特征描述 | 计量 单位 | 工程量 | 金额（元）
[6 empty] | 综合单价 |  | 合价 | 综合单价最高限价
2 | 010404001009 | 轻质墙板(ALC) | 1.隔墙类型:轻质内隔墙 2.隔墙材质:ALC墙板 3.厚度:200厚 4.计价综合考虑填缝材料、加强贴布、粘结及找平材料种类、场内外运输、构件场（厂）费用 5.计价包括现场清理、隔墙板块定位、板块及固定配件安装、门窗洞口等条板空心孔洞填塞、填灌缝、贴玻纤网格布（条板与条板之间、条板与混凝土结构间）、砂浆找平 6.完成本清单项目所需的一切相关工作，综合考虑超高降效 7.总体满足广东省标准装配式建筑评价标准和本项目得分要求 8.当隔墙种类、厚度发生变更时，调整隔墙材料的价差 | m2 | 514.61 |  |  |  | 130.9
本页小计
分部分项工程项目清单计价表
工程名称：4#塔楼—粗装工程 | [6 empty] | 第 3 页 共 32 页
序号 | 项目编码 | 项目名称 | 项目特征描述 | 计量 单位 | 工程量 | 金额（元）
[6 empty] | 综合单价 |  | 合价 | 综合单价最高限价
3 | 010404001010 | 轻质墙板(ALC) | 1.隔墙类型:轻质外隔墙 2.隔墙材质:ALC墙板 3.厚度:200厚 4.计价综合考虑填缝材料、加强贴布、粘结及找平材料种类、场内外运输、构件场（厂）费用 5.计价包括现场清理、隔墙板块定位、板块及固定配件安装、门窗洞口等条板空心孔洞填塞、填灌缝、贴玻纤网格布（条板与条板之间、条板与混凝土结构间）、砂浆找平 6.完成本清单项目所需的一切相关工作，综合考虑超高降效 7.总体满足广东省标准装配式建筑评价标准和本项目得分要求 8.当隔墙种类、厚度发生变更时，调整隔墙材料的价差 | m2 | 2424.22 |  |  |  | 130.9
4 | 010402001012 | 砌块墙 | 1.墙体类型:100mm厚内墙 2.砌块品种、规格、强度等级:蒸压加气混凝土砌块 A5.0 3.砂浆强度等级:WM M5砌筑砂浆 4.计价综合考虑墙体类型（外墙、内墙、围墙、直形墙、弧形墙及墙柱等）、厚度、高度、勾缝、砌筑砂浆种类、配合比等 5.计价包括砂浆制作、砌块、勾缝、材料运输等相关费用 6.完成本清单项目所需的一切相关工作，综合考虑超高降效 | m3 | 66.08 |  |  |  | 457.71
本页小计
分部分项工程项目清单计价表
工程名称：4#塔楼—粗装工程 | [6 empty] | 第 4 页 共 32 页
序号 | 项目编码 | 项目名称 | 项目特征描述 | 计量 单位 | 工程量 | 金额（元）
[6 empty] | 综合单价 |  | 合价 | 综合单价最高限价
5 | 010402001013 | 砌块墙 | 1.墙体类型:100mm厚外墙 2.砌块品种、规格、强度等级:蒸压加气混凝土砌块 A5.0 3.砂浆强度等级:WM M5砌筑砂浆 4.计价综合考虑墙体类型（外墙、内墙、围墙、直形墙、弧形墙及墙柱等）、厚度、高度、勾缝、砌筑砂浆种类、配合比等 5.计价包括砂浆制作、砌块、勾缝、材料运输等相关费用 6.完成本清单项目所需的一切相关工作，综合考虑超高降效 | m3 | 14.8 |  |  |  | 457.71
6 | 010402001014 | 砌块墙 | 1.墙体类型:200mm厚内墙 2.砌块品种、规格、强度等级:蒸压加气混凝土砌块 A5.0 3.砂浆强度等级:WM M5砌筑砂浆 4.计价综合考虑墙体类型（外墙、内墙、围墙、直形墙、弧形墙及墙柱等）、厚度、高度、勾缝、砌筑砂浆种类、配合比等 5.计价包括砂浆制作、砌块、勾缝、材料运输等相关费用 6.完成本清单项目所需的一切相关工作，综合考虑超高降效 | m3 | 364.46 |  |  |  | 434.64
本页小计
分部分项工程项目清单计价表
工程名称：4#塔楼—粗装工程 | [6 empty] | 第 5 页 共 32 页
序号 | 项目编码 | 项目名称 | 项目特征描述 | 计量 单位 | 工程量 | 金额（元）
[6 empty] | 综合单价 |  | 合价 | 综合单价最高限价
7 | 010402001015 | 砌块墙 | 1.墙体类型:200mm厚外墙 2.砌块品种、规格、强度等级:蒸压加气混凝土砌块 A5.0 3.砂浆强度等级:WM M5砌筑砂浆 4.计价综合考虑墙体类型（外墙、内墙、围墙、直形墙、弧形墙及墙柱等）、厚度、高度、勾缝、砌筑砂浆种类、配合比等 5.计价包括砂浆制作、砌块、勾缝、材料运输等相关费用 6.完成本清单项目所需的一切相关工作，综合考虑超高降效 | m3 | 297.76 |  |  |  | 446.85
砌体工程内配钢筋
本页小计
分部分项工程项目清单计价表
工程名称：4#塔楼—粗装工程 | [6 empty] | 第 6 页 共 32 页
序号 | 项目编码 | 项目名称 | 项目特征描述 | 计量 单位 | 工程量 | 金额（元）
[6 empty] | 综合单价 |  | 合价 | 综合单价最高限价
8 | 010506017022 | 砌体工程内配钢筋 | 1.钢筋种类、规格:现浇构件圆钢 Ⅰ级钢筋 φ10内 2.计价综合考虑:砼浇筑方式、钢筋规格、连接方式、安装部位、钢筋抗震等级等 3.计价包括:钢筋制作、运输、损耗、绑扎、安装、焊接、电渣压力焊、钢筋机械连接等接头（综合接头形式）、浇捣混凝土时钢筋维护等，可能发生的倒运、存放、吊装、连接等，以及现浇构件中固定位置的支撑钢筋、双层钢筋用的隔铁、预制构件的吊钩及因钢筋加工综合开料和钢筋出厂实尺长度所引起钢筋非设计接驳或搭接长度等相关费用 4.完成本清单项目所需的一切相关工作，综合考虑超高降效 | t | 0.01 |  |  |  | 4298.86
本页小计
分部分项工程项目清单计价表
工程名称：4#塔楼—粗装工程 | [6 empty] | 第 7 页 共 32 页
序号 | 项目编码 | 项目名称 | 项目特征描述 | 计量 单位 | 工程量 | 金额（元）
[6 empty] | 综合单价 |  | 合价 | 综合单价最高限价
9 | 010506017023 | 砌体工程内配钢筋 | 1.钢筋种类、规格:现浇构件带肋钢筋 III级钢筋 φ10内 2.计价综合考虑:砼浇筑方式、钢筋规格、连接方式、安装部位、钢筋抗震等级等 3.计价包括:钢筋制作、运输、损耗、绑扎、安装、焊接、电渣压力焊、钢筋机械连接等接头（综合接头形式）、浇捣混凝土时钢筋维护等，可能发生的倒运、存放、吊装、连接等，以及现浇构件中固定位置的支撑钢筋、双层钢筋用的隔铁、预制构件的吊钩及因钢筋加工综合开料和钢筋出厂实尺长度所引起钢筋非设计接驳或搭接长度等相关费用 4.完成本清单项目所需的一切相关工作，综合考虑超高降效 | t | 0.015 |  |  |  | 4172.85
本页小计
分部分项工程项目清单计价表
工程名称：4#塔楼—粗装工程 | [6 empty] | 第 8 页 共 32 页
序号 | 项目编码 | 项目名称 | 项目特征描述 | 计量 单位 | 工程量 | 金额（元）
[6 empty] | 综合单价 |  | 合价 | 综合单价最高限价
10 | 010506017024 | 砌体工程内配钢筋 | 1.钢筋种类、规格:现浇构件带肋钢筋 III级钢筋 φ12--25 2.计价综合考虑:砼浇筑方式、钢筋规格、连接方式、安装部位、钢筋抗震等级等 3.计价包括:钢筋制作、运输、损耗、绑扎、安装、焊接、电渣压力焊、钢筋机械连接等接头（综合接头形式）、浇捣混凝土时钢筋维护等，可能发生的倒运、存放、吊装、连接等，以及现浇构件中固定位置的支撑钢筋、双层钢筋用的隔铁、预制构件的吊钩及因钢筋加工综合开料和钢筋出厂实尺长度所引起钢筋非设计接驳或搭接长度等相关费用 4.完成本清单项目所需的一切相关工作，综合考虑超高降效 | t | 0.036 |  |  |  | 4020.83
本页小计
分部分项工程项目清单计价表
工程名称：4#塔楼—粗装工程 | [6 empty] | 第 9 页 共 32 页
序号 | 项目编码 | 项目名称 | 项目特征描述 | 计量 单位 | 工程量 | 金额（元）
[6 empty] | 综合单价 |  | 合价 | 综合单价最高限价
11 | 010506017025 | 砌体工程内配钢筋 | 1.钢筋种类、规格:现浇构件带肋钢筋 III级钢筋 φ25以外 2.计价综合考虑:砼浇筑方式、钢筋规格、连接方式、安装部位、钢筋抗震等级等 3.计价包括:钢筋制作、运输、损耗、绑扎、安装、焊接、电渣压力焊、钢筋机械连接等接头（综合接头形式）、浇捣混凝土时钢筋维护等，可能发生的倒运、存放、吊装、连接等，以及现浇构件中固定位置的支撑钢筋、双层钢筋用的隔铁、预制构件的吊钩及因钢筋加工综合开料和钢筋出厂实尺长度所引起钢筋非设计接驳或搭接长度等相关费用 4.完成本清单项目所需的一切相关工作，综合考虑超高降效 | t | 0.015 |  |  |  | 3930.51
本页小计
分部分项工程项目清单计价表
工程名称：4#塔楼—粗装工程 | [6 empty] | 第 10 页 共 32 页
序号 | 项目编码 | 项目名称 | 项目特征描述 | 计量 单位 | 工程量 | 金额（元）
[6 empty] | 综合单价 |  | 合价 | 综合单价最高限价
12 | 010506017026 | 砌体工程内配钢筋 | 1.钢筋种类、规格:现浇构件箍筋 圆钢 Ⅰ级钢筋 φ10内 2.计价综合考虑:砼浇筑方式、钢筋规格、连接方式、安装部位、钢筋抗震等级等 3.计价包括:钢筋制作、运输、损耗、绑扎、安装、焊接、电渣压力焊、钢筋机械连接等接头（综合接头形式）、浇捣混凝土时钢筋维护等，可能发生的倒运、存放、吊装、连接等，以及现浇构件中固定位置的支撑钢筋、双层钢筋用的隔铁、预制构件的吊钩及因钢筋加工综合开料和钢筋出厂实尺长度所引起钢筋非设计接驳或搭接长度等相关费用 4.完成本清单项目所需的一切相关工作，综合考虑超高降效 | t | 0.015 |  |  |  | 5157.6
本页小计
分部分项工程项目清单计价表
工程名称：4#塔楼—粗装工程 | [6 empty] | 第 11 页 共 32 页
序号 | 项目编码 | 项目名称 | 项目特征描述 | 计量 单位 | 工程量 | 金额（元）
[6 empty] | 综合单价 |  | 合价 | 综合单价最高限价
13 | 010506017027 | 砌体工程内配钢筋 | 1.钢筋种类、规格:现浇构件箍筋 带肋钢筋 III级钢筋 φ10以内 2.计价综合考虑:砼浇筑方式、钢筋规格、连接方式、安装部位、钢筋抗震等级等 3.计价包括:钢筋制作、运输、损耗、绑扎、安装、焊接、电渣压力焊、钢筋机械连接等接头（综合接头形式）、浇捣混凝土时钢筋维护等，可能发生的倒运、存放、吊装、连接等，以及现浇构件中固定位置的支撑钢筋、双层钢筋用的隔铁、预制构件的吊钩及因钢筋加工综合开料和钢筋出厂实尺长度所引起钢筋非设计接驳或搭接长度等相关费用 4.完成本清单项目所需的一切相关工作，综合考虑超高降效 | t | 0.005 |  |  |  | 5444.73
本页小计
分部分项工程项目清单计价表
工程名称：4#塔楼—粗装工程 | [6 empty] | 第 12 页 共 32 页
序号 | 项目编码 | 项目名称 | 项目特征描述 | 计量 单位 | 工程量 | 金额（元）
[6 empty] | 综合单价 |  | 合价 | 综合单价最高限价
14 | 010506017028 | 砌体工程内配钢筋 | 1.钢筋种类、规格:现浇构件箍筋 带肋钢筋 III级钢筋 φ12--25 2.计价综合考虑:砼浇筑方式、钢筋规格、连接方式、安装部位、钢筋抗震等级等 3.计价包括:钢筋制作、运输、损耗、绑扎、安装、焊接、电渣压力焊、钢筋机械连接等接头（综合接头形式）、浇捣混凝土时钢筋维护等，可能发生的倒运、存放、吊装、连接等，以及现浇构件中固定位置的支撑钢筋、双层钢筋用的隔铁、预制构件的吊钩及因钢筋加工综合开料和钢筋出厂实尺长度所引起钢筋非设计接驳或搭接长度等相关费用 4.完成本清单项目所需的一切相关工作，综合考虑超高降效 | t | 0.005 |  |  |  | 4148.43
二次结构混凝土工程
本页小计
分部分项工程项目清单计价表
工程名称：4#塔楼—粗装工程 | [6 empty] | 第 13 页 共 32 页
序号 | 项目编码 | 项目名称 | 项目特征描述 | 计量 单位 | 工程量 | 金额（元）
[6 empty] | 综合单价 |  | 合价 | 综合单价最高限价
15 | 010502021004 | 构造柱 | 1.混凝土强度等级:C25混凝土 2.计价综合考虑:柱的截面形式（矩形、多边形、异形、圆形）、类型（独立柱、构造柱）、升板柱帽、规格尺寸、部位、施工高度、混凝土拌和要求、泵送、骨料粒径及掺普通外加剂等 3.计价包括:混凝土材料、外加剂材料、混凝土全部作业（制作、运输、浇筑、振捣、养护等相关费用）、泵送费，以及可能发生的预留孔洞、浇水泥浆等相关费用 4.完成本清单项目所需的一切相关工作，综合考虑超高降效 | m3 | 39.07 |  |  |  | 656.45
16 | 010502022009 | 圈梁 | 1.混凝土强度等级:C25 2.计价综合考虑:梁的类型、截面形式、规格尺寸、部位、施工高度、混凝土拌和要求、泵送、骨料粒径及掺普通外加剂等 3.计价包括:混凝土材料、外加剂材料、混凝土全部作业（制作、运输、浇筑、振捣、养护等相关费用）、泵送费，以及可能发生的预留孔洞、浇水泥浆等相关费用 4.完成本清单项目所需的一切相关工作，综合考虑超高降效 | m3 | 28.62 |  |  |  | 552.56
本页小计
分部分项工程项目清单计价表
工程名称：4#塔楼—粗装工程 | [6 empty] | 第 14 页 共 32 页
序号 | 项目编码 | 项目名称 | 项目特征描述 | 计量 单位 | 工程量 | 金额（元）
[6 empty] | 综合单价 |  | 合价 | 综合单价最高限价
17 | 010502023006 | 过梁 | 1.混凝土强度等级:C25 2.计价综合考虑:梁的类型、截面形式、规格尺寸、部位、施工高度、混凝土拌和要求、泵送、骨料粒径及掺普通外加剂等 3.计价包括:混凝土材料、外加剂材料、混凝土全部作业（制作、运输、浇筑、振捣、养护等相关费用）、泵送费，以及可能发生的预留孔洞、浇水泥浆等相关费用 4.完成本清单项目所需的一切相关工作，综合考虑超高降效 | m3 | 49.2 |  |  |  | 552.56
18 | 010502023007 | 压顶 | 1.混凝土强度等级:C25 2.计价综合考虑:压顶的类型、截面形式、规格尺寸、部位、施工高度、混凝土拌和要求、泵送、骨料粒径及掺普通外加剂等 3.计价包括:混凝土材料、外加剂材料、混凝土全部作业（制作、运输、浇筑、振捣、养护等相关费用）、泵送费，以及可能发生的预留孔洞、浇水泥浆等相关费用 4.完成本清单项目所需的一切相关工作，综合考虑超高降效 | m3 | 24.73 |  |  |  | 729.74
本页小计
分部分项工程项目清单计价表
工程名称：4#塔楼—粗装工程 | [6 empty] | 第 15 页 共 32 页
序号 | 项目编码 | 项目名称 | 项目特征描述 | 计量 单位 | 工程量 | 金额（元）
[6 empty] | 综合单价 |  | 合价 | 综合单价最高限价
19 | 010502022010 | 反坎 | 1.混凝土强度等级:C20 2.计价综合考虑:反坎类型、截面形式、规格尺寸、部位、施工高度、混凝土拌和要求、泵送、骨料粒径及掺普通外加剂等 3.计价包括:混凝土材料、外加剂材料、混凝土全部作业（制作、运输、浇筑、振捣、养护等相关费用）、泵送费，以及可能发生的预留孔洞、浇水泥浆等相关费用 4.完成本清单项目所需的一切相关工作，综合考虑超高降效 | m3 | 35.31 |  |  |  | 540.09
20 | 010502022011 | 门槛 | 1.混凝土强度等级:C20 2.计价综合考虑:门槛类型、截面形式、规格尺寸、部位、施工高度、混凝土拌和要求、泵送、骨料粒径及掺普通外加剂等 3.计价包括:混凝土材料、外加剂材料、混凝土全部作业（制作、运输、浇筑、振捣、养护等相关费用）、泵送费，以及可能发生的预留孔洞、浇水泥浆等相关费用 4.完成本清单项目所需的一切相关工作，综合考虑超高降效 | m3 | 6.39 |  |  |  | 540.09
二次结构钢筋工程
本页小计
分部分项工程项目清单计价表
工程名称：4#塔楼—粗装工程 | [6 empty] | 第 16 页 共 32 页
序号 | 项目编码 | 项目名称 | 项目特征描述 | 计量 单位 | 工程量 | 金额（元）
[6 empty] | 综合单价 |  | 合价 | 综合单价最高限价
21 | 010506010022 | 现浇混凝土二次结构钢筋 | 1.钢筋种类、规格:现浇构件圆钢 Ⅰ级钢筋 φ10内 2.计价综合考虑:砼浇筑方式、钢筋规格、连接方式、安装部位、钢筋抗震等级等 3.计价包括:钢筋制作、运输、损耗、绑扎、安装、焊接、电渣压力焊、钢筋机械连接等接头（综合接头形式）、浇捣混凝土时钢筋维护等，可能发生的倒运、存放、吊装、连接等，以及现浇构件中固定位置的支撑钢筋、双层钢筋用的隔铁、预制构件的吊钩及因钢筋加工综合开料和钢筋出厂实尺长度所引起钢筋非设计接驳或搭接长度等相关费用 4.完成本清单项目所需的一切相关工作，综合考虑超高降效 | t | 1.437 |  |  |  | 4298.86
本页小计
分部分项工程项目清单计价表
工程名称：4#塔楼—粗装工程 | [6 empty] | 第 17 页 共 32 页
序号 | 项目编码 | 项目名称 | 项目特征描述 | 计量 单位 | 工程量 | 金额（元）
[6 empty] | 综合单价 |  | 合价 | 综合单价最高限价
22 | 010506010023 | 现浇混凝土二次结构钢筋 | 1.钢筋种类、规格:现浇构件带肋钢筋 III级钢筋 φ10以内 2.计价综合考虑:砼浇筑方式、钢筋规格、连接方式、安装部位、钢筋抗震等级等 3.计价包括:钢筋制作、运输、损耗、绑扎、安装、焊接、电渣压力焊、钢筋机械连接等接头（综合接头形式）、浇捣混凝土时钢筋维护等，可能发生的倒运、存放、吊装、连接等，以及现浇构件中固定位置的支撑钢筋、双层钢筋用的隔铁、预制构件的吊钩及因钢筋加工综合开料和钢筋出厂实尺长度所引起钢筋非设计接驳或搭接长度等相关费用 4.完成本清单项目所需的一切相关工作，综合考虑超高降效 | t | 2.156 |  |  |  | 4172.85
本页小计
分部分项工程项目清单计价表
工程名称：4#塔楼—粗装工程 | [6 empty] | 第 18 页 共 32 页
序号 | 项目编码 | 项目名称 | 项目特征描述 | 计量 单位 | 工程量 | 金额（元）
[6 empty] | 综合单价 |  | 合价 | 综合单价最高限价
23 | 010506010024 | 现浇混凝土二次结构钢筋 | 1.钢筋种类、规格:现浇构件带肋钢筋 III级钢筋 φ12--25 2.计价综合考虑:砼浇筑方式、钢筋规格、连接方式、安装部位、钢筋抗震等级等 3.计价包括:钢筋制作、运输、损耗、绑扎、安装、焊接、电渣压力焊、钢筋机械连接等接头（综合接头形式）、浇捣混凝土时钢筋维护等，可能发生的倒运、存放、吊装、连接等，以及现浇构件中固定位置的支撑钢筋、双层钢筋用的隔铁、预制构件的吊钩及因钢筋加工综合开料和钢筋出厂实尺长度所引起钢筋非设计接驳或搭接长度等相关费用 4.完成本清单项目所需的一切相关工作，综合考虑超高降效 | t | 5.031 |  |  |  | 4020.83
本页小计
分部分项工程项目清单计价表
工程名称：4#塔楼—粗装工程 | [6 empty] | 第 19 页 共 32 页
序号 | 项目编码 | 项目名称 | 项目特征描述 | 计量 单位 | 工程量 | 金额（元）
[6 empty] | 综合单价 |  | 合价 | 综合单价最高限价
24 | 010506010025 | 现浇混凝土二次结构钢筋 | 1.钢筋种类、规格:现浇构件带肋钢筋 III级钢筋 φ25以外 2.计价综合考虑:砼浇筑方式、钢筋规格、连接方式、安装部位、钢筋抗震等级等 3.计价包括:钢筋制作、运输、损耗、绑扎、安装、焊接、电渣压力焊、钢筋机械连接等接头（综合接头形式）、浇捣混凝土时钢筋维护等，可能发生的倒运、存放、吊装、连接等，以及现浇构件中固定位置的支撑钢筋、双层钢筋用的隔铁、预制构件的吊钩及因钢筋加工综合开料和钢筋出厂实尺长度所引起钢筋非设计接驳或搭接长度等相关费用 4.完成本清单项目所需的一切相关工作，综合考虑超高降效 | t | 2.156 |  |  |  | 3930.51
本页小计
分部分项工程项目清单计价表
工程名称：4#塔楼—粗装工程 | [6 empty] | 第 20 页 共 32 页
序号 | 项目编码 | 项目名称 | 项目特征描述 | 计量 单位 | 工程量 | 金额（元）
[6 empty] | 综合单价 |  | 合价 | 综合单价最高限价
25 | 010506010026 | 现浇混凝土二次结构钢筋 | 1.钢筋种类、规格:现浇构件箍筋 圆钢 Ⅰ级钢筋 φ10内 2.计价综合考虑:砼浇筑方式、钢筋规格、连接方式、安装部位、钢筋抗震等级等 3.计价包括:钢筋制作、运输、损耗、绑扎、安装、焊接、电渣压力焊、钢筋机械连接等接头（综合接头形式）、浇捣混凝土时钢筋维护等，可能发生的倒运、存放、吊装、连接等，以及现浇构件中固定位置的支撑钢筋、双层钢筋用的隔铁、预制构件的吊钩及因钢筋加工综合开料和钢筋出厂实尺长度所引起钢筋非设计接驳或搭接长度等相关费用 4.完成本清单项目所需的一切相关工作，综合考虑超高降效 | t | 2.156 |  |  |  | 5157.6
本页小计
分部分项工程项目清单计价表
工程名称：4#塔楼—粗装工程 | [6 empty] | 第 21 页 共 32 页
序号 | 项目编码 | 项目名称 | 项目特征描述 | 计量 单位 | 工程量 | 金额（元）
[6 empty] | 综合单价 |  | 合价 | 综合单价最高限价
26 | 010506010027 | 现浇混凝土二次结构钢筋 | 1.钢筋种类、规格:现浇构件箍筋 带肋钢筋 III级钢筋 φ10以内 2.计价综合考虑:砼浇筑方式、钢筋规格、连接方式、安装部位、钢筋抗震等级等 3.计价包括:钢筋制作、运输、损耗、绑扎、安装、焊接、电渣压力焊、钢筋机械连接等接头（综合接头形式）、浇捣混凝土时钢筋维护等，可能发生的倒运、存放、吊装、连接等，以及现浇构件中固定位置的支撑钢筋、双层钢筋用的隔铁、预制构件的吊钩及因钢筋加工综合开料和钢筋出厂实尺长度所引起钢筋非设计接驳或搭接长度等相关费用 4.完成本清单项目所需的一切相关工作，综合考虑超高降效 | t | 0.719 |  |  |  | 5444.73
本页小计
分部分项工程项目清单计价表
工程名称：4#塔楼—粗装工程 | [6 empty] | 第 22 页 共 32 页
序号 | 项目编码 | 项目名称 | 项目特征描述 | 计量 单位 | 工程量 | 金额（元）
[6 empty] | 综合单价 |  | 合价 | 综合单价最高限价
27 | 010506010028 | 现浇混凝土二次结构钢筋 | 1.钢筋种类、规格:现浇构件箍筋 带肋钢筋 III级钢筋 φ12--25 2.计价综合考虑:砼浇筑方式、钢筋规格、连接方式、安装部位、钢筋抗震等级等 3.计价包括:钢筋制作、运输、损耗、绑扎、安装、焊接、电渣压力焊、钢筋机械连接等接头（综合接头形式）、浇捣混凝土时钢筋维护等，可能发生的倒运、存放、吊装、连接等，以及现浇构件中固定位置的支撑钢筋、双层钢筋用的隔铁、预制构件的吊钩及因钢筋加工综合开料和钢筋出厂实尺长度所引起钢筋非设计接驳或搭接长度等相关费用 4.完成本清单项目所需的一切相关工作，综合考虑超高降效 | t | 0.719 |  |  |  | 4148.43
二次结构模板工程
28 | 010505011007 | 构造柱模板 | 1.模板类型、周长:构造柱模板，综合考虑 2.支模高度:3.6m以内 3.柱形状、截面尺寸综合考虑 4.综合考虑各种钢模板、木模板、支架、地下室顶板回顶等的支、拆、运输费用及模板、支架的摊销（或租赁）及因防火需要为模板支架淋水的费用 5.综合考虑:大空间、大体积混凝土所需增加的费用 6.完成本清单项目所需的一切相关工作，综合考虑超高降效 | m2 | 759.75 |  |  |  | 55.57
本页小计
分部分项工程项目清单计价表
工程名称：4#塔楼—粗装工程 | [6 empty] | 第 23 页 共 32 页
序号 | 项目编码 | 项目名称 | 项目特征描述 | 计量 单位 | 工程量 | 金额（元）
[6 empty] | 综合单价 |  | 合价 | 综合单价最高限价
29 | 010505012007 | 圈梁模板 | 1.搭设高度:综合考虑 2.综合考虑各种钢模板、木模板、支架、地下室顶板回顶等的支、拆、运输费用及模板、支架的摊销（或租赁）及因防火需要为模板支架淋水的费用 3.综合考虑:大空间、大体积混凝土所需增加的费用 4.完成本清单项目所需的一切相关工作，综合考虑超高降效 | m2 | 523.73 |  |  |  | 50.87
30 | 010505013006 | 过梁模板 | 1.搭设高度:综合考虑 2.综合考虑各种钢模板、木模板、支架、地下室顶板回顶等的支、拆、运输费用及模板、支架的摊销（或租赁）及因防火需要为模板支架淋水的费用 3.综合考虑:大空间、大体积混凝土所需增加的费用 4.完成本清单项目所需的一切相关工作，综合考虑超高降效 | m2 | 821.93 |  |  |  | 50.87
31 | 010505013007 | 压顶模板 | 1.搭设高度:综合考虑 2.综合考虑各种钢模板、木模板、支架、地下室顶板回顶等的支、拆、运输费用及模板、支架的摊销（或租赁）及因防火需要为模板支架淋水的费用 3.综合考虑:大空间、大体积混凝土所需增加的费用 4.完成本清单项目所需的一切相关工作，综合考虑超高降效 | m | 805.69 |  |  |  | 40.03
本页小计
分部分项工程项目清单计价表
工程名称：4#塔楼—粗装工程 | [6 empty] | 第 24 页 共 32 页
序号 | 项目编码 | 项目名称 | 项目特征描述 | 计量 单位 | 工程量 | 金额（元）
[6 empty] | 综合单价 |  | 合价 | 综合单价最高限价
32 | 010505012008 | 反坎模板 | 1.部位:反坎、门槛 2.综合考虑各种钢模板、木模板、支架、地下室顶板回顶等的支、拆、运输费用及模板、支架的摊销（或租赁）及因防火需要为模板支架淋水的费用 3.综合考虑:大空间、大体积混凝土所需增加的费用 4.完成本清单项目所需的一切相关工作，综合考虑超高降效 | m2 | 578.11 |  |  |  | 50.87
地面工程
L1楼面一(地砖楼面)
33 | 011101001019 | 水泥砂浆楼地面 | 1.20~30厚DS-M15干硬性水泥砂浆找平层(有管线预埋时取30厚度普通预拌砂浆,其他取20厚干硬性水泥砂浆)(基层清理干净,素水泥浆一道) 2.计价综合考虑砂浆种类、厚度、配合比、基底类型、楼梯台阶防滑条种类、规格 3.计价包括修整表面、基层处理（水刀拉毛）、砂浆制作、运输、抹灰、找平、罩面、压光等相关费用 4.完成本清单项目所需的一切相关工作，综合考虑超高降效 | m2 | 1673.95 |  |  |  | 16.89
本页小计
分部分项工程项目清单计价表
工程名称：4#塔楼—粗装工程 | [6 empty] | 第 25 页 共 32 页
序号 | 项目编码 | 项目名称 | 项目特征描述 | 计量 单位 | 工程量 | 金额（元）
[6 empty] | 综合单价 |  | 合价 | 综合单价最高限价
34 | 011106001004 | 水泥砂浆楼梯 | 1.20~30厚DS-M15干硬性水泥砂浆找平层(有管线预埋时取30厚度普通预拌砂浆,其他取20厚干硬性水泥砂浆)(基层清理干净,素水泥浆一道) 2.计价综合考虑砂浆种类、厚度、配合比、基底类型、楼梯台阶防滑条种类、规格 3.计价包括修整表面、基层处理（水刀拉毛）、砂浆制作、运输、抹灰、找平、罩面、压光等相关费用 4.完成本清单项目所需的一切相关工作，综合考虑超高降效 | m2 | 511.56 |  |  |  | 45.37
L7楼面七(小降板卫生间楼面)
35 | 011101001020 | 水泥砂浆楼地面 | 1.10~30厚DS-M20水泥砂浆找平找坡层,2%坡向二次排水口,阴角与阳角位置分别作的圆弧处理R100及R10 2.计价综合考虑砂浆种类、厚度、配合比、基底类型、楼梯台阶防滑条种类、规格 3.计价包括修整表面、基层处理（水刀拉毛）、砂浆制作、运输、抹灰、找平、罩面、压光等相关费用 4.完成本清单项目所需的一切相关工作，综合考虑超高降效 | m2 | 953.5 |  |  |  | 17.01
L13楼面十三(防静电楼面)
本页小计
分部分项工程项目清单计价表
工程名称：4#塔楼—粗装工程 | [6 empty] | 第 26 页 共 32 页
序号 | 项目编码 | 项目名称 | 项目特征描述 | 计量 单位 | 工程量 | 金额（元）
[6 empty] | 综合单价 |  | 合价 | 综合单价最高限价
36 | 011101001021 | 水泥砂浆楼地面 | 1.20厚DW-M20水泥砂浆掺入水泥用量5%的防水剂 2.计价综合考虑砂浆种类、厚度、配合比、基底类型、楼梯台阶防滑条种类、规格 3.计价包括修整表面、基层处理（水刀拉毛）、砂浆制作、运输、抹灰、找平、罩面、压光等相关费用 4.完成本清单项目所需的一切相关工作，综合考虑超高降效 | m2 | 145.24 |  |  |  | 17.01
37 | 011101002004 | 细石混凝土楼地面 | 1.材料:40厚C25细石混凝土,随打随抹光 2.计价综合考虑:嵌缝材料种类、钢筋规格型号、砂浆厚度、砂浆配合比、平立面等 3.计价包括:材料费用、材料运输、基层处理、细石混凝土及砂浆制作、运输、铺筑、养护、设置分格缝、嵌缝材料、钢筋制安、屋面排水沟等相关费用 4.当砼等级、砼厚度发生变化时，调整面层材料的价差 5.完成本清单项目所需的一切相关工作，综合考虑超高降效 | m2 | 145.24 |  |  |  | 35.68
本页小计
分部分项工程项目清单计价表
工程名称：4#塔楼—粗装工程 | [6 empty] | 第 27 页 共 32 页
序号 | 项目编码 | 项目名称 | 项目特征描述 | 计量 单位 | 工程量 | 金额（元）
[6 empty] | 综合单价 |  | 合价 | 综合单价最高限价
38 | 011403001015 | 防静电漆地面 | 1.0.5~1.5厚无溶剂防静电面涂层 2.无溶剂防静电底涂一遍 3.计价综合考虑遍数、腻子种类、基底类型、防护材料种类 4.计价包括基层、面层、刮腻子、油漆、涂料、裱糊、材料运输等相关费用 5.完成本清单项目所需的一切相关工作，综合考虑超高降效 | m2 | 145.24 |  |  |  | 26.34
G4地面四(有地下室的架空层地面)
39 | 011101001022 | 水泥砂浆楼地面 | 1.20厚DW-M15防水砂浆找平(基层清理干净,素水泥浆一道) 2.计价综合考虑砂浆种类、厚度、配合比、基底类型、楼梯台阶防滑条种类、规格 3.计价包括修整表面、基层处理（水刀拉毛）、砂浆制作、运输、抹灰、找平、罩面、压光等相关费用 4.完成本清单项目所需的一切相关工作，综合考虑超高降效 | m2 | 202.01 |  |  |  | 16.91
T1踢脚一(水泥砂浆踢脚)
本页小计
分部分项工程项目清单计价表
工程名称：4#塔楼—粗装工程 | [6 empty] | 第 28 页 共 32 页
序号 | 项目编码 | 项目名称 | 项目特征描述 | 计量 单位 | 工程量 | 金额（元）
[6 empty] | 综合单价 |  | 合价 | 综合单价最高限价
40 | 011105001009 | 水泥砂浆踢脚线 | 1.15厚DP-M15水泥砂浆找平(加气混凝土墙体用DPM10水泥砂浆),分两遍成活,底层抹灰应压实搓毛 2.10厚DP-M20水泥砂浆抹面压光 3.灰色水泥色浆二遍,砂纸磨平 4.计价综合考虑砂浆种类、厚度、配合比、基底类型 5.计价包括修整表面、基层处理、砂浆制作、运输、抹灰、找平、罩面、压光等相关费用 6.完成本清单项目所需的一切相关工作，综合考虑超高降效 | m2 | 128.83 |  |  |  | 63.53
T2踢脚二(面砖踢脚)
41 | 011105001010 | 水泥砂浆踢脚线（普通工艺） | 1.普通工艺:15厚DP-M15水泥砂浆找平,分两遍成活,底层抹灰应压实搓毛 2.计价综合考虑砂浆种类、厚度、配合比、基底类型、楼梯台阶防滑条种类、规格 3.计价包括修整表面、基层处理（水刀拉毛）、砂浆制作、运输、抹灰、找平、罩面、压光等相关费用 4.综合考虑墙面超高增加的抹灰厚度、墙面钉挂（网）的墙面抹灰增加费用 5.完成本清单项目所需的一切相关工作，综合考虑超高降效 | m2 | 85.75 |  |  |  | 19.25
本页小计
分部分项工程项目清单计价表
工程名称：4#塔楼—粗装工程 | [6 empty] | 第 29 页 共 32 页
序号 | 项目编码 | 项目名称 | 项目特征描述 | 计量 单位 | 工程量 | 金额（元）
[6 empty] | 综合单价 |  | 合价 | 综合单价最高限价
42 | 011105001011 | 水泥砂浆踢脚线（铝膜薄砌薄抹） | 1.铝膜薄砌薄抹:7~8厚DP-M15聚合物抗裂合成纤维水泥砂浆 2.计价综合考虑砂浆种类、厚度、配合比、基底类型、楼梯台阶防滑条种类、规格 3.计价包括修整表面、基层处理（水刀拉毛）、砂浆制作、运输、抹灰、找平、罩面、压光等相关费用 4.综合考虑墙面超高增加的抹灰厚度、墙面钉挂（网）的墙面抹灰增加费用 5.完成本清单项目所需的一切相关工作，综合考虑超高降效 | m2 | 85.75 |  |  |  | 14.72
抹灰工程
N1内墙一(无保温-涂料内墙)
43 | 011201001016 | 墙、柱面一般抹灰 | 1.15厚DP-M15聚合物抗裂合成纤维水泥砂浆找平,分两遍成活,底层抹灰应压实搓毛 2.DP-M25水泥砂浆甩毛 3.计价综合考虑砂浆种类、厚度、配合比、基底类型、楼梯台阶防滑条种类、规格 4.计价包括修整表面、基层处理（水刀拉毛）、砂浆制作、运输、抹灰、找平、罩面、压光等相关费用 5.综合考虑墙面超高增加的抹灰厚度、墙面钉挂（网）的墙面抹灰增加费用 6.完成本清单项目所需的一切相关工作，综合考虑超高降效 | m2 | 573.89 |  |  |  | 27.07
N5内墙五(涂料防水内墙)
本页小计
分部分项工程项目清单计价表
工程名称：4#塔楼—粗装工程 | [6 empty] | 第 30 页 共 32 页
序号 | 项目编码 | 项目名称 | 项目特征描述 | 计量 单位 | 工程量 | 金额（元）
[6 empty] | 综合单价 |  | 合价 | 综合单价最高限价
44 | 011201001017 | 墙、柱面一般抹灰 | 1.12厚DW-M15聚合物抗裂合成纤维水泥防水砂浆,分层压实、抹平 2.DP-M25水泥砂浆甩毛 3.计价综合考虑砂浆种类、厚度、配合比、基底类型、楼梯台阶防滑条种类、规格 4.计价包括修整表面、基层处理（水刀拉毛）、砂浆制作、运输、抹灰、找平、罩面、压光等相关费用 5.综合考虑墙面超高增加的抹灰厚度、墙面钉挂（网）的墙面抹灰增加费用 6.完成本清单项目所需的一切相关工作，综合考虑超高降效 | m2 | 3041.81 |  |  |  | 22.5
N8内墙八(高精砌块无防水内墙)
45 | 011201001018 | 墙、柱面一般抹灰 | 1.5~8厚DP-M15聚合物抗裂合成纤维水泥砂浆(仅砌体部分) 2.计价综合考虑砂浆种类、厚度、配合比、基底类型、楼梯台阶防滑条种类、规格 3.计价包括修整表面、基层处理（水刀拉毛）、砂浆制作、运输、抹灰、找平、罩面、压光等相关费用 4.综合考虑墙面超高增加的抹灰厚度、墙面钉挂（网）的墙面抹灰增加费用 5.完成本清单项目所需的一切相关工作，综合考虑超高降效 | m2 | 2331.4 |  |  |  | 13.37
N24内墙二十四(砂浆内墙)
本页小计
分部分项工程项目清单计价表
工程名称：4#塔楼—粗装工程 | [6 empty] | 第 31 页 共 32 页
序号 | 项目编码 | 项目名称 | 项目特征描述 | 计量 单位 | 工程量 | 金额（元）
[6 empty] | 综合单价 |  | 合价 | 综合单价最高限价
46 | 011201001019 | 墙、柱面一般抹灰 | 1.砌块墙体,随砌随原浆抹平 2.适用范围:适用于电梯井道等隐蔽工程内墙 3.计价综合考虑砂浆种类、厚度、配合比、基底类型、楼梯台阶防滑条种类、规格 4.计价包括修整表面、基层处理（水刀拉毛）、砂浆制作、运输、抹灰、找平、罩面、压光等相关费用 5.综合考虑墙面超高增加的抹灰厚度、墙面钉挂（网）的墙面抹灰增加费用 6.完成本清单项目所需的一切相关工作，综合考虑超高降效 | m2 | 3127.82 |  |  |  | 9.48
挂网
47 | 010506023012 | 钢丝网 | 1.材料:镀锌钢丝网 2.计价综合考虑品种、材质、规格、厚度 3.剪钢（铁）网、安装、安膨胀螺栓、运输等一切相关费用 4.完成本清单项目所需的一切相关工作，综合考虑超高降效 | m2 | 1215.37 |  |  |  | 15.44
48 | 010506023013 | 耐碱玻璃纤维网格布 | 1.材料:耐碱玻璃纤维网格布 2.计价综合考虑品种、材质、规格、厚度 3.剪钢（铁）网、安装、安膨胀螺栓、运输等一切相关费用 4.完成本清单项目所需的一切相关工作，综合考虑超高降效 | m2 | 810.24 |  |  |  | 11.11
部品构件
本页小计
分部分项工程项目清单计价表
工程名称：4#塔楼—粗装工程 | [6 empty] | 第 32 页 共 32 页
序号 | 项目编码 | 项目名称 | 项目特征描述 | 计量 单位 | 工程量 | 金额（元）
[6 empty] | 综合单价 |  | 合价 | 综合单价最高限价
49 | 010607006004 | 钢梯 | 1.钢梯形式:爬式，综合考虑安装高度、安装部位 2.图集:钢爬梯做法参照15ZJ401-A28-T5 3.包含超高降效增加费 4.钢爬梯及连接件的制作、安装、运输、除锈、防腐、油漆等 5.未尽事项详见图纸、招标文件、工程量清单计价说明、国家相关规范等 6.完成本清单项目所需的一切相关工作，综合考虑超高降效 | t | 0.029 |  |  |  | 5108.83
50 | 010503015002 | 成品烟道及通风道 | 1.工程部位:所有厨房 2.排烟井均采用成品烟道 3.综合考虑止回阀等各种配件，包含烟道反坎，细部节点的构造做法 4.图集:《住宅高粤21J/T910》，第6页厨房排气道型号选用500*500等截面正方形排所道系统 5.完成本清单项目所需的一切相关工作，综合考虑超高降效 | m | 481.2 |  |  |  | 179.16
51 | 030703013002 | 不锈钢风帽 | 1.构件类型:风帽型号选用BQ-540*540 2.图集:《住宅高粤21J/T910》，第6页风帽型号选用BQ-540*540 3.完成本清单项目所需的一切相关工作，综合考虑超高降效 | 个 | 6 |  |  |  | 369.15
52 | 010503016003 | 水簸箕 | 1.构件类型:水簸箕 2.图集:11J930 D/27 3.完成本清单项目所需的一切相关工作，综合考虑超高降效 | 个 | 61 |  |  |  | 46.24
本页小计
合 计

## E.2.1 分部分项工程项目清单计价表-显示综合单价最高_29
分部分项工程项目清单计价表
工程名称：4#塔楼—防水工程 | [6 empty] | 第 1 页 共 12 页
序号 | 项目编码 | 项目名称 | 项目特征描述 | 计量 单位 | 工程量 | 金额（元）
[6 empty] | 综合单价 |  | 合价 | 综合单价最高限价
地上防水工程
W2外墙二(无保温涂料外墙)
1 | 010903002017 | 墙面涂膜防水 | 1.材料:2.0厚防水浆料 2.计价综合考虑:涂膜遍数 3.计价包括:材料费用、材料运输、基层处理、刷基层处理剂、涂刷防水膜、综合考虑搭接、附加层、加强层的增加以及附加层、加强层和R角的处理等相关费用 4.完成本清单项目所需的一切相关工作，综合考虑超高降效 | m2 | 2033.49 |  |  |  | 39.02
2 | 010903003014 | 墙面砂浆防水 | 1.材料:10厚防水砂浆 2.计价综合考虑砂浆种类、厚度、配合比、基底类型、楼梯台阶防滑条种类、规格 3.计价包括修整表面、基层处理（水刀拉毛）、砂浆制作、运输、抹灰、找平、罩面、压光等相关费用 4.综合考虑墙面超高增加的抹灰厚度、墙面钉挂（网）的墙面抹灰增加费用 5.完成本清单项目所需的一切相关工作，综合考虑超高降效 | m2 | 2033.49 |  |  |  | 34.24
3 | 010506023014 | 钢丝网 | 1.材料:热镀锌电焊网 2.计价综合考虑品种、材质、规格、厚度 3.剪钢（铁）网、安装、安膨胀螺栓、运输等一切相关费用 4.完成本清单项目所需的一切相关工作，综合考虑超高降效 | m2 | 2033.49 |  |  |  | 15.44
W3外墙三(干挂石材外墙/铝板幕墙)
本页小计
分部分项工程项目清单计价表
工程名称：4#塔楼—防水工程 | [6 empty] | 第 2 页 共 12 页
序号 | 项目编码 | 项目名称 | 项目特征描述 | 计量 单位 | 工程量 | 金额（元）
[6 empty] | 综合单价 |  | 合价 | 综合单价最高限价
4 | 010903002018 | 墙面涂膜防水 | 1.材料:2.0厚防水浆料 2.计价综合考虑:涂膜遍数 3.计价包括:材料费用、材料运输、基层处理、刷基层处理剂、涂刷防水膜、综合考虑搭接、附加层、加强层的增加以及附加层、加强层和R角的处理等相关费用 4.完成本清单项目所需的一切相关工作，综合考虑超高降效 | m2 | 17.58 |  |  |  | 39.02
5 | 010903002019 | 墙面涂膜防水 | 1.材料:1.5厚聚合物水泥防水涂料Ⅱ型 2.计价综合考虑:涂膜遍数 3.计价包括:材料费用、材料运输、基层处理、刷基层处理剂、涂刷防水膜、综合考虑搭接、附加层、加强层的增加以及附加层、加强层和R角的处理等相关费用 4.完成本清单项目所需的一切相关工作，综合考虑超高降效 | m2 | 17.58 |  |  |  | 27.05
6 | 010506023015 | 钢丝网 | 1.材料:热镀锌电焊网 2.计价综合考虑品种、材质、规格、厚度 3.剪钢（铁）网、安装、安膨胀螺栓、运输等一切相关费用 4.完成本清单项目所需的一切相关工作，综合考虑超高降效 | m2 | 17.58 |  |  |  | 15.44
W5外墙五(无外保温涂料外墙-铝模)
本页小计
分部分项工程项目清单计价表
工程名称：4#塔楼—防水工程 | [6 empty] | 第 3 页 共 12 页
序号 | 项目编码 | 项目名称 | 项目特征描述 | 计量 单位 | 工程量 | 金额（元）
[6 empty] | 综合单价 |  | 合价 | 综合单价最高限价
7 | 010903002020 | 墙面涂膜防水 | 1.材料:2.0厚防水浆料 2.计价综合考虑:涂膜遍数 3.计价包括:材料费用、材料运输、基层处理、刷基层处理剂、涂刷防水膜、综合考虑搭接、附加层、加强层的增加以及附加层、加强层和R角的处理等相关费用 4.完成本清单项目所需的一切相关工作，综合考虑超高降效 | m2 | 21566.66 |  |  |  | 39.02
W6外墙六(全剪涂料外墙-有防水-铝模)
8 | 010903002021 | 墙面涂膜防水 | 1.材料:2.0mm厚聚合物水泥防水浆料Ⅰ型 2.计价综合考虑:涂膜遍数 3.计价包括:材料费用、材料运输、基层处理、刷基层处理剂、涂刷防水膜、综合考虑搭接、附加层、加强层的增加以及附加层、加强层和R角的处理等相关费用 4.完成本清单项目所需的一切相关工作，综合考虑超高降效 | m2 | 3065.9 |  |  |  | 39.02
9 | 010903002022 | 墙面涂膜防水 | 1.材料:1.0厚水泥基渗透结晶防水涂料(用量1.5kg/m2) 2.计价综合考虑:涂膜遍数 3.计价包括:材料费用、材料运输、基层处理、刷基层处理剂、涂刷防水膜、综合考虑搭接、附加层、加强层的增加以及附加层、加强层和R角的处理等相关费用 4.完成本清单项目所需的一切相关工作，综合考虑超高降效 | m2 | 3065.9 |  |  |  | 25.39
本页小计
分部分项工程项目清单计价表
工程名称：4#塔楼—防水工程 | [6 empty] | 第 4 页 共 12 页
序号 | 项目编码 | 项目名称 | 项目特征描述 | 计量 单位 | 工程量 | 金额（元）
[6 empty] | 综合单价 |  | 合价 | 综合单价最高限价
W10外墙十(飘窗顶板-铝模)
10 | 010903003015 | 墙面砂浆防水 | 1.材料:6厚DWS-M20 P6聚合物水泥防水砂浆 2.计价综合考虑砂浆种类、厚度、配合比、基底类型、楼梯台阶防滑条种类、规格 3.计价包括修整表面、基层处理（水刀拉毛）、砂浆制作、运输、抹灰、找平、罩面、压光等相关费用 4.综合考虑墙面超高增加的抹灰厚度、墙面钉挂（网）的墙面抹灰增加费用 5.完成本清单项目所需的一切相关工作，综合考虑超高降效 | m2 | 1750.53 |  |  |  | 22.39
11 | 010903003016 | 墙面砂浆防水 | 1.部位:当飘板出挑长度>600时,增加此道找坡层 2.材料:最薄5厚DPM15聚合物抗裂砂浆找坡≥5%(分层抹灰找坡) 3.计价综合考虑砂浆种类、厚度、配合比、基底类型、楼梯台阶防滑条种类、规格 4.计价包括修整表面、基层处理（水刀拉毛）、砂浆制作、运输、抹灰、找平、罩面、压光等相关费用 5.综合考虑墙面超高增加的抹灰厚度、墙面钉挂（网）的墙面抹灰增加费用 6.完成本清单项目所需的一切相关工作，综合考虑超高降效 | m2 | 1750.53 |  |  |  | 21.2
W12外墙十二(外墙飘板)
本页小计
分部分项工程项目清单计价表
工程名称：4#塔楼—防水工程 | [6 empty] | 第 5 页 共 12 页
序号 | 项目编码 | 项目名称 | 项目特征描述 | 计量 单位 | 工程量 | 金额（元）
[6 empty] | 综合单价 |  | 合价 | 综合单价最高限价
12 | 010903003017 | 墙面砂浆防水 | 1.材料:6厚DWS-M20 P6聚合物水泥防水砂浆 2.计价综合考虑砂浆种类、厚度、配合比、基底类型、楼梯台阶防滑条种类、规格 3.计价包括修整表面、基层处理（水刀拉毛）、砂浆制作、运输、抹灰、找平、罩面、压光等相关费用 4.综合考虑墙面超高增加的抹灰厚度、墙面钉挂（网）的墙面抹灰增加费用 5.完成本清单项目所需的一切相关工作，综合考虑超高降效 | m2 | 831.58 |  |  |  | 22.39
13 | 010903003018 | 墙面砂浆防水 | 1.部位:木模工艺增加此道 2.材料:最薄5厚DP-M15普通防水砂浆找坡5%,抗渗等级P6(掺聚合物抗裂纤维),分层压实、抹平 3.计价综合考虑砂浆种类、厚度、配合比、基底类型、楼梯台阶防滑条种类、规格 4.计价包括修整表面、基层处理（水刀拉毛）、砂浆制作、运输、抹灰、找平、罩面、压光等相关费用 5.综合考虑墙面超高增加的抹灰厚度、墙面钉挂（网）的墙面抹灰增加费用 6.完成本清单项目所需的一切相关工作，综合考虑超高降效 | m2 | 831.58 |  |  |  | 22.42
W13外墙十三(外墙雨棚)
本页小计
分部分项工程项目清单计价表
工程名称：4#塔楼—防水工程 | [6 empty] | 第 6 页 共 12 页
序号 | 项目编码 | 项目名称 | 项目特征描述 | 计量 单位 | 工程量 | 金额（元）
[6 empty] | 综合单价 |  | 合价 | 综合单价最高限价
14 | 010903003019 | 墙面砂浆防水 | 1.材料:5厚DWS-M20 P6聚合物水泥防水砂浆 2.计价综合考虑砂浆种类、厚度、配合比、基底类型、楼梯台阶防滑条种类、规格 3.计价包括修整表面、基层处理（水刀拉毛）、砂浆制作、运输、抹灰、找平、罩面、压光等相关费用 4.综合考虑墙面超高增加的抹灰厚度、墙面钉挂（网）的墙面抹灰增加费用 5.完成本清单项目所需的一切相关工作，综合考虑超高降效 | m2 | 35.75 |  |  |  | 21.2
15 | 010903003020 | 墙面砂浆防水 | 1.部位:木模工艺增加此道 2.材料:最薄5厚DP-M15普通防水砂浆找坡3%,抗渗等级P6(掺聚合物抗裂纤维),分层压实、抹平 3.计价综合考虑砂浆种类、厚度、配合比、基底类型、楼梯台阶防滑条种类、规格 4.计价包括修整表面、基层处理（水刀拉毛）、砂浆制作、运输、抹灰、找平、罩面、压光等相关费用 5.综合考虑墙面超高增加的抹灰厚度、墙面钉挂（网）的墙面抹灰增加费用 6.完成本清单项目所需的一切相关工作，综合考虑超高降效 | m2 | 35.75 |  |  |  | 22.42
屋面防水工程
R1屋面一(保温隔热平屋面)
本页小计
分部分项工程项目清单计价表
工程名称：4#塔楼—防水工程 | [6 empty] | 第 7 页 共 12 页
序号 | 项目编码 | 项目名称 | 项目特征描述 | 计量 单位 | 工程量 | 金额（元）
[6 empty] | 综合单价 |  | 合价 | 综合单价最高限价
16 | 010902001008 | 屋面卷材防水 | 1.材料:3.0厚SBS聚酯胎改性沥青防水卷材Ⅰ型+3.0厚SBS聚酯胎改性沥青防水卷材Ⅰ型 2.计价综合考虑:搭接以及附加层、加强层的增加等相关费用 3.计价包括:材料费用、材料运输、基层处理、刷底油、铺防水卷材、接缝、保护层铺设、阴阳角 4.完成本清单项目所需的一切相关工作，综合考虑超高降效 | m2 | 625.47 |  |  |  | 85.27
17 | 010902002007 | 屋面涂膜防水 | 1.材料:2.0厚非固化橡胶沥青防水涂料 2.计价综合考虑:涂膜遍数 3.计价包括:材料费用、材料运输、基层处理、刷基层处理剂、涂刷防水膜、综合考虑搭接、附加层、加强层的增加以及附加层、加强层和R角的处理等相关费用 4.完成本清单项目所需的一切相关工作，综合考虑超高降效 | m2 | 625.47 |  |  |  | 27.12
本页小计
分部分项工程项目清单计价表
工程名称：4#塔楼—防水工程 | [6 empty] | 第 8 页 共 12 页
序号 | 项目编码 | 项目名称 | 项目特征描述 | 计量 单位 | 工程量 | 金额（元）
[6 empty] | 综合单价 |  | 合价 | 综合单价最高限价
18 | 010902004007 | 屋面刚性层 | 1.材料:最薄处40厚C20细石混凝土保护层(最厚200),表面压光,平面内间距≤4000设纵横分格缝,缝宽15~20钢筋断开,缝内沥青密封膏 2.计价综合考虑:嵌缝材料种类、钢筋规格型号、砂浆厚度、砂浆配合比、平立面等 3.计价包括:材料费用、材料运输、基层处理、细石混凝土及砂浆制作、运输、铺筑、养护、设置分格缝、嵌缝材料、钢筋制安、屋面排水沟等相关费用 4.完成本清单项目所需的一切相关工作，综合考虑超高降效 | m2 | 437.28 |  |  |  | 42.85
19 | 010506018007 | 屋面刚性层内配钢筋 | 1.材料:成品钢筋网片∅4@150双向 2.计价综合考虑:钢筋规格、钢筋等级、连接方式、安装部位等 3.计价包括:材料、钢筋网制作、运输、损耗、挂网、绑扎、焊接、搭接等相关费用 4.完成本清单项目所需的一切相关工作，综合考虑超高降效 | t | 0.576 |  |  |  | 5299.88
20 | 011101001023 | 水泥砂浆楼地面 | 1.20厚DM-M15普通水泥砂浆找平,表面扫毛 2.计价综合考虑砂浆种类、厚度、配合比、基底类型、楼梯台阶防滑条种类、规格 3.计价包括修整表面、基层处理（水刀拉毛）、砂浆制作、运输、抹灰、找平、罩面、压光等相关费用 4.完成本清单项目所需的一切相关工作，综合考虑超高降效 | m2 | 437.28 |  |  |  | 16.89
本页小计
分部分项工程项目清单计价表
工程名称：4#塔楼—防水工程 | [6 empty] | 第 9 页 共 12 页
序号 | 项目编码 | 项目名称 | 项目特征描述 | 计量 单位 | 工程量 | 金额（元）
[6 empty] | 综合单价 |  | 合价 | 综合单价最高限价
21 | 011102003006 | 块料楼地面 | 1.面层材料:300x300防滑地砖 2.结合层厚度、砂浆配合比:5厚水泥胶浆贴,面用水泥浆擦缝 3.计价综合考虑块料厚度、颜色，石材的规格、颜色、铺贴样式、开孔尺寸、磨边形状、开槽类别、嵌缝、找平层及结合层砂浆种类、配合比、厚度等 4.计价包括基层处理、抹找平层、结合层、面层铺设、嵌缝、刷防护材料、块料（石材）损耗、下脚料、开孔、切角、磨边、抛光、防潮、防污、防渗漏、防锈、刷养护液或保护液、材料运输等相关费用 5.完成本清单项目所需的一切相关工作，综合考虑超高降效 | m2 | 437.28 |  |  |  | 64.66
R2屋面二(非保温隔热平面)
22 | 010902001009 | 屋面卷材防水 | 1.材料:3.0厚SBS聚酯胎改性沥青防水卷材Ⅰ型+3.0厚SBS聚酯胎改性沥青防水卷材Ⅰ型 2.计价综合考虑:搭接以及附加层、加强层的增加等相关费用 3.计价包括:材料费用、材料运输、基层处理、刷底油、铺防水卷材、接缝、保护层铺设、阴阳角 4.完成本清单项目所需的一切相关工作，综合考虑超高降效 | m2 | 57.53 |  |  |  | 85.27
本页小计
分部分项工程项目清单计价表
工程名称：4#塔楼—防水工程 | [6 empty] | 第 10 页 共 12 页
序号 | 项目编码 | 项目名称 | 项目特征描述 | 计量 单位 | 工程量 | 金额（元）
[6 empty] | 综合单价 |  | 合价 | 综合单价最高限价
23 | 010902002008 | 屋面涂膜防水 | 1.材料:2.0厚非固化橡胶沥青防水涂料 2.计价综合考虑:涂膜遍数 3.计价包括:材料费用、材料运输、基层处理、刷基层处理剂、涂刷防水膜、综合考虑搭接、附加层、加强层的增加以及附加层、加强层和R角的处理等相关费用 4.完成本清单项目所需的一切相关工作，综合考虑超高降效 | m2 | 57.53 |  |  |  | 27.12
24 | 010902003005 | 屋面柔性隔离层 | 1.材料:200g/m2聚酯无纺布一道 2.计价综合考虑:部位、搭接以及附加层、加强层的增加 3.计价包括:基层处理、铺设隔离层 4.完成本清单项目所需的一切相关工作，综合考虑超高降效 | m2 | 57.53 |  |  |  | 4.13
25 | 010902004008 | 屋面刚性层 | 1.材料:最薄处40厚C20细石混凝土保护层(最厚200),表面压光,平面内间距≤4000设纵横分格缝,缝宽15~20钢筋断开,缝内沥青密封膏 2.计价综合考虑:嵌缝材料种类、钢筋规格型号、砂浆厚度、砂浆配合比、平立面等 3.计价包括:材料费用、材料运输、基层处理、细石混凝土及砂浆制作、运输、铺筑、养护、设置分格缝、嵌缝材料、钢筋制安、屋面排水沟等相关费用 4.完成本清单项目所需的一切相关工作，综合考虑超高降效 | m2 | 37.13 |  |  |  | 42.85
本页小计
分部分项工程项目清单计价表
工程名称：4#塔楼—防水工程 | [6 empty] | 第 11 页 共 12 页
序号 | 项目编码 | 项目名称 | 项目特征描述 | 计量 单位 | 工程量 | 金额（元）
[6 empty] | 综合单价 |  | 合价 | 综合单价最高限价
26 | 010506018008 | 屋面刚性层内配钢筋 | 1.材料:成品钢筋网片∅4@150双向 2.计价综合考虑:钢筋规格、钢筋等级、连接方式、安装部位等 3.计价包括:材料、钢筋网制作、运输、损耗、挂网、绑扎、焊接、搭接等相关费用 4.完成本清单项目所需的一切相关工作，综合考虑超高降效 | t | 0.049 |  |  |  | 5299.88
27 | 011101001024 | 水泥砂浆楼地面 | 1.20厚DM-M15普通水泥砂浆找平,表面扫毛 2.计价综合考虑砂浆种类、厚度、配合比、基底类型、楼梯台阶防滑条种类、规格 3.计价包括修整表面、基层处理（水刀拉毛）、砂浆制作、运输、抹灰、找平、罩面、压光等相关费用 4.完成本清单项目所需的一切相关工作，综合考虑超高降效 | m2 | 37.13 |  |  |  | 16.89
本页小计
分部分项工程项目清单计价表
工程名称：4#塔楼—防水工程 | [6 empty] | 第 12 页 共 12 页
序号 | 项目编码 | 项目名称 | 项目特征描述 | 计量 单位 | 工程量 | 金额（元）
[6 empty] | 综合单价 |  | 合价 | 综合单价最高限价
28 | 011102003007 | 块料楼地面 | 1.面层材料:300x300防滑地砖 2.结合层厚度、砂浆配合比:5厚水泥胶浆贴,面用水泥浆擦缝 3.计价综合考虑块料厚度、颜色，石材的规格、颜色、铺贴样式、开孔尺寸、磨边形状、开槽类别、嵌缝、找平层及结合层砂浆种类、配合比、厚度等 4.计价包括基层处理、抹找平层、结合层、面层铺设、嵌缝、刷防护材料、块料（石材）损耗、下脚料、开孔、切角、磨边、抛光、防潮、防污、防渗漏、防锈、刷养护液或保护液、材料运输等相关费用 5.完成本清单项目所需的一切相关工作，综合考虑超高降效 | m2 | 37.13 |  |  |  | 64.66
屋顶雨篷
29 | 011101001025 | 水泥砂浆楼地面 | 1.15厚1:2.5水泥砂浆（加5%防水粉） 2.图集:11ZJ901 2/22 3.计价综合考虑砂浆种类、厚度、配合比、基底类型、楼梯台阶防滑条种类、规格 4.计价包括修整表面、基层处理（水刀拉毛）、砂浆制作、运输、抹灰、找平、罩面、压光等相关费用 5.完成本清单项目所需的一切相关工作，综合考虑超高降效 | m2 | 88.73 |  |  |  | 13.55
本页小计
合 计

## E.2.1 分部分项工程项目清单计价表-显示综合单价最高_30
分部分项工程项目清单计价表
工程名称：4#塔楼—保温工程 | [6 empty] | 第 1 页 共 2 页
序号 | 项目编码 | 项目名称 | 项目特征描述 | 计量 单位 | 工程量 | 金额（元）
[6 empty] | 综合单价 |  | 合价 | 综合单价最高限价
内墙及楼地面保温工程
1 | 011001003003 | 保温隔热墙面 | 1.材料:20mm厚保温凝胶(分两遍成活) 2.计价综合考虑:平、立面，包括清理基层、保温凝胶制作、运输、抹平压实等相关费用 3.完成本清单项目所需的一切相关工作，综合考虑超高降效 | m2 | 12655.63 |  |  |  | 71.12
屋面保温工程
2 | 011001001003 | 保温隔热屋面 | 1.材料种类:100mm厚RC型B2级挤塑聚苯乙烯泡沫塑料板 2.计价综合考虑:保温隔热材料规格、隔气层材料品种和厚度、粘结材料种类和做法、防护材料种类和做法、铺设方式、砂浆种类、配合比等 3.计价包括:材料费用、材料运输、基层清理、拍实、平整、找坡、刷粘结材料、铺粘保温层、铺刷（喷）防护材料、砂浆制作、运输、抹平压实等相关费用 4.完成本清单项目所需的一切相关工作，综合考虑超高降效 | m2 | 625.47 |  |  |  | 58.17
3 | 010502024005 | 填充混凝土 | 1.材料种类:最薄处30厚LC5.0泡沫混凝土找坡层,坡度≥2%,随浇随抹平 2.计价综合考虑填充部位、配合比、混凝土拌和料要求、混凝土掺加剂等，包括基层清理、混凝土制作、运输、浇筑、振捣、养护、嵌缝材料等相关费用 3.完成本清单项目所需的一切相关工作，综合考虑超高降效 | m3 | 625.47 |  |  |  | 198.8
本页小计
分部分项工程项目清单计价表
工程名称：4#塔楼—保温工程 | [6 empty] | 第 2 页 共 2 页
合 计

## E.2.1 分部分项工程项目清单计价表-显示综合单价最高_31
分部分项工程项目清单计价表
工程名称：5#塔楼—结构工程 | [6 empty] | 第 1 页 共 71 页
序号 | 项目编码 | 项目名称 | 项目特征描述 | 计量 单位 | 工程量 | 金额（元）
[6 empty] | 综合单价 |  | 合价 | 综合单价最高限价
钢筋工程
现浇混凝土柱钢筋
1 | 010506002029 | 现浇混凝土柱钢筋 | 1.钢筋种类、规格:现浇构件圆钢 Ⅰ级钢筋 φ10内 2.计价综合考虑:砼浇筑方式、钢筋规格、连接方式、安装部位、钢筋抗震等级等 3.计价包括:钢筋制作、运输、损耗、绑扎、安装、焊接、电渣压力焊、钢筋机械连接等接头（综合接头形式）、浇捣混凝土时钢筋维护等，可能发生的倒运、存放、吊装、连接等，以及现浇构件中固定位置的支撑钢筋、双层钢筋用的隔铁、预制构件的吊钩及因钢筋加工综合开料和钢筋出厂实尺长度所引起钢筋非设计接驳或搭接长度等相关费用 4.完成本清单项目所需的一切相关工作，综合考虑超高降效 | t | 2.57 |  |  |  | 4298.86
本页小计
分部分项工程项目清单计价表
工程名称：5#塔楼—结构工程 | [6 empty] | 第 2 页 共 71 页
序号 | 项目编码 | 项目名称 | 项目特征描述 | 计量 单位 | 工程量 | 金额（元）
[6 empty] | 综合单价 |  | 合价 | 综合单价最高限价
2 | 010506002030 | 现浇混凝土柱钢筋 | 1.钢筋种类、规格:现浇构件带肋钢筋 III级钢筋 φ10以内 2.计价综合考虑:砼浇筑方式、钢筋规格、连接方式、安装部位、钢筋抗震等级等 3.计价包括:钢筋制作、运输、损耗、绑扎、安装、焊接、电渣压力焊、钢筋机械连接等接头（综合接头形式）、浇捣混凝土时钢筋维护等，可能发生的倒运、存放、吊装、连接等，以及现浇构件中固定位置的支撑钢筋、双层钢筋用的隔铁、预制构件的吊钩及因钢筋加工综合开料和钢筋出厂实尺长度所引起钢筋非设计接驳或搭接长度等相关费用 4.完成本清单项目所需的一切相关工作，综合考虑超高降效 | t | 3.855 |  |  |  | 4172.85
本页小计
分部分项工程项目清单计价表
工程名称：5#塔楼—结构工程 | [6 empty] | 第 3 页 共 71 页
序号 | 项目编码 | 项目名称 | 项目特征描述 | 计量 单位 | 工程量 | 金额（元）
[6 empty] | 综合单价 |  | 合价 | 综合单价最高限价
3 | 010506002031 | 现浇混凝土柱钢筋 | 1.钢筋种类、规格:现浇构件带肋钢筋 III级钢筋 φ12--25 2.计价综合考虑:砼浇筑方式、钢筋规格、连接方式、安装部位、钢筋抗震等级等 3.计价包括:钢筋制作、运输、损耗、绑扎、安装、焊接、电渣压力焊、钢筋机械连接等接头（综合接头形式）、浇捣混凝土时钢筋维护等，可能发生的倒运、存放、吊装、连接等，以及现浇构件中固定位置的支撑钢筋、双层钢筋用的隔铁、预制构件的吊钩及因钢筋加工综合开料和钢筋出厂实尺长度所引起钢筋非设计接驳或搭接长度等相关费用 4.完成本清单项目所需的一切相关工作，综合考虑超高降效 | t | 8.996 |  |  |  | 4020.83
本页小计
分部分项工程项目清单计价表
工程名称：5#塔楼—结构工程 | [6 empty] | 第 4 页 共 71 页
序号 | 项目编码 | 项目名称 | 项目特征描述 | 计量 单位 | 工程量 | 金额（元）
[6 empty] | 综合单价 |  | 合价 | 综合单价最高限价
4 | 010506002032 | 现浇混凝土柱钢筋 | 1.钢筋种类、规格:现浇构件带肋钢筋 III级钢筋 φ25以外 2.计价综合考虑:砼浇筑方式、钢筋规格、连接方式、安装部位、钢筋抗震等级等 3.计价包括:钢筋制作、运输、损耗、绑扎、安装、焊接、电渣压力焊、钢筋机械连接等接头（综合接头形式）、浇捣混凝土时钢筋维护等，可能发生的倒运、存放、吊装、连接等，以及现浇构件中固定位置的支撑钢筋、双层钢筋用的隔铁、预制构件的吊钩及因钢筋加工综合开料和钢筋出厂实尺长度所引起钢筋非设计接驳或搭接长度等相关费用 4.完成本清单项目所需的一切相关工作，综合考虑超高降效 | t | 3.855 |  |  |  | 3930.51
本页小计
分部分项工程项目清单计价表
工程名称：5#塔楼—结构工程 | [6 empty] | 第 5 页 共 71 页
序号 | 项目编码 | 项目名称 | 项目特征描述 | 计量 单位 | 工程量 | 金额（元）
[6 empty] | 综合单价 |  | 合价 | 综合单价最高限价
5 | 010506002033 | 现浇混凝土柱钢筋 | 1.钢筋种类、规格:现浇构件箍筋 圆钢 Ⅰ级钢筋 φ10内 2.计价综合考虑:砼浇筑方式、钢筋规格、连接方式、安装部位、钢筋抗震等级等 3.计价包括:钢筋制作、运输、损耗、绑扎、安装、焊接、电渣压力焊、钢筋机械连接等接头（综合接头形式）、浇捣混凝土时钢筋维护等，可能发生的倒运、存放、吊装、连接等，以及现浇构件中固定位置的支撑钢筋、双层钢筋用的隔铁、预制构件的吊钩及因钢筋加工综合开料和钢筋出厂实尺长度所引起钢筋非设计接驳或搭接长度等相关费用 4.完成本清单项目所需的一切相关工作，综合考虑超高降效 | t | 3.855 |  |  |  | 5157.6
本页小计
分部分项工程项目清单计价表
工程名称：5#塔楼—结构工程 | [6 empty] | 第 6 页 共 71 页
序号 | 项目编码 | 项目名称 | 项目特征描述 | 计量 单位 | 工程量 | 金额（元）
[6 empty] | 综合单价 |  | 合价 | 综合单价最高限价
6 | 010506002034 | 现浇混凝土柱钢筋 | 1.钢筋种类、规格:现浇构件箍筋 带肋钢筋 III级钢筋 φ10以内 2.计价综合考虑:砼浇筑方式、钢筋规格、连接方式、安装部位、钢筋抗震等级等 3.计价包括:钢筋制作、运输、损耗、绑扎、安装、焊接、电渣压力焊、钢筋机械连接等接头（综合接头形式）、浇捣混凝土时钢筋维护等，可能发生的倒运、存放、吊装、连接等，以及现浇构件中固定位置的支撑钢筋、双层钢筋用的隔铁、预制构件的吊钩及因钢筋加工综合开料和钢筋出厂实尺长度所引起钢筋非设计接驳或搭接长度等相关费用 4.完成本清单项目所需的一切相关工作，综合考虑超高降效 | t | 1.285 |  |  |  | 5444.73
本页小计
分部分项工程项目清单计价表
工程名称：5#塔楼—结构工程 | [6 empty] | 第 7 页 共 71 页
序号 | 项目编码 | 项目名称 | 项目特征描述 | 计量 单位 | 工程量 | 金额（元）
[6 empty] | 综合单价 |  | 合价 | 综合单价最高限价
7 | 010506002035 | 现浇混凝土柱钢筋 | 1.钢筋种类、规格:现浇构件箍筋 带肋钢筋 III级钢筋 φ12--25 2.计价综合考虑:砼浇筑方式、钢筋规格、连接方式、安装部位、钢筋抗震等级等 3.计价包括:钢筋制作、运输、损耗、绑扎、安装、焊接、电渣压力焊、钢筋机械连接等接头（综合接头形式）、浇捣混凝土时钢筋维护等，可能发生的倒运、存放、吊装、连接等，以及现浇构件中固定位置的支撑钢筋、双层钢筋用的隔铁、预制构件的吊钩及因钢筋加工综合开料和钢筋出厂实尺长度所引起钢筋非设计接驳或搭接长度等相关费用 4.完成本清单项目所需的一切相关工作，综合考虑超高降效 | t | 1.285 |  |  |  | 4148.43
现浇混凝土墙钢筋
本页小计
分部分项工程项目清单计价表
工程名称：5#塔楼—结构工程 | [6 empty] | 第 8 页 共 71 页
序号 | 项目编码 | 项目名称 | 项目特征描述 | 计量 单位 | 工程量 | 金额（元）
[6 empty] | 综合单价 |  | 合价 | 综合单价最高限价
8 | 010506004029 | 现浇混凝土墙钢筋 | 1.钢筋种类、规格:现浇构件圆钢 Ⅰ级钢筋 φ10内 2.计价综合考虑:砼浇筑方式、钢筋规格、连接方式、安装部位、钢筋抗震等级等 3.计价包括:钢筋制作、运输、损耗、绑扎、安装、焊接、电渣压力焊、钢筋机械连接等接头（综合接头形式）、浇捣混凝土时钢筋维护等，可能发生的倒运、存放、吊装、连接等，以及现浇构件中固定位置的支撑钢筋、双层钢筋用的隔铁、预制构件的吊钩及因钢筋加工综合开料和钢筋出厂实尺长度所引起钢筋非设计接驳或搭接长度等相关费用 4.完成本清单项目所需的一切相关工作，综合考虑超高降效 | t | 10.628 |  |  |  | 4298.86
本页小计
分部分项工程项目清单计价表
工程名称：5#塔楼—结构工程 | [6 empty] | 第 9 页 共 71 页
序号 | 项目编码 | 项目名称 | 项目特征描述 | 计量 单位 | 工程量 | 金额（元）
[6 empty] | 综合单价 |  | 合价 | 综合单价最高限价
9 | 010506004030 | 现浇混凝土墙钢筋 | 1.钢筋种类、规格:现浇构件带肋钢筋 III级钢筋 φ10以内 2.计价综合考虑:砼浇筑方式、钢筋规格、连接方式、安装部位、钢筋抗震等级等 3.计价包括:钢筋制作、运输、损耗、绑扎、安装、焊接、电渣压力焊、钢筋机械连接等接头（综合接头形式）、浇捣混凝土时钢筋维护等，可能发生的倒运、存放、吊装、连接等，以及现浇构件中固定位置的支撑钢筋、双层钢筋用的隔铁、预制构件的吊钩及因钢筋加工综合开料和钢筋出厂实尺长度所引起钢筋非设计接驳或搭接长度等相关费用 4.完成本清单项目所需的一切相关工作，综合考虑超高降效 | t | 15.942 |  |  |  | 4172.85
本页小计
分部分项工程项目清单计价表
工程名称：5#塔楼—结构工程 | [6 empty] | 第 10 页 共 71 页
序号 | 项目编码 | 项目名称 | 项目特征描述 | 计量 单位 | 工程量 | 金额（元）
[6 empty] | 综合单价 |  | 合价 | 综合单价最高限价
10 | 010506004031 | 现浇混凝土墙钢筋 | 1.钢筋种类、规格:现浇构件带肋钢筋 III级钢筋 φ12--25 2.计价综合考虑:砼浇筑方式、钢筋规格、连接方式、安装部位、钢筋抗震等级等 3.计价包括:钢筋制作、运输、损耗、绑扎、安装、焊接、电渣压力焊、钢筋机械连接等接头（综合接头形式）、浇捣混凝土时钢筋维护等，可能发生的倒运、存放、吊装、连接等，以及现浇构件中固定位置的支撑钢筋、双层钢筋用的隔铁、预制构件的吊钩及因钢筋加工综合开料和钢筋出厂实尺长度所引起钢筋非设计接驳或搭接长度等相关费用 4.完成本清单项目所需的一切相关工作，综合考虑超高降效 | t | 37.199 |  |  |  | 4020.83
本页小计
分部分项工程项目清单计价表
工程名称：5#塔楼—结构工程 | [6 empty] | 第 11 页 共 71 页
序号 | 项目编码 | 项目名称 | 项目特征描述 | 计量 单位 | 工程量 | 金额（元）
[6 empty] | 综合单价 |  | 合价 | 综合单价最高限价
11 | 010506004032 | 现浇混凝土墙钢筋 | 1.钢筋种类、规格:现浇构件带肋钢筋 III级钢筋 φ25以外 2.计价综合考虑:砼浇筑方式、钢筋规格、连接方式、安装部位、钢筋抗震等级等 3.计价包括:钢筋制作、运输、损耗、绑扎、安装、焊接、电渣压力焊、钢筋机械连接等接头（综合接头形式）、浇捣混凝土时钢筋维护等，可能发生的倒运、存放、吊装、连接等，以及现浇构件中固定位置的支撑钢筋、双层钢筋用的隔铁、预制构件的吊钩及因钢筋加工综合开料和钢筋出厂实尺长度所引起钢筋非设计接驳或搭接长度等相关费用 4.完成本清单项目所需的一切相关工作，综合考虑超高降效 | t | 15.942 |  |  |  | 3930.51
本页小计
分部分项工程项目清单计价表
工程名称：5#塔楼—结构工程 | [6 empty] | 第 12 页 共 71 页
序号 | 项目编码 | 项目名称 | 项目特征描述 | 计量 单位 | 工程量 | 金额（元）
[6 empty] | 综合单价 |  | 合价 | 综合单价最高限价
12 | 010506004033 | 现浇混凝土墙钢筋 | 1.钢筋种类、规格:现浇构件箍筋 圆钢 Ⅰ级钢筋 φ10内 2.计价综合考虑:砼浇筑方式、钢筋规格、连接方式、安装部位、钢筋抗震等级等 3.计价包括:钢筋制作、运输、损耗、绑扎、安装、焊接、电渣压力焊、钢筋机械连接等接头（综合接头形式）、浇捣混凝土时钢筋维护等，可能发生的倒运、存放、吊装、连接等，以及现浇构件中固定位置的支撑钢筋、双层钢筋用的隔铁、预制构件的吊钩及因钢筋加工综合开料和钢筋出厂实尺长度所引起钢筋非设计接驳或搭接长度等相关费用 4.完成本清单项目所需的一切相关工作，综合考虑超高降效 | t | 15.942 |  |  |  | 5157.6
本页小计
分部分项工程项目清单计价表
工程名称：5#塔楼—结构工程 | [6 empty] | 第 13 页 共 71 页
序号 | 项目编码 | 项目名称 | 项目特征描述 | 计量 单位 | 工程量 | 金额（元）
[6 empty] | 综合单价 |  | 合价 | 综合单价最高限价
13 | 010506004034 | 现浇混凝土墙钢筋 | 1.钢筋种类、规格:现浇构件箍筋 带肋钢筋 III级钢筋 φ10以内 2.计价综合考虑:砼浇筑方式、钢筋规格、连接方式、安装部位、钢筋抗震等级等 3.计价包括:钢筋制作、运输、损耗、绑扎、安装、焊接、电渣压力焊、钢筋机械连接等接头（综合接头形式）、浇捣混凝土时钢筋维护等，可能发生的倒运、存放、吊装、连接等，以及现浇构件中固定位置的支撑钢筋、双层钢筋用的隔铁、预制构件的吊钩及因钢筋加工综合开料和钢筋出厂实尺长度所引起钢筋非设计接驳或搭接长度等相关费用 4.完成本清单项目所需的一切相关工作，综合考虑超高降效 | t | 5.314 |  |  |  | 5444.73
本页小计
分部分项工程项目清单计价表
工程名称：5#塔楼—结构工程 | [6 empty] | 第 14 页 共 71 页
序号 | 项目编码 | 项目名称 | 项目特征描述 | 计量 单位 | 工程量 | 金额（元）
[6 empty] | 综合单价 |  | 合价 | 综合单价最高限价
14 | 010506004035 | 现浇混凝土墙钢筋 | 1.钢筋种类、规格:现浇构件箍筋 带肋钢筋 III级钢筋 φ12--25 2.计价综合考虑:砼浇筑方式、钢筋规格、连接方式、安装部位、钢筋抗震等级等 3.计价包括:钢筋制作、运输、损耗、绑扎、安装、焊接、电渣压力焊、钢筋机械连接等接头（综合接头形式）、浇捣混凝土时钢筋维护等，可能发生的倒运、存放、吊装、连接等，以及现浇构件中固定位置的支撑钢筋、双层钢筋用的隔铁、预制构件的吊钩及因钢筋加工综合开料和钢筋出厂实尺长度所引起钢筋非设计接驳或搭接长度等相关费用 4.完成本清单项目所需的一切相关工作，综合考虑超高降效 | t | 5.314 |  |  |  | 4148.43
现浇混凝土梁钢筋
本页小计
分部分项工程项目清单计价表
工程名称：5#塔楼—结构工程 | [6 empty] | 第 15 页 共 71 页
序号 | 项目编码 | 项目名称 | 项目特征描述 | 计量 单位 | 工程量 | 金额（元）
[6 empty] | 综合单价 |  | 合价 | 综合单价最高限价
15 | 010506005032 | 现浇混凝土梁钢筋 | 1.钢筋种类、规格:现浇构件圆钢 Ⅰ级钢筋 φ10内 2.计价综合考虑:砼浇筑方式、钢筋规格、连接方式、安装部位、钢筋抗震等级等 3.计价包括:钢筋制作、运输、损耗、绑扎、安装、焊接、电渣压力焊、钢筋机械连接等接头（综合接头形式）、浇捣混凝土时钢筋维护等，可能发生的倒运、存放、吊装、连接等，以及现浇构件中固定位置的支撑钢筋、双层钢筋用的隔铁、预制构件的吊钩及因钢筋加工综合开料和钢筋出厂实尺长度所引起钢筋非设计接驳或搭接长度等相关费用 4.完成本清单项目所需的一切相关工作，综合考虑超高降效 | t | 4.092 |  |  |  | 4298.86
本页小计
分部分项工程项目清单计价表
工程名称：5#塔楼—结构工程 | [6 empty] | 第 16 页 共 71 页
序号 | 项目编码 | 项目名称 | 项目特征描述 | 计量 单位 | 工程量 | 金额（元）
[6 empty] | 综合单价 |  | 合价 | 综合单价最高限价
16 | 010506005033 | 现浇混凝土梁钢筋 | 1.钢筋种类、规格:现浇构件带肋钢筋 III级钢筋 φ10以内 2.计价综合考虑:砼浇筑方式、钢筋规格、连接方式、安装部位、钢筋抗震等级等 3.计价包括:钢筋制作、运输、损耗、绑扎、安装、焊接、电渣压力焊、钢筋机械连接等接头（综合接头形式）、浇捣混凝土时钢筋维护等，可能发生的倒运、存放、吊装、连接等，以及现浇构件中固定位置的支撑钢筋、双层钢筋用的隔铁、预制构件的吊钩及因钢筋加工综合开料和钢筋出厂实尺长度所引起钢筋非设计接驳或搭接长度等相关费用 4.完成本清单项目所需的一切相关工作，综合考虑超高降效 | t | 6.138 |  |  |  | 4172.85
本页小计
分部分项工程项目清单计价表
工程名称：5#塔楼—结构工程 | [6 empty] | 第 17 页 共 71 页
序号 | 项目编码 | 项目名称 | 项目特征描述 | 计量 单位 | 工程量 | 金额（元）
[6 empty] | 综合单价 |  | 合价 | 综合单价最高限价
17 | 010506005034 | 现浇混凝土梁钢筋 | 1.钢筋种类、规格:现浇构件带肋钢筋 III级钢筋 φ12--25 2.计价综合考虑:砼浇筑方式、钢筋规格、连接方式、安装部位、钢筋抗震等级等 3.计价包括:钢筋制作、运输、损耗、绑扎、安装、焊接、电渣压力焊、钢筋机械连接等接头（综合接头形式）、浇捣混凝土时钢筋维护等，可能发生的倒运、存放、吊装、连接等，以及现浇构件中固定位置的支撑钢筋、双层钢筋用的隔铁、预制构件的吊钩及因钢筋加工综合开料和钢筋出厂实尺长度所引起钢筋非设计接驳或搭接长度等相关费用 4.完成本清单项目所需的一切相关工作，综合考虑超高降效 | t | 14.322 |  |  |  | 4020.83
本页小计
分部分项工程项目清单计价表
工程名称：5#塔楼—结构工程 | [6 empty] | 第 18 页 共 71 页
序号 | 项目编码 | 项目名称 | 项目特征描述 | 计量 单位 | 工程量 | 金额（元）
[6 empty] | 综合单价 |  | 合价 | 综合单价最高限价
18 | 010506005035 | 现浇混凝土梁钢筋 | 1.钢筋种类、规格:现浇构件带肋钢筋 III级钢筋 φ25以外 2.计价综合考虑:砼浇筑方式、钢筋规格、连接方式、安装部位、钢筋抗震等级等 3.计价包括:钢筋制作、运输、损耗、绑扎、安装、焊接、电渣压力焊、钢筋机械连接等接头（综合接头形式）、浇捣混凝土时钢筋维护等，可能发生的倒运、存放、吊装、连接等，以及现浇构件中固定位置的支撑钢筋、双层钢筋用的隔铁、预制构件的吊钩及因钢筋加工综合开料和钢筋出厂实尺长度所引起钢筋非设计接驳或搭接长度等相关费用 4.完成本清单项目所需的一切相关工作，综合考虑超高降效 | t | 6.138 |  |  |  | 3930.51
本页小计
分部分项工程项目清单计价表
工程名称：5#塔楼—结构工程 | [6 empty] | 第 19 页 共 71 页
序号 | 项目编码 | 项目名称 | 项目特征描述 | 计量 单位 | 工程量 | 金额（元）
[6 empty] | 综合单价 |  | 合价 | 综合单价最高限价
19 | 010506005036 | 现浇混凝土梁钢筋 | 1.钢筋种类、规格:现浇构件箍筋 圆钢 Ⅰ级钢筋 φ10内 2.计价综合考虑:砼浇筑方式、钢筋规格、连接方式、安装部位、钢筋抗震等级等 3.计价包括:钢筋制作、运输、损耗、绑扎、安装、焊接、电渣压力焊、钢筋机械连接等接头（综合接头形式）、浇捣混凝土时钢筋维护等，可能发生的倒运、存放、吊装、连接等，以及现浇构件中固定位置的支撑钢筋、双层钢筋用的隔铁、预制构件的吊钩及因钢筋加工综合开料和钢筋出厂实尺长度所引起钢筋非设计接驳或搭接长度等相关费用 4.完成本清单项目所需的一切相关工作，综合考虑超高降效 | t | 6.138 |  |  |  | 5157.6
本页小计
分部分项工程项目清单计价表
工程名称：5#塔楼—结构工程 | [6 empty] | 第 20 页 共 71 页
序号 | 项目编码 | 项目名称 | 项目特征描述 | 计量 单位 | 工程量 | 金额（元）
[6 empty] | 综合单价 |  | 合价 | 综合单价最高限价
20 | 010506005037 | 现浇混凝土梁钢筋 | 1.钢筋种类、规格:现浇构件箍筋 带肋钢筋 III级钢筋 φ10以内 2.计价综合考虑:砼浇筑方式、钢筋规格、连接方式、安装部位、钢筋抗震等级等 3.计价包括:钢筋制作、运输、损耗、绑扎、安装、焊接、电渣压力焊、钢筋机械连接等接头（综合接头形式）、浇捣混凝土时钢筋维护等，可能发生的倒运、存放、吊装、连接等，以及现浇构件中固定位置的支撑钢筋、双层钢筋用的隔铁、预制构件的吊钩及因钢筋加工综合开料和钢筋出厂实尺长度所引起钢筋非设计接驳或搭接长度等相关费用 4.完成本清单项目所需的一切相关工作，综合考虑超高降效 | t | 2.046 |  |  |  | 5444.73
本页小计
分部分项工程项目清单计价表
工程名称：5#塔楼—结构工程 | [6 empty] | 第 21 页 共 71 页
序号 | 项目编码 | 项目名称 | 项目特征描述 | 计量 单位 | 工程量 | 金额（元）
[6 empty] | 综合单价 |  | 合价 | 综合单价最高限价
21 | 010506005038 | 现浇混凝土梁钢筋 | 1.钢筋种类、规格:现浇构件箍筋 带肋钢筋 III级钢筋 φ12--25 2.计价综合考虑:砼浇筑方式、钢筋规格、连接方式、安装部位、钢筋抗震等级等 3.计价包括:钢筋制作、运输、损耗、绑扎、安装、焊接、电渣压力焊、钢筋机械连接等接头（综合接头形式）、浇捣混凝土时钢筋维护等，可能发生的倒运、存放、吊装、连接等，以及现浇构件中固定位置的支撑钢筋、双层钢筋用的隔铁、预制构件的吊钩及因钢筋加工综合开料和钢筋出厂实尺长度所引起钢筋非设计接驳或搭接长度等相关费用 4.完成本清单项目所需的一切相关工作，综合考虑超高降效 | t | 2.046 |  |  |  | 4148.43
现浇混凝土楼板及屋面板钢筋
本页小计
分部分项工程项目清单计价表
工程名称：5#塔楼—结构工程 | [6 empty] | 第 22 页 共 71 页
序号 | 项目编码 | 项目名称 | 项目特征描述 | 计量 单位 | 工程量 | 金额（元）
[6 empty] | 综合单价 |  | 合价 | 综合单价最高限价
22 | 010506006029 | 现浇混凝土楼板及屋面板钢筋 | 1.钢筋种类、规格:现浇构件圆钢 Ⅰ级钢筋 φ10内 2.计价综合考虑:砼浇筑方式、钢筋规格、连接方式、安装部位、钢筋抗震等级等 3.计价包括:钢筋制作、运输、损耗、绑扎、安装、焊接、电渣压力焊、钢筋机械连接等接头（综合接头形式）、浇捣混凝土时钢筋维护等，可能发生的倒运、存放、吊装、连接等，以及现浇构件中固定位置的支撑钢筋、双层钢筋用的隔铁、预制构件的吊钩及因钢筋加工综合开料和钢筋出厂实尺长度所引起钢筋非设计接驳或搭接长度等相关费用 4.完成本清单项目所需的一切相关工作，综合考虑超高降效 | t | 5.154 |  |  |  | 4298.86
本页小计
分部分项工程项目清单计价表
工程名称：5#塔楼—结构工程 | [6 empty] | 第 23 页 共 71 页
序号 | 项目编码 | 项目名称 | 项目特征描述 | 计量 单位 | 工程量 | 金额（元）
[6 empty] | 综合单价 |  | 合价 | 综合单价最高限价
23 | 010506006030 | 现浇混凝土楼板及屋面板钢筋 | 1.钢筋种类、规格:现浇构件带肋钢筋 III级钢筋 φ10以内 2.计价综合考虑:砼浇筑方式、钢筋规格、连接方式、安装部位、钢筋抗震等级等 3.计价包括:钢筋制作、运输、损耗、绑扎、安装、焊接、电渣压力焊、钢筋机械连接等接头（综合接头形式）、浇捣混凝土时钢筋维护等，可能发生的倒运、存放、吊装、连接等，以及现浇构件中固定位置的支撑钢筋、双层钢筋用的隔铁、预制构件的吊钩及因钢筋加工综合开料和钢筋出厂实尺长度所引起钢筋非设计接驳或搭接长度等相关费用 4.完成本清单项目所需的一切相关工作，综合考虑超高降效 | t | 7.73 |  |  |  | 4172.85
本页小计
分部分项工程项目清单计价表
工程名称：5#塔楼—结构工程 | [6 empty] | 第 24 页 共 71 页
序号 | 项目编码 | 项目名称 | 项目特征描述 | 计量 单位 | 工程量 | 金额（元）
[6 empty] | 综合单价 |  | 合价 | 综合单价最高限价
24 | 010506006031 | 现浇混凝土楼板及屋面板钢筋 | 1.钢筋种类、规格:现浇构件带肋钢筋 III级钢筋 φ12--25 2.计价综合考虑:砼浇筑方式、钢筋规格、连接方式、安装部位、钢筋抗震等级等 3.计价包括:钢筋制作、运输、损耗、绑扎、安装、焊接、电渣压力焊、钢筋机械连接等接头（综合接头形式）、浇捣混凝土时钢筋维护等，可能发生的倒运、存放、吊装、连接等，以及现浇构件中固定位置的支撑钢筋、双层钢筋用的隔铁、预制构件的吊钩及因钢筋加工综合开料和钢筋出厂实尺长度所引起钢筋非设计接驳或搭接长度等相关费用 4.完成本清单项目所需的一切相关工作，综合考虑超高降效 | t | 18.037 |  |  |  | 4020.83
本页小计
分部分项工程项目清单计价表
工程名称：5#塔楼—结构工程 | [6 empty] | 第 25 页 共 71 页
序号 | 项目编码 | 项目名称 | 项目特征描述 | 计量 单位 | 工程量 | 金额（元）
[6 empty] | 综合单价 |  | 合价 | 综合单价最高限价
25 | 010506006032 | 现浇混凝土楼板及屋面板钢筋 | 1.钢筋种类、规格:现浇构件带肋钢筋 III级钢筋 φ25以外 2.计价综合考虑:砼浇筑方式、钢筋规格、连接方式、安装部位、钢筋抗震等级等 3.计价包括:钢筋制作、运输、损耗、绑扎、安装、焊接、电渣压力焊、钢筋机械连接等接头（综合接头形式）、浇捣混凝土时钢筋维护等，可能发生的倒运、存放、吊装、连接等，以及现浇构件中固定位置的支撑钢筋、双层钢筋用的隔铁、预制构件的吊钩及因钢筋加工综合开料和钢筋出厂实尺长度所引起钢筋非设计接驳或搭接长度等相关费用 4.完成本清单项目所需的一切相关工作，综合考虑超高降效 | t | 7.73 |  |  |  | 3930.51
本页小计
分部分项工程项目清单计价表
工程名称：5#塔楼—结构工程 | [6 empty] | 第 26 页 共 71 页
序号 | 项目编码 | 项目名称 | 项目特征描述 | 计量 单位 | 工程量 | 金额（元）
[6 empty] | 综合单价 |  | 合价 | 综合单价最高限价
26 | 010506006033 | 现浇混凝土楼板及屋面板钢筋 | 1.钢筋种类、规格:现浇构件箍筋 圆钢 Ⅰ级钢筋 φ10内 2.计价综合考虑:砼浇筑方式、钢筋规格、连接方式、安装部位、钢筋抗震等级等 3.计价包括:钢筋制作、运输、损耗、绑扎、安装、焊接、电渣压力焊、钢筋机械连接等接头（综合接头形式）、浇捣混凝土时钢筋维护等，可能发生的倒运、存放、吊装、连接等，以及现浇构件中固定位置的支撑钢筋、双层钢筋用的隔铁、预制构件的吊钩及因钢筋加工综合开料和钢筋出厂实尺长度所引起钢筋非设计接驳或搭接长度等相关费用 4.完成本清单项目所需的一切相关工作，综合考虑超高降效 | t | 7.73 |  |  |  | 5157.6
本页小计
分部分项工程项目清单计价表
工程名称：5#塔楼—结构工程 | [6 empty] | 第 27 页 共 71 页
序号 | 项目编码 | 项目名称 | 项目特征描述 | 计量 单位 | 工程量 | 金额（元）
[6 empty] | 综合单价 |  | 合价 | 综合单价最高限价
27 | 010506006034 | 现浇混凝土楼板及屋面板钢筋 | 1.钢筋种类、规格:现浇构件箍筋 带肋钢筋 III级钢筋 φ10以内 2.计价综合考虑:砼浇筑方式、钢筋规格、连接方式、安装部位、钢筋抗震等级等 3.计价包括:钢筋制作、运输、损耗、绑扎、安装、焊接、电渣压力焊、钢筋机械连接等接头（综合接头形式）、浇捣混凝土时钢筋维护等，可能发生的倒运、存放、吊装、连接等，以及现浇构件中固定位置的支撑钢筋、双层钢筋用的隔铁、预制构件的吊钩及因钢筋加工综合开料和钢筋出厂实尺长度所引起钢筋非设计接驳或搭接长度等相关费用 4.完成本清单项目所需的一切相关工作，综合考虑超高降效 | t | 2.577 |  |  |  | 5444.73
本页小计
分部分项工程项目清单计价表
工程名称：5#塔楼—结构工程 | [6 empty] | 第 28 页 共 71 页
序号 | 项目编码 | 项目名称 | 项目特征描述 | 计量 单位 | 工程量 | 金额（元）
[6 empty] | 综合单价 |  | 合价 | 综合单价最高限价
28 | 010506006035 | 现浇混凝土楼板及屋面板钢筋 | 1.钢筋种类、规格:现浇构件箍筋 带肋钢筋 III级钢筋 φ12--25 2.计价综合考虑:砼浇筑方式、钢筋规格、连接方式、安装部位、钢筋抗震等级等 3.计价包括:钢筋制作、运输、损耗、绑扎、安装、焊接、电渣压力焊、钢筋机械连接等接头（综合接头形式）、浇捣混凝土时钢筋维护等，可能发生的倒运、存放、吊装、连接等，以及现浇构件中固定位置的支撑钢筋、双层钢筋用的隔铁、预制构件的吊钩及因钢筋加工综合开料和钢筋出厂实尺长度所引起钢筋非设计接驳或搭接长度等相关费用 4.完成本清单项目所需的一切相关工作，综合考虑超高降效 | t | 2.577 |  |  |  | 4148.43
现浇混凝土其他板钢筋
本页小计
分部分项工程项目清单计价表
工程名称：5#塔楼—结构工程 | [6 empty] | 第 29 页 共 71 页
序号 | 项目编码 | 项目名称 | 项目特征描述 | 计量 单位 | 工程量 | 金额（元）
[6 empty] | 综合单价 |  | 合价 | 综合单价最高限价
29 | 010506008022 | 现浇混凝土其他板钢筋 | 1.钢筋种类、规格:现浇构件圆钢 Ⅰ级钢筋 φ10内 2.计价综合考虑:砼浇筑方式、钢筋规格、连接方式、安装部位、钢筋抗震等级等 3.计价包括:钢筋制作、运输、损耗、绑扎、安装、焊接、电渣压力焊、钢筋机械连接等接头（综合接头形式）、浇捣混凝土时钢筋维护等，可能发生的倒运、存放、吊装、连接等，以及现浇构件中固定位置的支撑钢筋、双层钢筋用的隔铁、预制构件的吊钩及因钢筋加工综合开料和钢筋出厂实尺长度所引起钢筋非设计接驳或搭接长度等相关费用 4.完成本清单项目所需的一切相关工作，综合考虑超高降效 | t | 1.549 |  |  |  | 4298.86
本页小计
分部分项工程项目清单计价表
工程名称：5#塔楼—结构工程 | [6 empty] | 第 30 页 共 71 页
序号 | 项目编码 | 项目名称 | 项目特征描述 | 计量 单位 | 工程量 | 金额（元）
[6 empty] | 综合单价 |  | 合价 | 综合单价最高限价
30 | 010506008023 | 现浇混凝土其他板钢筋 | 1.钢筋种类、规格:现浇构件带肋钢筋 III级钢筋 φ10以内 2.计价综合考虑:砼浇筑方式、钢筋规格、连接方式、安装部位、钢筋抗震等级等 3.计价包括:钢筋制作、运输、损耗、绑扎、安装、焊接、电渣压力焊、钢筋机械连接等接头（综合接头形式）、浇捣混凝土时钢筋维护等，可能发生的倒运、存放、吊装、连接等，以及现浇构件中固定位置的支撑钢筋、双层钢筋用的隔铁、预制构件的吊钩及因钢筋加工综合开料和钢筋出厂实尺长度所引起钢筋非设计接驳或搭接长度等相关费用 4.完成本清单项目所需的一切相关工作，综合考虑超高降效 | t | 2.324 |  |  |  | 4172.85
本页小计
分部分项工程项目清单计价表
工程名称：5#塔楼—结构工程 | [6 empty] | 第 31 页 共 71 页
序号 | 项目编码 | 项目名称 | 项目特征描述 | 计量 单位 | 工程量 | 金额（元）
[6 empty] | 综合单价 |  | 合价 | 综合单价最高限价
31 | 010506008024 | 现浇混凝土其他板钢筋 | 1.钢筋种类、规格:现浇构件带肋钢筋 III级钢筋 φ12--25 2.计价综合考虑:砼浇筑方式、钢筋规格、连接方式、安装部位、钢筋抗震等级等 3.计价包括:钢筋制作、运输、损耗、绑扎、安装、焊接、电渣压力焊、钢筋机械连接等接头（综合接头形式）、浇捣混凝土时钢筋维护等，可能发生的倒运、存放、吊装、连接等，以及现浇构件中固定位置的支撑钢筋、双层钢筋用的隔铁、预制构件的吊钩及因钢筋加工综合开料和钢筋出厂实尺长度所引起钢筋非设计接驳或搭接长度等相关费用 4.完成本清单项目所需的一切相关工作，综合考虑超高降效 | t | 5.423 |  |  |  | 4020.83
本页小计
分部分项工程项目清单计价表
工程名称：5#塔楼—结构工程 | [6 empty] | 第 32 页 共 71 页
序号 | 项目编码 | 项目名称 | 项目特征描述 | 计量 单位 | 工程量 | 金额（元）
[6 empty] | 综合单价 |  | 合价 | 综合单价最高限价
32 | 010506008025 | 现浇混凝土其他板钢筋 | 1.钢筋种类、规格:现浇构件带肋钢筋 III级钢筋 φ25以外 2.计价综合考虑:砼浇筑方式、钢筋规格、连接方式、安装部位、钢筋抗震等级等 3.计价包括:钢筋制作、运输、损耗、绑扎、安装、焊接、电渣压力焊、钢筋机械连接等接头（综合接头形式）、浇捣混凝土时钢筋维护等，可能发生的倒运、存放、吊装、连接等，以及现浇构件中固定位置的支撑钢筋、双层钢筋用的隔铁、预制构件的吊钩及因钢筋加工综合开料和钢筋出厂实尺长度所引起钢筋非设计接驳或搭接长度等相关费用 4.完成本清单项目所需的一切相关工作，综合考虑超高降效 | t | 2.324 |  |  |  | 3930.51
本页小计
分部分项工程项目清单计价表
工程名称：5#塔楼—结构工程 | [6 empty] | 第 33 页 共 71 页
序号 | 项目编码 | 项目名称 | 项目特征描述 | 计量 单位 | 工程量 | 金额（元）
[6 empty] | 综合单价 |  | 合价 | 综合单价最高限价
33 | 010506008026 | 现浇混凝土其他板钢筋 | 1.钢筋种类、规格:现浇构件箍筋 圆钢 Ⅰ级钢筋 φ10内 2.计价综合考虑:砼浇筑方式、钢筋规格、连接方式、安装部位、钢筋抗震等级等 3.计价包括:钢筋制作、运输、损耗、绑扎、安装、焊接、电渣压力焊、钢筋机械连接等接头（综合接头形式）、浇捣混凝土时钢筋维护等，可能发生的倒运、存放、吊装、连接等，以及现浇构件中固定位置的支撑钢筋、双层钢筋用的隔铁、预制构件的吊钩及因钢筋加工综合开料和钢筋出厂实尺长度所引起钢筋非设计接驳或搭接长度等相关费用 4.完成本清单项目所需的一切相关工作，综合考虑超高降效 | t | 2.324 |  |  |  | 5157.6
本页小计
分部分项工程项目清单计价表
工程名称：5#塔楼—结构工程 | [6 empty] | 第 34 页 共 71 页
序号 | 项目编码 | 项目名称 | 项目特征描述 | 计量 单位 | 工程量 | 金额（元）
[6 empty] | 综合单价 |  | 合价 | 综合单价最高限价
34 | 010506008027 | 现浇混凝土其他板钢筋 | 1.钢筋种类、规格:现浇构件箍筋 带肋钢筋 III级钢筋 φ10以内 2.计价综合考虑:砼浇筑方式、钢筋规格、连接方式、安装部位、钢筋抗震等级等 3.计价包括:钢筋制作、运输、损耗、绑扎、安装、焊接、电渣压力焊、钢筋机械连接等接头（综合接头形式）、浇捣混凝土时钢筋维护等，可能发生的倒运、存放、吊装、连接等，以及现浇构件中固定位置的支撑钢筋、双层钢筋用的隔铁、预制构件的吊钩及因钢筋加工综合开料和钢筋出厂实尺长度所引起钢筋非设计接驳或搭接长度等相关费用 4.完成本清单项目所需的一切相关工作，综合考虑超高降效 | t | 0.775 |  |  |  | 5444.73
本页小计
分部分项工程项目清单计价表
工程名称：5#塔楼—结构工程 | [6 empty] | 第 35 页 共 71 页
序号 | 项目编码 | 项目名称 | 项目特征描述 | 计量 单位 | 工程量 | 金额（元）
[6 empty] | 综合单价 |  | 合价 | 综合单价最高限价
35 | 010506008028 | 现浇混凝土其他板钢筋 | 1.钢筋种类、规格:现浇构件箍筋 带肋钢筋 III级钢筋 φ12--25 2.计价综合考虑:砼浇筑方式、钢筋规格、连接方式、安装部位、钢筋抗震等级等 3.计价包括:钢筋制作、运输、损耗、绑扎、安装、焊接、电渣压力焊、钢筋机械连接等接头（综合接头形式）、浇捣混凝土时钢筋维护等，可能发生的倒运、存放、吊装、连接等，以及现浇构件中固定位置的支撑钢筋、双层钢筋用的隔铁、预制构件的吊钩及因钢筋加工综合开料和钢筋出厂实尺长度所引起钢筋非设计接驳或搭接长度等相关费用 4.完成本清单项目所需的一切相关工作，综合考虑超高降效 | t | 0.775 |  |  |  | 4148.43
现浇混凝土楼梯钢筋
本页小计
分部分项工程项目清单计价表
工程名称：5#塔楼—结构工程 | [6 empty] | 第 36 页 共 71 页
序号 | 项目编码 | 项目名称 | 项目特征描述 | 计量 单位 | 工程量 | 金额（元）
[6 empty] | 综合单价 |  | 合价 | 综合单价最高限价
36 | 010506009029 | 现浇混凝土楼梯钢筋 | 1.钢筋种类、规格:现浇构件圆钢 Ⅰ级钢筋 φ10内 2.计价综合考虑:砼浇筑方式、钢筋规格、连接方式、安装部位、钢筋抗震等级等 3.计价包括:钢筋制作、运输、损耗、绑扎、安装、焊接、电渣压力焊、钢筋机械连接等接头（综合接头形式）、浇捣混凝土时钢筋维护等，可能发生的倒运、存放、吊装、连接等，以及现浇构件中固定位置的支撑钢筋、双层钢筋用的隔铁、预制构件的吊钩及因钢筋加工综合开料和钢筋出厂实尺长度所引起钢筋非设计接驳或搭接长度等相关费用 4.完成本清单项目所需的一切相关工作，综合考虑超高降效 | t | 0.024 |  |  |  | 4298.86
本页小计
分部分项工程项目清单计价表
工程名称：5#塔楼—结构工程 | [6 empty] | 第 37 页 共 71 页
序号 | 项目编码 | 项目名称 | 项目特征描述 | 计量 单位 | 工程量 | 金额（元）
[6 empty] | 综合单价 |  | 合价 | 综合单价最高限价
37 | 010506009030 | 现浇混凝土楼梯钢筋 | 1.钢筋种类、规格:现浇构件带肋钢筋 III级钢筋 φ10以内 2.计价综合考虑:砼浇筑方式、钢筋规格、连接方式、安装部位、钢筋抗震等级等 3.计价包括:钢筋制作、运输、损耗、绑扎、安装、焊接、电渣压力焊、钢筋机械连接等接头（综合接头形式）、浇捣混凝土时钢筋维护等，可能发生的倒运、存放、吊装、连接等，以及现浇构件中固定位置的支撑钢筋、双层钢筋用的隔铁、预制构件的吊钩及因钢筋加工综合开料和钢筋出厂实尺长度所引起钢筋非设计接驳或搭接长度等相关费用 4.完成本清单项目所需的一切相关工作，综合考虑超高降效 | t | 0.036 |  |  |  | 4172.85
本页小计
分部分项工程项目清单计价表
工程名称：5#塔楼—结构工程 | [6 empty] | 第 38 页 共 71 页
序号 | 项目编码 | 项目名称 | 项目特征描述 | 计量 单位 | 工程量 | 金额（元）
[6 empty] | 综合单价 |  | 合价 | 综合单价最高限价
38 | 010506009031 | 现浇混凝土楼梯钢筋 | 1.钢筋种类、规格:现浇构件带肋钢筋 III级钢筋 φ12--25 2.计价综合考虑:砼浇筑方式、钢筋规格、连接方式、安装部位、钢筋抗震等级等 3.计价包括:钢筋制作、运输、损耗、绑扎、安装、焊接、电渣压力焊、钢筋机械连接等接头（综合接头形式）、浇捣混凝土时钢筋维护等，可能发生的倒运、存放、吊装、连接等，以及现浇构件中固定位置的支撑钢筋、双层钢筋用的隔铁、预制构件的吊钩及因钢筋加工综合开料和钢筋出厂实尺长度所引起钢筋非设计接驳或搭接长度等相关费用 4.完成本清单项目所需的一切相关工作，综合考虑超高降效 | t | 0.084 |  |  |  | 4020.83
本页小计
分部分项工程项目清单计价表
工程名称：5#塔楼—结构工程 | [6 empty] | 第 39 页 共 71 页
序号 | 项目编码 | 项目名称 | 项目特征描述 | 计量 单位 | 工程量 | 金额（元）
[6 empty] | 综合单价 |  | 合价 | 综合单价最高限价
39 | 010506009032 | 现浇混凝土楼梯钢筋 | 1.钢筋种类、规格:现浇构件带肋钢筋 III级钢筋 φ25以外 2.计价综合考虑:砼浇筑方式、钢筋规格、连接方式、安装部位、钢筋抗震等级等 3.计价包括:钢筋制作、运输、损耗、绑扎、安装、焊接、电渣压力焊、钢筋机械连接等接头（综合接头形式）、浇捣混凝土时钢筋维护等，可能发生的倒运、存放、吊装、连接等，以及现浇构件中固定位置的支撑钢筋、双层钢筋用的隔铁、预制构件的吊钩及因钢筋加工综合开料和钢筋出厂实尺长度所引起钢筋非设计接驳或搭接长度等相关费用 4.完成本清单项目所需的一切相关工作，综合考虑超高降效 | t | 0.036 |  |  |  | 3930.51
本页小计
分部分项工程项目清单计价表
工程名称：5#塔楼—结构工程 | [6 empty] | 第 40 页 共 71 页
序号 | 项目编码 | 项目名称 | 项目特征描述 | 计量 单位 | 工程量 | 金额（元）
[6 empty] | 综合单价 |  | 合价 | 综合单价最高限价
40 | 010506009033 | 现浇混凝土楼梯钢筋 | 1.钢筋种类、规格:现浇构件箍筋 圆钢 Ⅰ级钢筋 φ10内 2.计价综合考虑:砼浇筑方式、钢筋规格、连接方式、安装部位、钢筋抗震等级等 3.计价包括:钢筋制作、运输、损耗、绑扎、安装、焊接、电渣压力焊、钢筋机械连接等接头（综合接头形式）、浇捣混凝土时钢筋维护等，可能发生的倒运、存放、吊装、连接等，以及现浇构件中固定位置的支撑钢筋、双层钢筋用的隔铁、预制构件的吊钩及因钢筋加工综合开料和钢筋出厂实尺长度所引起钢筋非设计接驳或搭接长度等相关费用 4.完成本清单项目所需的一切相关工作，综合考虑超高降效 | t | 0.036 |  |  |  | 5157.6
本页小计
分部分项工程项目清单计价表
工程名称：5#塔楼—结构工程 | [6 empty] | 第 41 页 共 71 页
序号 | 项目编码 | 项目名称 | 项目特征描述 | 计量 单位 | 工程量 | 金额（元）
[6 empty] | 综合单价 |  | 合价 | 综合单价最高限价
41 | 010506009034 | 现浇混凝土楼梯钢筋 | 1.钢筋种类、规格:现浇构件箍筋 带肋钢筋 III级钢筋 φ10以内 2.计价综合考虑:砼浇筑方式、钢筋规格、连接方式、安装部位、钢筋抗震等级等 3.计价包括:钢筋制作、运输、损耗、绑扎、安装、焊接、电渣压力焊、钢筋机械连接等接头（综合接头形式）、浇捣混凝土时钢筋维护等，可能发生的倒运、存放、吊装、连接等，以及现浇构件中固定位置的支撑钢筋、双层钢筋用的隔铁、预制构件的吊钩及因钢筋加工综合开料和钢筋出厂实尺长度所引起钢筋非设计接驳或搭接长度等相关费用 4.完成本清单项目所需的一切相关工作，综合考虑超高降效 | t | 0.012 |  |  |  | 5444.73
本页小计
分部分项工程项目清单计价表
工程名称：5#塔楼—结构工程 | [6 empty] | 第 42 页 共 71 页
序号 | 项目编码 | 项目名称 | 项目特征描述 | 计量 单位 | 工程量 | 金额（元）
[6 empty] | 综合单价 |  | 合价 | 综合单价最高限价
42 | 010506009035 | 现浇混凝土楼梯钢筋 | 1.钢筋种类、规格:现浇构件箍筋 带肋钢筋 III级钢筋 φ12--25 2.计价综合考虑:砼浇筑方式、钢筋规格、连接方式、安装部位、钢筋抗震等级等 3.计价包括:钢筋制作、运输、损耗、绑扎、安装、焊接、电渣压力焊、钢筋机械连接等接头（综合接头形式）、浇捣混凝土时钢筋维护等，可能发生的倒运、存放、吊装、连接等，以及现浇构件中固定位置的支撑钢筋、双层钢筋用的隔铁、预制构件的吊钩及因钢筋加工综合开料和钢筋出厂实尺长度所引起钢筋非设计接驳或搭接长度等相关费用 4.完成本清单项目所需的一切相关工作，综合考虑超高降效 | t | 0.012 |  |  |  | 4148.43
叠合构件后浇混凝土钢筋
本页小计
分部分项工程项目清单计价表
工程名称：5#塔楼—结构工程 | [6 empty] | 第 43 页 共 71 页
序号 | 项目编码 | 项目名称 | 项目特征描述 | 计量 单位 | 工程量 | 金额（元）
[6 empty] | 综合单价 |  | 合价 | 综合单价最高限价
43 | 010506016024 | 叠合构件后浇混凝土钢筋 | 1.钢筋种类、规格:现浇构件圆钢 Ⅰ级钢筋 φ10内 2.计价综合考虑:砼浇筑方式、钢筋规格、连接方式、安装部位、钢筋抗震等级等 3.计价包括:钢筋制作、运输、损耗、绑扎、安装、焊接、电渣压力焊、钢筋机械连接等接头（综合接头形式）、浇捣混凝土时钢筋维护等，可能发生的倒运、存放、吊装、连接等，以及现浇构件中固定位置的支撑钢筋、双层钢筋用的隔铁、预制构件的吊钩及因钢筋加工综合开料和钢筋出厂实尺长度所引起钢筋非设计接驳或搭接长度等相关费用 4.完成本清单项目所需的一切相关工作，综合考虑超高降效 | t | 3.114 |  |  |  | 4996.8
本页小计
分部分项工程项目清单计价表
工程名称：5#塔楼—结构工程 | [6 empty] | 第 44 页 共 71 页
序号 | 项目编码 | 项目名称 | 项目特征描述 | 计量 单位 | 工程量 | 金额（元）
[6 empty] | 综合单价 |  | 合价 | 综合单价最高限价
44 | 010506016025 | 叠合构件后浇混凝土钢筋 | 1.钢筋种类、规格:现浇构件带肋钢筋 III级钢筋 φ10以内 2.计价综合考虑:砼浇筑方式、钢筋规格、连接方式、安装部位、钢筋抗震等级等 3.计价包括:钢筋制作、运输、损耗、绑扎、安装、焊接、电渣压力焊、钢筋机械连接等接头（综合接头形式）、浇捣混凝土时钢筋维护等，可能发生的倒运、存放、吊装、连接等，以及现浇构件中固定位置的支撑钢筋、双层钢筋用的隔铁、预制构件的吊钩及因钢筋加工综合开料和钢筋出厂实尺长度所引起钢筋非设计接驳或搭接长度等相关费用 4.完成本清单项目所需的一切相关工作，综合考虑超高降效 | t | 4.671 |  |  |  | 4590.86
本页小计
分部分项工程项目清单计价表
工程名称：5#塔楼—结构工程 | [6 empty] | 第 45 页 共 71 页
序号 | 项目编码 | 项目名称 | 项目特征描述 | 计量 单位 | 工程量 | 金额（元）
[6 empty] | 综合单价 |  | 合价 | 综合单价最高限价
45 | 010506016026 | 叠合构件后浇混凝土钢筋 | 1.钢筋种类、规格:现浇构件带肋钢筋 III级钢筋 直径(mm) ≤18 2.计价综合考虑:砼浇筑方式、钢筋规格、连接方式、安装部位、钢筋抗震等级等 3.计价包括:钢筋制作、运输、损耗、绑扎、安装、焊接、电渣压力焊、钢筋机械连接等接头（综合接头形式）、浇捣混凝土时钢筋维护等，可能发生的倒运、存放、吊装、连接等，以及现浇构件中固定位置的支撑钢筋、双层钢筋用的隔铁、预制构件的吊钩及因钢筋加工综合开料和钢筋出厂实尺长度所引起钢筋非设计接驳或搭接长度等相关费用 4.完成本清单项目所需的一切相关工作，综合考虑超高降效 | t | 10.9 |  |  |  | 4582.43
本页小计
分部分项工程项目清单计价表
工程名称：5#塔楼—结构工程 | [6 empty] | 第 46 页 共 71 页
序号 | 项目编码 | 项目名称 | 项目特征描述 | 计量 单位 | 工程量 | 金额（元）
[6 empty] | 综合单价 |  | 合价 | 综合单价最高限价
46 | 010506016027 | 叠合构件后浇混凝土钢筋 | 1.钢筋种类、规格:现浇构件带肋钢筋 III级钢筋 直径(mm) ≤25 2.计价综合考虑:砼浇筑方式、钢筋规格、连接方式、安装部位、钢筋抗震等级等 3.计价包括:钢筋制作、运输、损耗、绑扎、安装、焊接、电渣压力焊、钢筋机械连接等接头（综合接头形式）、浇捣混凝土时钢筋维护等，可能发生的倒运、存放、吊装、连接等，以及现浇构件中固定位置的支撑钢筋、双层钢筋用的隔铁、预制构件的吊钩及因钢筋加工综合开料和钢筋出厂实尺长度所引起钢筋非设计接驳或搭接长度等相关费用 4.完成本清单项目所需的一切相关工作，综合考虑超高降效 | t | 4.671 |  |  |  | 4177.16
本页小计
分部分项工程项目清单计价表
工程名称：5#塔楼—结构工程 | [6 empty] | 第 47 页 共 71 页
序号 | 项目编码 | 项目名称 | 项目特征描述 | 计量 单位 | 工程量 | 金额（元）
[6 empty] | 综合单价 |  | 合价 | 综合单价最高限价
47 | 010506016028 | 叠合构件后浇混凝土钢筋 | 1.钢筋种类、规格:现浇构件带肋钢筋 III级钢筋 直径(mm) ≤40 2.计价综合考虑:砼浇筑方式、钢筋规格、连接方式、安装部位、钢筋抗震等级等 3.计价包括:钢筋制作、运输、损耗、绑扎、安装、焊接、电渣压力焊、钢筋机械连接等接头（综合接头形式）、浇捣混凝土时钢筋维护等，可能发生的倒运、存放、吊装、连接等，以及现浇构件中固定位置的支撑钢筋、双层钢筋用的隔铁、预制构件的吊钩及因钢筋加工综合开料和钢筋出厂实尺长度所引起钢筋非设计接驳或搭接长度等相关费用 4.完成本清单项目所需的一切相关工作，综合考虑超高降效 | t | 4.671 |  |  |  | 3878.17
本页小计
分部分项工程项目清单计价表
工程名称：5#塔楼—结构工程 | [6 empty] | 第 48 页 共 71 页
序号 | 项目编码 | 项目名称 | 项目特征描述 | 计量 单位 | 工程量 | 金额（元）
[6 empty] | 综合单价 |  | 合价 | 综合单价最高限价
48 | 010506016029 | 叠合构件后浇混凝土钢筋 | 1.钢筋种类、规格:现浇构件箍筋 圆钢 Ⅰ级钢筋 φ10内 2.计价综合考虑:砼浇筑方式、钢筋规格、连接方式、安装部位、钢筋抗震等级等 3.计价包括:钢筋制作、运输、损耗、绑扎、安装、焊接、电渣压力焊、钢筋机械连接等接头（综合接头形式）、浇捣混凝土时钢筋维护等，可能发生的倒运、存放、吊装、连接等，以及现浇构件中固定位置的支撑钢筋、双层钢筋用的隔铁、预制构件的吊钩及因钢筋加工综合开料和钢筋出厂实尺长度所引起钢筋非设计接驳或搭接长度等相关费用 4.完成本清单项目所需的一切相关工作，综合考虑超高降效 | t | 4.671 |  |  |  | 5993.01
本页小计
分部分项工程项目清单计价表
工程名称：5#塔楼—结构工程 | [6 empty] | 第 49 页 共 71 页
序号 | 项目编码 | 项目名称 | 项目特征描述 | 计量 单位 | 工程量 | 金额（元）
[6 empty] | 综合单价 |  | 合价 | 综合单价最高限价
49 | 010506016030 | 叠合构件后浇混凝土钢筋 | 1.钢筋种类、规格:现浇构件箍筋 带肋钢筋 III级钢筋 φ10以内 2.计价综合考虑:砼浇筑方式、钢筋规格、连接方式、安装部位、钢筋抗震等级等 3.计价包括:钢筋制作、运输、损耗、绑扎、安装、焊接、电渣压力焊、钢筋机械连接等接头（综合接头形式）、浇捣混凝土时钢筋维护等，可能发生的倒运、存放、吊装、连接等，以及现浇构件中固定位置的支撑钢筋、双层钢筋用的隔铁、预制构件的吊钩及因钢筋加工综合开料和钢筋出厂实尺长度所引起钢筋非设计接驳或搭接长度等相关费用 4.完成本清单项目所需的一切相关工作，综合考虑超高降效 | t | 1.557 |  |  |  | 5965.21
本页小计
分部分项工程项目清单计价表
工程名称：5#塔楼—结构工程 | [6 empty] | 第 50 页 共 71 页
序号 | 项目编码 | 项目名称 | 项目特征描述 | 计量 单位 | 工程量 | 金额（元）
[6 empty] | 综合单价 |  | 合价 | 综合单价最高限价
50 | 010506016031 | 叠合构件后浇混凝土钢筋 | 1.钢筋种类、规格:现浇构件箍筋 带肋钢筋 III级钢筋 φ12--25 2.计价综合考虑:砼浇筑方式、钢筋规格、连接方式、安装部位、钢筋抗震等级等 3.计价包括:钢筋制作、运输、损耗、绑扎、安装、焊接、电渣压力焊、钢筋机械连接等接头（综合接头形式）、浇捣混凝土时钢筋维护等，可能发生的倒运、存放、吊装、连接等，以及现浇构件中固定位置的支撑钢筋、双层钢筋用的隔铁、预制构件的吊钩及因钢筋加工综合开料和钢筋出厂实尺长度所引起钢筋非设计接驳或搭接长度等相关费用 4.完成本清单项目所需的一切相关工作，综合考虑超高降效 | t | 1.557 |  |  |  | 4585.93
预埋铁件
51 | 010506025005 | 预埋铁件 | 1.材料:预埋铁件 2.计价综合考虑:钢材类型、规格及制安、运输、刷防护材料、油漆等一切完成该工程项目所需所有施工工序的主要、次要等一切工作内容的相关费用 3.完成本清单项目所需的一切相关工作，综合考虑超高降效 | t | 1.178 |  |  |  | 9255.6
混凝土工程
柱
本页小计
分部分项工程项目清单计价表
工程名称：5#塔楼—结构工程 | [6 empty] | 第 51 页 共 71 页
序号 | 项目编码 | 项目名称 | 项目特征描述 | 计量 单位 | 工程量 | 金额（元）
[6 empty] | 综合单价 |  | 合价 | 综合单价最高限价
52 | 010502006021 | 钢筋混凝土柱 | 1.混凝土强度等级:C30 2.计价综合考虑:柱的截面形式（矩形、多边形、异形、圆形）、类型（独立柱、构造柱）、升板柱帽、规格尺寸、部位、施工高度、混凝土拌和要求、泵送、骨料粒径及掺普通外加剂等 3.计价包括:混凝土材料、外加剂材料、混凝土全部作业（制作、运输、浇筑、振捣、养护等相关费用）、泵送费，以及可能发生的预留孔洞、浇水泥浆等相关费用 4.完成本清单项目所需的一切相关工作，综合考虑超高降效 | m3 | 65.07 |  |  |  | 598.35
53 | 010502006022 | 钢筋混凝土柱 | 1.混凝土强度等级:C35 2.计价综合考虑:柱的截面形式（矩形、多边形、异形、圆形）、类型（独立柱、构造柱）、升板柱帽、规格尺寸、部位、施工高度、混凝土拌和要求、泵送、骨料粒径及掺普通外加剂等 3.计价包括:混凝土材料、外加剂材料、混凝土全部作业（制作、运输、浇筑、振捣、养护等相关费用）、泵送费，以及可能发生的预留孔洞、浇水泥浆等相关费用 4.完成本清单项目所需的一切相关工作，综合考虑超高降效 | m3 | 72.54 |  |  |  | 615.22
本页小计
分部分项工程项目清单计价表
工程名称：5#塔楼—结构工程 | [6 empty] | 第 52 页 共 71 页
序号 | 项目编码 | 项目名称 | 项目特征描述 | 计量 单位 | 工程量 | 金额（元）
[6 empty] | 综合单价 |  | 合价 | 综合单价最高限价
54 | 010502006023 | 钢筋混凝土柱 | 1.混凝土强度等级:C40 2.计价综合考虑:柱的截面形式（矩形、多边形、异形、圆形）、类型（独立柱、构造柱）、升板柱帽、规格尺寸、部位、施工高度、混凝土拌和要求、泵送、骨料粒径及掺普通外加剂等 3.计价包括:混凝土材料、外加剂材料、混凝土全部作业（制作、运输、浇筑、振捣、养护等相关费用）、泵送费，以及可能发生的预留孔洞、浇水泥浆等相关费用 4.完成本清单项目所需的一切相关工作，综合考虑超高降效 | m3 | 72.21 |  |  |  | 631.61
55 | 010502006024 | 钢筋混凝土柱 | 1.混凝土强度等级:C45 2.计价综合考虑:柱的截面形式（矩形、多边形、异形、圆形）、类型（独立柱、构造柱）、升板柱帽、规格尺寸、部位、施工高度、混凝土拌和要求、泵送、骨料粒径及掺普通外加剂等 3.计价包括:混凝土材料、外加剂材料、混凝土全部作业（制作、运输、浇筑、振捣、养护等相关费用）、泵送费，以及可能发生的预留孔洞、浇水泥浆等相关费用 4.完成本清单项目所需的一切相关工作，综合考虑超高降效 | m3 | 48.14 |  |  |  | 648.49
墙
本页小计
分部分项工程项目清单计价表
工程名称：5#塔楼—结构工程 | [6 empty] | 第 53 页 共 71 页
序号 | 项目编码 | 项目名称 | 项目特征描述 | 计量 单位 | 工程量 | 金额（元）
[6 empty] | 综合单价 |  | 合价 | 综合单价最高限价
56 | 010502010020 | 钢筋混凝土墙 | 1.混凝土强度等级:C30 2.计价综合考虑:墙类型（直形、弧形、电梯井墙、短肢剪力墙、挡土墙等）、截面形式、规格尺寸、部位、施工高度、混凝土拌和要求、泵送、骨料粒径及掺普通外加剂等 3.计价包括:混凝土材料、外加剂材料、混凝土全部作业（制作、运输、浇筑、振捣、养护等相关费用）、泵送费、螺杆封堵和防水处理，以及可能发生的预留孔洞、浇水泥浆等相关费用 4.完成本清单项目所需的一切相关工作，综合考虑超高降效 | m3 | 540.53 |  |  |  | 520.12
57 | 010502010021 | 钢筋混凝土墙 | 1.混凝土强度等级:C35 2.计价综合考虑:墙类型（直形、弧形、电梯井墙、短肢剪力墙、挡土墙等）、截面形式、规格尺寸、部位、施工高度、混凝土拌和要求、泵送、骨料粒径及掺普通外加剂等 3.计价包括:混凝土材料、外加剂材料、混凝土全部作业（制作、运输、浇筑、振捣、养护等相关费用）、泵送费、螺杆封堵和防水处理，以及可能发生的预留孔洞、浇水泥浆等相关费用 4.完成本清单项目所需的一切相关工作，综合考虑超高降效 | m3 | 196.92 |  |  |  | 537
本页小计
分部分项工程项目清单计价表
工程名称：5#塔楼—结构工程 | [6 empty] | 第 54 页 共 71 页
序号 | 项目编码 | 项目名称 | 项目特征描述 | 计量 单位 | 工程量 | 金额（元）
[6 empty] | 综合单价 |  | 合价 | 综合单价最高限价
58 | 010502010022 | 钢筋混凝土墙 | 1.混凝土强度等级:C40 2.计价综合考虑:墙类型（直形、弧形、电梯井墙、短肢剪力墙、挡土墙等）、截面形式、规格尺寸、部位、施工高度、混凝土拌和要求、泵送、骨料粒径及掺普通外加剂等 3.计价包括:混凝土材料、外加剂材料、混凝土全部作业（制作、运输、浇筑、振捣、养护等相关费用）、泵送费、螺杆封堵和防水处理，以及可能发生的预留孔洞、浇水泥浆等相关费用 4.完成本清单项目所需的一切相关工作，综合考虑超高降效 | m3 | 196.92 |  |  |  | 553.39
59 | 010502010023 | 钢筋混凝土墙 | 1.混凝土强度等级:C45 2.计价综合考虑:墙类型（直形、弧形、电梯井墙、短肢剪力墙、挡土墙等）、截面形式、规格尺寸、部位、施工高度、混凝土拌和要求、泵送、骨料粒径及掺普通外加剂等 3.计价包括:混凝土材料、外加剂材料、混凝土全部作业（制作、运输、浇筑、振捣、养护等相关费用）、泵送费、螺杆封堵和防水处理，以及可能发生的预留孔洞、浇水泥浆等相关费用 4.完成本清单项目所需的一切相关工作，综合考虑超高降效 | m3 | 132.24 |  |  |  | 570.26
梁
本页小计
分部分项工程项目清单计价表
工程名称：5#塔楼—结构工程 | [6 empty] | 第 55 页 共 71 页
序号 | 项目编码 | 项目名称 | 项目特征描述 | 计量 单位 | 工程量 | 金额（元）
[6 empty] | 综合单价 |  | 合价 | 综合单价最高限价
60 | 010502011008 | 钢筋混凝土梁 | 1.混凝土强度等级:C30 2.计价综合考虑:梁的类型(单梁、连续梁、异形梁)、截面形式、规格尺寸、部位、施工高度、混凝土拌和要求、泵送、骨料粒径及掺普通外加剂等 3.计价包括:混凝土材料、外加剂材料、混凝土全部作业（制作、运输、浇筑、振捣、养护等相关费用）、泵送费，以及可能发生的预留孔洞、浇水泥浆等相关费用 4.完成本清单项目所需的一切相关工作，综合考虑超高降效 | m3 | 13.97 |  |  |  | 492.61
61 | 010502011009 | 钢筋混凝土梁 | 1.混凝土强度等级:C30 2.计价综合考虑:梁的类型、截面形式、规格尺寸、部位、施工高度、混凝土拌和要求、泵送、骨料粒径及掺普通外加剂等 3.计价包括:混凝土材料、外加剂材料、混凝土全部作业（制作、运输、浇筑、振捣、养护等相关费用）、泵送费，以及可能发生的预留孔洞、浇水泥浆等相关费用 4.完成本清单项目所需的一切相关工作，综合考虑超高降效 | m3 | 396.7 |  |  |  | 492.09
板
本页小计
分部分项工程项目清单计价表
工程名称：5#塔楼—结构工程 | [6 empty] | 第 56 页 共 71 页
序号 | 项目编码 | 项目名称 | 项目特征描述 | 计量 单位 | 工程量 | 金额（元）
[6 empty] | 综合单价 |  | 合价 | 综合单价最高限价
62 | 010502013006 | 实心楼板 | 1.混凝土强度等级:C30 2.计价综合考虑:板类型（平板、拱板、薄壳板、有梁板（不含梁）、无梁板、阳台、雨篷、反檐、挑檐、天沟）、截面形式、规格尺寸、部位、施工高度、混凝土拌和要求、泵送、骨料粒径及掺普通外加剂等 3.计价包括:混凝土材料、外加剂材料、混凝土全部作业（制作、运输、浇筑、振捣、养护等相关费用）、泵送费，以及可能发生的预留孔洞、浇水泥浆等相关费用 4.完成本清单项目所需的一切相关工作，综合考虑超高降效 | m3 | 517.2 |  |  |  | 492.09
其他
63 | 010502019007 | 其他板 | 1.构件名称:栏板、反檐 2.混凝土强度等级:C30 3.计价综合考虑:栏板类型、尺寸、施工高度、混凝土拌和要求、骨料粒径及因施工工艺需要掺外加剂等 4.计价包括:混凝土材料、外加剂材料、混凝土全部作业（制作、运输、浇筑、振捣、养护等相关费用）、泵送费、螺杆封堵和防水处理，以及可能发生的预留孔洞、浇水泥浆等相关费用 5.完成本清单项目所需的一切相关工作，综合考虑超高降效 | m3 | 40.3 |  |  |  | 676.93
本页小计
分部分项工程项目清单计价表
工程名称：5#塔楼—结构工程 | [6 empty] | 第 57 页 共 71 页
序号 | 项目编码 | 项目名称 | 项目特征描述 | 计量 单位 | 工程量 | 金额（元）
[6 empty] | 综合单价 |  | 合价 | 综合单价最高限价
64 | 010502019008 | 其他板 | 1.构件名称:天沟(檐沟)、挑檐板 2.混凝土强度等级:C30 3.计价综合考虑:栏板类型、尺寸、施工高度、混凝土拌和要求、骨料粒径及因施工工艺需要掺外加剂等 4.计价包括:混凝土材料、外加剂材料、混凝土全部作业（制作、运输、浇筑、振捣、养护等相关费用）、泵送费、螺杆封堵和防水处理，以及可能发生的预留孔洞、浇水泥浆等相关费用 5.完成本清单项目所需的一切相关工作，综合考虑超高降效 | m3 | 115.2 |  |  |  | 700.88
65 | 010502020005 | 楼梯 | 1.混凝土强度等级:C30 2.计价综合考虑:楼梯的类型（直形楼梯、弧形楼梯）、截面形式、规格尺寸、部位、施工高度、混凝土拌和要求、泵送、骨料粒径及掺普通外加剂等 3.计价包括:混凝土材料、外加剂材料、混凝土全部作业（制作、运输、浇筑、振捣、养护等相关费用）、泵送费，以及可能发生的预留孔洞、浇水泥浆等相关费用 4.完成本清单项目所需的一切相关工作，综合考虑超高降效 | m3 | 2.4 |  |  |  | 551.12
装配式工程
本页小计
分部分项工程项目清单计价表
工程名称：5#塔楼—结构工程 | [6 empty] | 第 58 页 共 71 页
序号 | 项目编码 | 项目名称 | 项目特征描述 | 计量 单位 | 工程量 | 金额（元）
[6 empty] | 综合单价 |  | 合价 | 综合单价最高限价
66 | 010504004007 | 叠合楼板 | 1.构件类型:UHPC轻型叠合板 2.综合钢筋含量:满足设计要求 3.综合考虑:原材料采购（包括混凝土构件内钢筋、预埋件、模板）、生产加工、运输、堆放、结合面清理、施工高度、构件吊装（包括但不限于：起重吊机等大型机械设备基础费用和对起重吊机行走路线进行加固的费用，吊装过程中需搭设的临时操作平台的费用）、就位、校正、垫实、钢支撑固定及拆除、接头钢筋调直、焊接、搭设、PC构件吊点修补、浆料铺筑、嵌缝、与现浇构件接缝处理、养护、所有管线、电缆、洞口及其他设计图纸包含的预埋件的预留预埋等，预制构件的深化设计工作内容包括不限于图纸深化设计、模型制作等一切费用 4.计价包含:预制工程的钢筋含量、砼浇筑方式、钢筋规格、连接方式、安装部位等，包括钢筋制作、运输、损耗、绑扎、安装、焊接、电渣压力焊、钢筋机械连接等接头（综合接头形式）、浇捣混凝土时钢筋维护等，可能发生的倒运、存放、吊装、连接等，以及现浇构件中固定位置的支撑钢筋、双层钢筋用的隔铁、预制构件的吊钩及因钢筋加工综合开料和钢筋出厂实尺长度所引 | m3 | 5.23 |  |  |  | 6918.91
本页小计
分部分项工程项目清单计价表
工程名称：5#塔楼—结构工程 | [6 empty] | 第 59 页 共 71 页
序号 | 项目编码 | 项目名称 | 项目特征描述 | 计量 单位 | 工程量 | 金额（元）
[6 empty] | 综合单价 |  | 合价 | 综合单价最高限价
起钢筋非设计接驳或搭接长度等相关费用 5.完成本清单项目所需的一切相关工作，综合考虑超高降效
本页小计
分部分项工程项目清单计价表
工程名称：5#塔楼—结构工程 | [6 empty] | 第 60 页 共 71 页
序号 | 项目编码 | 项目名称 | 项目特征描述 | 计量 单位 | 工程量 | 金额（元）
[6 empty] | 综合单价 |  | 合价 | 综合单价最高限价
67 | 010504004008 | 叠合楼板 | 1.构件类型:叠合板 2.钢筋含量:130-160kg/m3 3.综合考虑:原材料采购（包括混凝土构件内钢筋、预埋件、模板）、生产加工、运输、堆放、结合面清理、施工高度、构件吊装（包括但不限于：起重吊机等大型机械设备基础费用和对起重吊机行走路线进行加固的费用，吊装过程中需搭设的临时操作平台的费用）、就位、校正、垫实、钢支撑固定及拆除、接头钢筋调直、焊接、搭设、PC构件吊点修补、浆料铺筑、嵌缝、与现浇构件接缝处理、养护、所有管线、电缆、洞口及其他设计图纸包含的预埋件的预留预埋等，预制构件的深化设计工作内容包括不限于图纸深化设计、模型制作等一切费用 4.计价包含:预制工程的钢筋含量、砼浇筑方式、钢筋规格、连接方式、安装部位等，包括钢筋制作、运输、损耗、绑扎、安装、焊接、电渣压力焊、钢筋机械连接等接头（综合接头形式）、浇捣混凝土时钢筋维护等，可能发生的倒运、存放、吊装、连接等，以及现浇构件中固定位置的支撑钢筋、双层钢筋用的隔铁、预制构件的吊钩及因钢筋加工综合开料和钢筋出厂实尺长度所引起钢筋非设计接驳或搭 | m3 | 204.27 |  |  |  | 2419.65
本页小计
分部分项工程项目清单计价表
工程名称：5#塔楼—结构工程 | [6 empty] | 第 61 页 共 71 页
序号 | 项目编码 | 项目名称 | 项目特征描述 | 计量 单位 | 工程量 | 金额（元）
[6 empty] | 综合单价 |  | 合价 | 综合单价最高限价
接长度等相关费用 5.完成本清单项目所需的一切相关工作，综合考虑超高降效
本页小计
分部分项工程项目清单计价表
工程名称：5#塔楼—结构工程 | [6 empty] | 第 62 页 共 71 页
序号 | 项目编码 | 项目名称 | 项目特征描述 | 计量 单位 | 工程量 | 金额（元）
[6 empty] | 综合单价 |  | 合价 | 综合单价最高限价
68 | 010504012004 | 凸(飘)窗 | 1.构件类型:预制飘窗 2.钢筋含量:80-95kg/m3 3.综合考虑:原材料采购（包括混凝土构件内钢筋、预埋件、模板）、生产加工、运输、堆放、结合面清理、施工高度、构件吊装（包括但不限于：起重吊机等大型机械设备基础费用和对起重吊机行走路线进行加固的费用，吊装过程中需搭设的临时操作平台的费用）、就位、校正、垫实、钢支撑固定及拆除、接头钢筋调直、焊接、搭设、PC构件吊点修补、浆料铺筑、嵌缝、与现浇构件接缝处理、养护、所有管线、电缆、洞口及其他设计图纸包含的预埋件的预留预埋等，预制构件的深化设计工作内容包括不限于图纸深化设计、模型制作等一切费用 4.计价包含:预制工程的钢筋含量、砼浇筑方式、钢筋规格、连接方式、安装部位等，包括钢筋制作、运输、损耗、绑扎、安装、焊接、电渣压力焊、钢筋机械连接等接头（综合接头形式）、浇捣混凝土时钢筋维护等，可能发生的倒运、存放、吊装、连接等，以及现浇构件中固定位置的支撑钢筋、双层钢筋用的隔铁、预制构件的吊钩及因钢筋加工综合开料和钢筋出厂实尺长度所引起钢筋非设计接驳或搭 | m3 | 26.12 |  |  |  | 2536.73
本页小计
分部分项工程项目清单计价表
工程名称：5#塔楼—结构工程 | [6 empty] | 第 63 页 共 71 页
序号 | 项目编码 | 项目名称 | 项目特征描述 | 计量 单位 | 工程量 | 金额（元）
[6 empty] | 综合单价 |  | 合价 | 综合单价最高限价
接长度等相关费用 5.完成本清单项目所需的一切相关工作，综合考虑超高降效
本页小计
分部分项工程项目清单计价表
工程名称：5#塔楼—结构工程 | [6 empty] | 第 64 页 共 71 页
序号 | 项目编码 | 项目名称 | 项目特征描述 | 计量 单位 | 工程量 | 金额（元）
[6 empty] | 综合单价 |  | 合价 | 综合单价最高限价
69 | 010504013004 | 空调板 | 1.构件类型:预制空调板 2.钢筋含量:78-86kg/m3 3.综合考虑:原材料采购（包括混凝土构件内钢筋、预埋件、模板）、生产加工、运输、堆放、结合面清理、施工高度、构件吊装（包括但不限于：起重吊机等大型机械设备基础费用和对起重吊机行走路线进行加固的费用，吊装过程中需搭设的临时操作平台的费用）、就位、校正、垫实、钢支撑固定及拆除、接头钢筋调直、焊接、搭设、PC构件吊点修补、浆料铺筑、嵌缝、与现浇构件接缝处理、养护、所有管线、电缆、洞口及其他设计图纸包含的预埋件的预留预埋等，预制构件的深化设计工作内容包括不限于图纸深化设计、模型制作等一切费用 4.计价包含:预制工程的钢筋含量、砼浇筑方式、钢筋规格、连接方式、安装部位等，包括钢筋制作、运输、损耗、绑扎、安装、焊接、电渣压力焊、钢筋机械连接等接头（综合接头形式）、浇捣混凝土时钢筋维护等，可能发生的倒运、存放、吊装、连接等，以及现浇构件中固定位置的支撑钢筋、双层钢筋用的隔铁、预制构件的吊钩及因钢筋加工综合开料和钢筋出厂实尺长度所引起钢筋非设计接驳或搭 | m3 | 11.27 |  |  |  | 2278.06
本页小计
分部分项工程项目清单计价表
工程名称：5#塔楼—结构工程 | [6 empty] | 第 65 页 共 71 页
序号 | 项目编码 | 项目名称 | 项目特征描述 | 计量 单位 | 工程量 | 金额（元）
[6 empty] | 综合单价 |  | 合价 | 综合单价最高限价
接长度等相关费用 5.完成本清单项目所需的一切相关工作，综合考虑超高降效
本页小计
分部分项工程项目清单计价表
工程名称：5#塔楼—结构工程 | [6 empty] | 第 66 页 共 71 页
序号 | 项目编码 | 项目名称 | 项目特征描述 | 计量 单位 | 工程量 | 金额（元）
[6 empty] | 综合单价 |  | 合价 | 综合单价最高限价
70 | 010504010003 | 楼梯 | 1.构件类型:预制楼梯 2.混凝土强度等级:C30 3.钢筋含量:100-120kg/m3 4.综合考虑:综合考虑原材料采购（包括混凝土构件内钢筋、预埋件、模板）、生产加工、运输、堆放、结合面清理、施工高度、构件吊装（包括但不限于：起重吊机等大型机械设备基础费用和对起重吊机行走路线进行加固的费用，吊装过程中需搭设的临时操作平台的费用）、就位、校正、垫实、钢支撑固定及拆除、接头钢筋调直、焊接、搭设、PC构件吊点修补、浆料铺筑、嵌缝、与现浇构件接缝处理、养护、所有管线、电缆、洞口及其他设计图纸包含的预埋件的预留预埋等，预制构件的深化设计费，工作内容包括不限于图纸深化设计、模型制作等一切费用 5.计价包含:包含预制工程的钢筋含量、砼浇筑方式、钢筋规格、连接方式、安装部位等，包括钢筋制作、运输、损耗、绑扎、安装、焊接、电渣压力焊、钢筋机械连接等接头（综合接头形式）、浇捣混凝土时钢筋维护等，可能发生的倒运、存放、吊装、连接等，以及现浇构件中固定位置的支撑钢筋、双层钢筋用的隔铁、预制构件的吊钩及因钢筋加工综合开料和 | m3 | 23.09 |  |  |  | 2487.96
本页小计
分部分项工程项目清单计价表
工程名称：5#塔楼—结构工程 | [6 empty] | 第 67 页 共 71 页
序号 | 项目编码 | 项目名称 | 项目特征描述 | 计量 单位 | 工程量 | 金额（元）
[6 empty] | 综合单价 |  | 合价 | 综合单价最高限价
钢筋出厂实尺长度所引起钢筋非设计接驳或搭接长度等相关费用 6.完成本清单项目所需的一切相关工作，综合考虑超高降效
71 | 010504015004 | 叠合梁、板后浇混凝土 | 1.混凝土种类:泵送商品混凝土 2.混凝土强度等级:C30 3.计价综合考虑:施工高度、混凝土接触面旧口处理、混凝土浇捣、看护、养护等费用 4.完成本清单项目所需的一切相关工作，综合考虑超高降效 | m3 | 42.57 |  |  |  | 521.26
模板工程
72 | 010505004015 | 柱面模板 | 1.模板类型、周长:矩形柱模板1.2-1.8m内 2.支模高度:3.6m以内 3.柱形状、截面尺寸综合考虑 4.综合考虑各种钢模板、木模板、支架、地下室顶板回顶等的支、拆、运输费用及模板、支架的摊销（或租赁）及因防火需要为模板支架淋水的费用 5.综合考虑:大空间、大体积混凝土所需增加的费用 6.完成本清单项目所需的一切相关工作，综合考虑超高降效 | m2 | 188.69 |  |  |  | 55.57
本页小计
分部分项工程项目清单计价表
工程名称：5#塔楼—结构工程 | [6 empty] | 第 68 页 共 71 页
序号 | 项目编码 | 项目名称 | 项目特征描述 | 计量 单位 | 工程量 | 金额（元）
[6 empty] | 综合单价 |  | 合价 | 综合单价最高限价
73 | 010505004016 | 柱面模板 | 1.模板类型、周长:矩形柱模板1.8m外 2.支模高度:3.6m以内 3.柱形状、截面尺寸综合考虑 4.综合考虑各种钢模板、木模板、支架、地下室顶板回顶等的支、拆、运输费用及模板、支架的摊销（或租赁）及因防火需要为模板支架淋水的费用 5.综合考虑:大空间、大体积混凝土所需增加的费用 6.完成本清单项目所需的一切相关工作，综合考虑超高降效 | m2 | 637.01 |  |  |  | 61.11
74 | 010505005013 | 墙面模板 | 1.模板类型:墙模板 2.支模高度:3.6m以内 3.墙形状、截面尺寸综合考虑 4.综合考虑各种钢模板、木模板、支架、地下室顶板回顶等的支、拆、运输费用及模板、支架的摊销（或租赁）及因防火需要为模板支架淋水的费用 5.综合考虑:大空间、大体积混凝土所需增加的费用 6.完成本清单项目所需的一切相关工作，综合考虑超高降效 | m2 | 8229.24 |  |  |  | 44.43
本页小计
分部分项工程项目清单计价表
工程名称：5#塔楼—结构工程 | [6 empty] | 第 69 页 共 71 页
序号 | 项目编码 | 项目名称 | 项目特征描述 | 计量 单位 | 工程量 | 金额（元）
[6 empty] | 综合单价 |  | 合价 | 综合单价最高限价
75 | 010505005014 | 墙面模板 | 1.模板类型:墙模板（铝合金模板） 2.支模高度:3.6m以内 3.墙形状、截面尺寸综合考虑 4.综合考虑各种钢模板、木模板、支架、地下室顶板回顶等的支、拆、运输费用及模板、支架的摊销（或租赁）及因防火需要为模板支架淋水的费用 5.综合考虑:大空间、大体积混凝土所需增加的费用 6.完成本清单项目所需的一切相关工作，综合考虑超高降效 | m2 | 2784.44 |  |  |  | 65.38
76 | 010505006009 | 梁模板 | 1.模板类型:梁模板 2.支模高度:3.6m以内 3.梁形状、截面尺寸:综合考虑 4.综合考虑各种钢模板、木模板、支架、地下室顶板回顶等的支、拆、运输费用及模板、支架的摊销（或租赁）、后浇带支架延期及因防火需要为模板支架淋水的费用 5.综合考虑:大空间、大体积混凝土所需增加的费用 6.完成本清单项目所需的一切相关工作，综合考虑超高降效 | m2 | 5113.2 |  |  |  | 65.83
本页小计
分部分项工程项目清单计价表
工程名称：5#塔楼—结构工程 | [6 empty] | 第 70 页 共 71 页
序号 | 项目编码 | 项目名称 | 项目特征描述 | 计量 单位 | 工程量 | 金额（元）
[6 empty] | 综合单价 |  | 合价 | 综合单价最高限价
77 | 010505007009 | 楼板、屋面板、坡道板模板 | 1.模板类型:板模板 2.支模高度:3.6m内 3.综合考虑各种钢模板、木模板、支架、地下室顶板回顶等的支、拆、运输费用及模板、支架的摊销（或租赁）、后浇带支架延期及因防火需要为模板支架淋水的费用 4.综合考虑:大空间、大体积混凝土所需增加的费用 5.未尽事项详见图纸、招标文件、工程量清单计价说明、国家相关规范等 | m2 | 426.23 |  |  |  | 69.5
78 | 010505010005 | 楼梯模板 | 1.直型楼梯模板 2.综合考虑各种钢模板、木模板、支架、地下室顶板回顶等的支、拆、运输费用及模板、支架的摊销（或租赁）及因防火需要为模板支架淋水的费用 3.综合考虑:大空间、大体积混凝土所需增加的费用 4.完成本清单项目所需的一切相关工作，综合考虑超高降效 | m2 | 28.88 |  |  |  | 175.28
79 | 010505008007 | 其他板模板 | 1.挑檐模板 2.综合考虑各种钢模板、木模板、支架、地下室顶板回顶等的支、拆、运输费用及模板、支架的摊销（或租赁）及因防火需要为模板支架淋水的费用 3.综合考虑:大空间、大体积混凝土所需增加的费用 4.完成本清单项目所需的一切相关工作，综合考虑超高降效 | m2 | 1105.22 |  |  |  | 65.91
本页小计
分部分项工程项目清单计价表
工程名称：5#塔楼—结构工程 | [6 empty] | 第 71 页 共 71 页
序号 | 项目编码 | 项目名称 | 项目特征描述 | 计量 单位 | 工程量 | 金额（元）
[6 empty] | 综合单价 |  | 合价 | 综合单价最高限价
80 | 010505008008 | 其他板模板 | 1.栏板、反檐模板 2.综合考虑各种钢模板、木模板、支架、地下室顶板回顶等的支、拆、运输费用及模板、支架的摊销（或租赁）及因防火需要为模板支架淋水的费用 3.综合考虑:大空间、大体积混凝土所需增加的费用 4.完成本清单项目所需的一切相关工作，综合考虑超高降效 | m2 | 388.04 |  |  |  | 60.97
81 | 010505020004 | 叠合构件后浇混凝土模板 | 1.预制构件后浇混凝土模板 板带 2.综合考虑各种钢模板、木模板、支架、地下室顶板回顶等的支、拆、运输费用及模板、支架的摊销（或租赁）及因防火需要为模板支架淋水的费用 3.综合考虑:大空间、大体积混凝土所需增加的费用 4.完成本清单项目所需的一切相关工作，综合考虑超高降效 | m2 | 353.87 |  |  |  | 77.28
本页小计
合 计

## E.2.1 分部分项工程项目清单计价表-显示综合单价最高_32
分部分项工程项目清单计价表
工程名称：5#塔楼—粗装工程 | [6 empty] | 第 1 页 共 29 页
序号 | 项目编码 | 项目名称 | 项目特征描述 | 计量 单位 | 工程量 | 金额（元）
[6 empty] | 综合单价 |  | 合价 | 综合单价最高限价
砌体工程
1 | 010404001011 | 轻质墙板(ALC) | 1.隔墙类型:轻质内隔墙 2.隔墙材质:ALC墙板 3.厚度:100厚 4.计价综合考虑填缝材料、加强贴布、粘结及找平材料种类、场内外运输、构件场（厂）费用 5.计价包括现场清理、隔墙板块定位、板块及固定配件安装、门窗洞口等条板空心孔洞填塞、填灌缝、贴玻纤网格布（条板与条板之间、条板与混凝土结构间）、砂浆找平 6.完成本清单项目所需的一切相关工作，综合考虑超高降效 7.总体满足广东省标准装配式建筑评价标准和本项目得分要求 8.当隔墙种类、厚度发生变更时，调整隔墙材料的价差 | m2 | 909.44 |  |  |  | 73.62
本页小计
分部分项工程项目清单计价表
工程名称：5#塔楼—粗装工程 | [6 empty] | 第 2 页 共 29 页
序号 | 项目编码 | 项目名称 | 项目特征描述 | 计量 单位 | 工程量 | 金额（元）
[6 empty] | 综合单价 |  | 合价 | 综合单价最高限价
2 | 010404001012 | 轻质墙板(ALC) | 1.隔墙类型:轻质内隔墙 2.隔墙材质:ALC墙板 3.厚度:200厚 4.计价综合考虑填缝材料、加强贴布、粘结及找平材料种类、场内外运输、构件场（厂）费用 5.计价包括现场清理、隔墙板块定位、板块及固定配件安装、门窗洞口等条板空心孔洞填塞、填灌缝、贴玻纤网格布（条板与条板之间、条板与混凝土结构间）、砂浆找平 6.完成本清单项目所需的一切相关工作，综合考虑超高降效 7.总体满足广东省标准装配式建筑评价标准和本项目得分要求 8.当隔墙种类、厚度发生变更时，调整隔墙材料的价差 | m2 | 107.7 |  |  |  | 130.9
本页小计
分部分项工程项目清单计价表
工程名称：5#塔楼—粗装工程 | [6 empty] | 第 3 页 共 29 页
序号 | 项目编码 | 项目名称 | 项目特征描述 | 计量 单位 | 工程量 | 金额（元）
[6 empty] | 综合单价 |  | 合价 | 综合单价最高限价
3 | 010404001013 | 轻质墙板(ALC) | 1.隔墙类型:轻质外隔墙 2.隔墙材质:ALC墙板 3.厚度:200厚 4.计价综合考虑填缝材料、加强贴布、粘结及找平材料种类、场内外运输、构件场（厂）费用 5.计价包括现场清理、隔墙板块定位、板块及固定配件安装、门窗洞口等条板空心孔洞填塞、填灌缝、贴玻纤网格布（条板与条板之间、条板与混凝土结构间）、砂浆找平 6.完成本清单项目所需的一切相关工作，综合考虑超高降效 7.总体满足广东省标准装配式建筑评价标准和本项目得分要求 8.当隔墙种类、厚度发生变更时，调整隔墙材料的价差 | m2 | 1040.78 |  |  |  | 130.9
4 | 010402001016 | 砌块墙 | 1.墙体类型:100mm厚内墙 2.砌块品种、规格、强度等级:蒸压加气混凝土砌块 A5.0 3.砂浆强度等级:WM M5砌筑砂浆 4.计价综合考虑墙体类型（外墙、内墙、围墙、直形墙、弧形墙及墙柱等）、厚度、高度、勾缝、砌筑砂浆种类、配合比等 5.计价包括砂浆制作、砌块、勾缝、材料运输等相关费用 6.完成本清单项目所需的一切相关工作，综合考虑超高降效 | m3 | 26.85 |  |  |  | 457.71
本页小计
分部分项工程项目清单计价表
工程名称：5#塔楼—粗装工程 | [6 empty] | 第 4 页 共 29 页
序号 | 项目编码 | 项目名称 | 项目特征描述 | 计量 单位 | 工程量 | 金额（元）
[6 empty] | 综合单价 |  | 合价 | 综合单价最高限价
5 | 010402001017 | 砌块墙 | 1.墙体类型:100mm厚外墙 2.砌块品种、规格、强度等级:蒸压加气混凝土砌块 A5.0 3.砂浆强度等级:WM M5砌筑砂浆 4.计价综合考虑墙体类型（外墙、内墙、围墙、直形墙、弧形墙及墙柱等）、厚度、高度、勾缝、砌筑砂浆种类、配合比等 5.计价包括砂浆制作、砌块、勾缝、材料运输等相关费用 6.完成本清单项目所需的一切相关工作，综合考虑超高降效 | m3 | 19.58 |  |  |  | 457.71
6 | 010402001018 | 砌块墙 | 1.墙体类型:200mm厚内墙 2.砌块品种、规格、强度等级:蒸压加气混凝土砌块 A5.0 3.砂浆强度等级:WM M5砌筑砂浆 4.计价综合考虑墙体类型（外墙、内墙、围墙、直形墙、弧形墙及墙柱等）、厚度、高度、勾缝、砌筑砂浆种类、配合比等 5.计价包括砂浆制作、砌块、勾缝、材料运输等相关费用 6.完成本清单项目所需的一切相关工作，综合考虑超高降效 | m3 | 58.12 |  |  |  | 434.64
本页小计
分部分项工程项目清单计价表
工程名称：5#塔楼—粗装工程 | [6 empty] | 第 5 页 共 29 页
序号 | 项目编码 | 项目名称 | 项目特征描述 | 计量 单位 | 工程量 | 金额（元）
[6 empty] | 综合单价 |  | 合价 | 综合单价最高限价
7 | 010402001019 | 砌块墙 | 1.墙体类型:200mm厚外墙 2.砌块品种、规格、强度等级:蒸压加气混凝土砌块 A5.0 3.砂浆强度等级:WM M5砌筑砂浆 4.计价综合考虑墙体类型（外墙、内墙、围墙、直形墙、弧形墙及墙柱等）、厚度、高度、勾缝、砌筑砂浆种类、配合比等 5.计价包括砂浆制作、砌块、勾缝、材料运输等相关费用 6.完成本清单项目所需的一切相关工作，综合考虑超高降效 | m3 | 180.66 |  |  |  | 446.85
砌体工程内配钢筋
本页小计
分部分项工程项目清单计价表
工程名称：5#塔楼—粗装工程 | [6 empty] | 第 6 页 共 29 页
序号 | 项目编码 | 项目名称 | 项目特征描述 | 计量 单位 | 工程量 | 金额（元）
[6 empty] | 综合单价 |  | 合价 | 综合单价最高限价
8 | 010506017029 | 砌体工程内配钢筋 | 1.钢筋种类、规格:现浇构件圆钢 Ⅰ级钢筋 φ10内 2.计价综合考虑:砼浇筑方式、钢筋规格、连接方式、安装部位、钢筋抗震等级等 3.计价包括:钢筋制作、运输、损耗、绑扎、安装、焊接、电渣压力焊、钢筋机械连接等接头（综合接头形式）、浇捣混凝土时钢筋维护等，可能发生的倒运、存放、吊装、连接等，以及现浇构件中固定位置的支撑钢筋、双层钢筋用的隔铁、预制构件的吊钩及因钢筋加工综合开料和钢筋出厂实尺长度所引起钢筋非设计接驳或搭接长度等相关费用 4.完成本清单项目所需的一切相关工作，综合考虑超高降效 | t | 0.01 |  |  |  | 4298.86
本页小计
分部分项工程项目清单计价表
工程名称：5#塔楼—粗装工程 | [6 empty] | 第 7 页 共 29 页
序号 | 项目编码 | 项目名称 | 项目特征描述 | 计量 单位 | 工程量 | 金额（元）
[6 empty] | 综合单价 |  | 合价 | 综合单价最高限价
9 | 010506017030 | 砌体工程内配钢筋 | 1.钢筋种类、规格:现浇构件带肋钢筋 III级钢筋 φ10以内 2.计价综合考虑:砼浇筑方式、钢筋规格、连接方式、安装部位、钢筋抗震等级等 3.计价包括:钢筋制作、运输、损耗、绑扎、安装、焊接、电渣压力焊、钢筋机械连接等接头（综合接头形式）、浇捣混凝土时钢筋维护等，可能发生的倒运、存放、吊装、连接等，以及现浇构件中固定位置的支撑钢筋、双层钢筋用的隔铁、预制构件的吊钩及因钢筋加工综合开料和钢筋出厂实尺长度所引起钢筋非设计接驳或搭接长度等相关费用 4.完成本清单项目所需的一切相关工作，综合考虑超高降效 | t | 0.015 |  |  |  | 4172.85
本页小计
分部分项工程项目清单计价表
工程名称：5#塔楼—粗装工程 | [6 empty] | 第 8 页 共 29 页
序号 | 项目编码 | 项目名称 | 项目特征描述 | 计量 单位 | 工程量 | 金额（元）
[6 empty] | 综合单价 |  | 合价 | 综合单价最高限价
10 | 010506017031 | 砌体工程内配钢筋 | 1.钢筋种类、规格:现浇构件带肋钢筋 III级钢筋 φ12--25 2.计价综合考虑:砼浇筑方式、钢筋规格、连接方式、安装部位、钢筋抗震等级等 3.计价包括:钢筋制作、运输、损耗、绑扎、安装、焊接、电渣压力焊、钢筋机械连接等接头（综合接头形式）、浇捣混凝土时钢筋维护等，可能发生的倒运、存放、吊装、连接等，以及现浇构件中固定位置的支撑钢筋、双层钢筋用的隔铁、预制构件的吊钩及因钢筋加工综合开料和钢筋出厂实尺长度所引起钢筋非设计接驳或搭接长度等相关费用 4.完成本清单项目所需的一切相关工作，综合考虑超高降效 | t | 0.035 |  |  |  | 4020.83
本页小计
分部分项工程项目清单计价表
工程名称：5#塔楼—粗装工程 | [6 empty] | 第 9 页 共 29 页
序号 | 项目编码 | 项目名称 | 项目特征描述 | 计量 单位 | 工程量 | 金额（元）
[6 empty] | 综合单价 |  | 合价 | 综合单价最高限价
11 | 010506017032 | 砌体工程内配钢筋 | 1.钢筋种类、规格:现浇构件带肋钢筋 III级钢筋 φ25以外 2.计价综合考虑:砼浇筑方式、钢筋规格、连接方式、安装部位、钢筋抗震等级等 3.计价包括:钢筋制作、运输、损耗、绑扎、安装、焊接、电渣压力焊、钢筋机械连接等接头（综合接头形式）、浇捣混凝土时钢筋维护等，可能发生的倒运、存放、吊装、连接等，以及现浇构件中固定位置的支撑钢筋、双层钢筋用的隔铁、预制构件的吊钩及因钢筋加工综合开料和钢筋出厂实尺长度所引起钢筋非设计接驳或搭接长度等相关费用 4.完成本清单项目所需的一切相关工作，综合考虑超高降效 | t | 0.015 |  |  |  | 3930.51
本页小计
分部分项工程项目清单计价表
工程名称：5#塔楼—粗装工程 | [6 empty] | 第 10 页 共 29 页
序号 | 项目编码 | 项目名称 | 项目特征描述 | 计量 单位 | 工程量 | 金额（元）
[6 empty] | 综合单价 |  | 合价 | 综合单价最高限价
12 | 010506017033 | 砌体工程内配钢筋 | 1.钢筋种类、规格:现浇构件箍筋 圆钢 Ⅰ级钢筋 φ10内 2.计价综合考虑:砼浇筑方式、钢筋规格、连接方式、安装部位、钢筋抗震等级等 3.计价包括:钢筋制作、运输、损耗、绑扎、安装、焊接、电渣压力焊、钢筋机械连接等接头（综合接头形式）、浇捣混凝土时钢筋维护等，可能发生的倒运、存放、吊装、连接等，以及现浇构件中固定位置的支撑钢筋、双层钢筋用的隔铁、预制构件的吊钩及因钢筋加工综合开料和钢筋出厂实尺长度所引起钢筋非设计接驳或搭接长度等相关费用 4.完成本清单项目所需的一切相关工作，综合考虑超高降效 | t | 0.015 |  |  |  | 5157.6
本页小计
分部分项工程项目清单计价表
工程名称：5#塔楼—粗装工程 | [6 empty] | 第 11 页 共 29 页
序号 | 项目编码 | 项目名称 | 项目特征描述 | 计量 单位 | 工程量 | 金额（元）
[6 empty] | 综合单价 |  | 合价 | 综合单价最高限价
13 | 010506017034 | 砌体工程内配钢筋 | 1.钢筋种类、规格:现浇构件箍筋 带肋钢筋 III级钢筋 φ10以内 2.计价综合考虑:砼浇筑方式、钢筋规格、连接方式、安装部位、钢筋抗震等级等 3.计价包括:钢筋制作、运输、损耗、绑扎、安装、焊接、电渣压力焊、钢筋机械连接等接头（综合接头形式）、浇捣混凝土时钢筋维护等，可能发生的倒运、存放、吊装、连接等，以及现浇构件中固定位置的支撑钢筋、双层钢筋用的隔铁、预制构件的吊钩及因钢筋加工综合开料和钢筋出厂实尺长度所引起钢筋非设计接驳或搭接长度等相关费用 4.完成本清单项目所需的一切相关工作，综合考虑超高降效 | t | 0.005 |  |  |  | 5444.73
本页小计
分部分项工程项目清单计价表
工程名称：5#塔楼—粗装工程 | [6 empty] | 第 12 页 共 29 页
序号 | 项目编码 | 项目名称 | 项目特征描述 | 计量 单位 | 工程量 | 金额（元）
[6 empty] | 综合单价 |  | 合价 | 综合单价最高限价
14 | 010506017035 | 砌体工程内配钢筋 | 1.钢筋种类、规格:现浇构件箍筋 带肋钢筋 III级钢筋 φ12--25 2.计价综合考虑:砼浇筑方式、钢筋规格、连接方式、安装部位、钢筋抗震等级等 3.计价包括:钢筋制作、运输、损耗、绑扎、安装、焊接、电渣压力焊、钢筋机械连接等接头（综合接头形式）、浇捣混凝土时钢筋维护等，可能发生的倒运、存放、吊装、连接等，以及现浇构件中固定位置的支撑钢筋、双层钢筋用的隔铁、预制构件的吊钩及因钢筋加工综合开料和钢筋出厂实尺长度所引起钢筋非设计接驳或搭接长度等相关费用 4.完成本清单项目所需的一切相关工作，综合考虑超高降效 | t | 0.005 |  |  |  | 4148.43
二次结构混凝土工程
本页小计
分部分项工程项目清单计价表
工程名称：5#塔楼—粗装工程 | [6 empty] | 第 13 页 共 29 页
序号 | 项目编码 | 项目名称 | 项目特征描述 | 计量 单位 | 工程量 | 金额（元）
[6 empty] | 综合单价 |  | 合价 | 综合单价最高限价
15 | 010502021005 | 构造柱 | 1.混凝土强度等级:C25混凝土 2.计价综合考虑:柱的截面形式（矩形、多边形、异形、圆形）、类型（独立柱、构造柱）、升板柱帽、规格尺寸、部位、施工高度、混凝土拌和要求、泵送、骨料粒径及掺普通外加剂等 3.计价包括:混凝土材料、外加剂材料、混凝土全部作业（制作、运输、浇筑、振捣、养护等相关费用）、泵送费，以及可能发生的预留孔洞、浇水泥浆等相关费用 4.完成本清单项目所需的一切相关工作，综合考虑超高降效 | m3 | 49.13 |  |  |  | 656.45
16 | 010502022012 | 圈梁 | 1.混凝土强度等级:C25 2.计价综合考虑:梁的类型、截面形式、规格尺寸、部位、施工高度、混凝土拌和要求、泵送、骨料粒径及掺普通外加剂等 3.计价包括:混凝土材料、外加剂材料、混凝土全部作业（制作、运输、浇筑、振捣、养护等相关费用）、泵送费，以及可能发生的预留孔洞、浇水泥浆等相关费用 4.完成本清单项目所需的一切相关工作，综合考虑超高降效 | m3 | 1.08 |  |  |  | 552.56
本页小计
分部分项工程项目清单计价表
工程名称：5#塔楼—粗装工程 | [6 empty] | 第 14 页 共 29 页
序号 | 项目编码 | 项目名称 | 项目特征描述 | 计量 单位 | 工程量 | 金额（元）
[6 empty] | 综合单价 |  | 合价 | 综合单价最高限价
17 | 010502023008 | 过梁 | 1.混凝土强度等级:C25 2.计价综合考虑:梁的类型、截面形式、规格尺寸、部位、施工高度、混凝土拌和要求、泵送、骨料粒径及掺普通外加剂等 3.计价包括:混凝土材料、外加剂材料、混凝土全部作业（制作、运输、浇筑、振捣、养护等相关费用）、泵送费，以及可能发生的预留孔洞、浇水泥浆等相关费用 4.完成本清单项目所需的一切相关工作，综合考虑超高降效 | m3 | 8.93 |  |  |  | 552.56
18 | 010502022013 | 反坎 | 1.混凝土强度等级:C20 2.计价综合考虑:反坎类型、截面形式、规格尺寸、部位、施工高度、混凝土拌和要求、泵送、骨料粒径及掺普通外加剂等 3.计价包括:混凝土材料、外加剂材料、混凝土全部作业（制作、运输、浇筑、振捣、养护等相关费用）、泵送费，以及可能发生的预留孔洞、浇水泥浆等相关费用 4.完成本清单项目所需的一切相关工作，综合考虑超高降效 | m3 | 16.87 |  |  |  | 540.09
本页小计
分部分项工程项目清单计价表
工程名称：5#塔楼—粗装工程 | [6 empty] | 第 15 页 共 29 页
序号 | 项目编码 | 项目名称 | 项目特征描述 | 计量 单位 | 工程量 | 金额（元）
[6 empty] | 综合单价 |  | 合价 | 综合单价最高限价
19 | 010502022014 | 门槛 | 1.混凝土强度等级:C20 2.计价综合考虑:门槛类型、截面形式、规格尺寸、部位、施工高度、混凝土拌和要求、泵送、骨料粒径及掺普通外加剂等 3.计价包括:混凝土材料、外加剂材料、混凝土全部作业（制作、运输、浇筑、振捣、养护等相关费用）、泵送费，以及可能发生的预留孔洞、浇水泥浆等相关费用 4.完成本清单项目所需的一切相关工作，综合考虑超高降效 | m3 | 3.35 |  |  |  | 540.09
二次结构钢筋工程
20 | 010506010029 | 现浇混凝土二次结构钢筋 | 1.钢筋种类、规格:现浇构件圆钢 Ⅰ级钢筋 φ10内 2.计价综合考虑:砼浇筑方式、钢筋规格、连接方式、安装部位、钢筋抗震等级等 3.计价包括:钢筋制作、运输、损耗、绑扎、安装、焊接、电渣压力焊、钢筋机械连接等接头（综合接头形式）、浇捣混凝土时钢筋维护等，可能发生的倒运、存放、吊装、连接等，以及现浇构件中固定位置的支撑钢筋、双层钢筋用的隔铁、预制构件的吊钩及因钢筋加工综合开料和钢筋出厂实尺长度所引起钢筋非设计接驳或搭接长度等相关费用 4.完成本清单项目所需的一切相关工作，综合考虑超高降效 | t | 0.791 |  |  |  | 4298.86
本页小计
分部分项工程项目清单计价表
工程名称：5#塔楼—粗装工程 | [6 empty] | 第 16 页 共 29 页
序号 | 项目编码 | 项目名称 | 项目特征描述 | 计量 单位 | 工程量 | 金额（元）
[6 empty] | 综合单价 |  | 合价 | 综合单价最高限价
21 | 010506010030 | 现浇混凝土二次结构钢筋 | 1.钢筋种类、规格:现浇构件带肋钢筋 III级钢筋 φ10以内 2.计价综合考虑:砼浇筑方式、钢筋规格、连接方式、安装部位、钢筋抗震等级等 3.计价包括:钢筋制作、运输、损耗、绑扎、安装、焊接、电渣压力焊、钢筋机械连接等接头（综合接头形式）、浇捣混凝土时钢筋维护等，可能发生的倒运、存放、吊装、连接等，以及现浇构件中固定位置的支撑钢筋、双层钢筋用的隔铁、预制构件的吊钩及因钢筋加工综合开料和钢筋出厂实尺长度所引起钢筋非设计接驳或搭接长度等相关费用 4.完成本清单项目所需的一切相关工作，综合考虑超高降效 | t | 1.186 |  |  |  | 4172.85
本页小计
分部分项工程项目清单计价表
工程名称：5#塔楼—粗装工程 | [6 empty] | 第 17 页 共 29 页
序号 | 项目编码 | 项目名称 | 项目特征描述 | 计量 单位 | 工程量 | 金额（元）
[6 empty] | 综合单价 |  | 合价 | 综合单价最高限价
22 | 010506010031 | 现浇混凝土二次结构钢筋 | 1.钢筋种类、规格:现浇构件带肋钢筋 III级钢筋 φ12--25 2.计价综合考虑:砼浇筑方式、钢筋规格、连接方式、安装部位、钢筋抗震等级等 3.计价包括:钢筋制作、运输、损耗、绑扎、安装、焊接、电渣压力焊、钢筋机械连接等接头（综合接头形式）、浇捣混凝土时钢筋维护等，可能发生的倒运、存放、吊装、连接等，以及现浇构件中固定位置的支撑钢筋、双层钢筋用的隔铁、预制构件的吊钩及因钢筋加工综合开料和钢筋出厂实尺长度所引起钢筋非设计接驳或搭接长度等相关费用 4.完成本清单项目所需的一切相关工作，综合考虑超高降效 | t | 2.768 |  |  |  | 4020.83
本页小计
分部分项工程项目清单计价表
工程名称：5#塔楼—粗装工程 | [6 empty] | 第 18 页 共 29 页
序号 | 项目编码 | 项目名称 | 项目特征描述 | 计量 单位 | 工程量 | 金额（元）
[6 empty] | 综合单价 |  | 合价 | 综合单价最高限价
23 | 010506010032 | 现浇混凝土二次结构钢筋 | 1.钢筋种类、规格:现浇构件带肋钢筋 III级钢筋 φ25以外 2.计价综合考虑:砼浇筑方式、钢筋规格、连接方式、安装部位、钢筋抗震等级等 3.计价包括:钢筋制作、运输、损耗、绑扎、安装、焊接、电渣压力焊、钢筋机械连接等接头（综合接头形式）、浇捣混凝土时钢筋维护等，可能发生的倒运、存放、吊装、连接等，以及现浇构件中固定位置的支撑钢筋、双层钢筋用的隔铁、预制构件的吊钩及因钢筋加工综合开料和钢筋出厂实尺长度所引起钢筋非设计接驳或搭接长度等相关费用 4.完成本清单项目所需的一切相关工作，综合考虑超高降效 | t | 1.186 |  |  |  | 3930.51
本页小计
分部分项工程项目清单计价表
工程名称：5#塔楼—粗装工程 | [6 empty] | 第 19 页 共 29 页
序号 | 项目编码 | 项目名称 | 项目特征描述 | 计量 单位 | 工程量 | 金额（元）
[6 empty] | 综合单价 |  | 合价 | 综合单价最高限价
24 | 010506010033 | 现浇混凝土二次结构钢筋 | 1.钢筋种类、规格:现浇构件箍筋 圆钢 Ⅰ级钢筋 φ10内 2.计价综合考虑:砼浇筑方式、钢筋规格、连接方式、安装部位、钢筋抗震等级等 3.计价包括:钢筋制作、运输、损耗、绑扎、安装、焊接、电渣压力焊、钢筋机械连接等接头（综合接头形式）、浇捣混凝土时钢筋维护等，可能发生的倒运、存放、吊装、连接等，以及现浇构件中固定位置的支撑钢筋、双层钢筋用的隔铁、预制构件的吊钩及因钢筋加工综合开料和钢筋出厂实尺长度所引起钢筋非设计接驳或搭接长度等相关费用 4.完成本清单项目所需的一切相关工作，综合考虑超高降效 | t | 1.186 |  |  |  | 5157.6
本页小计
分部分项工程项目清单计价表
工程名称：5#塔楼—粗装工程 | [6 empty] | 第 20 页 共 29 页
序号 | 项目编码 | 项目名称 | 项目特征描述 | 计量 单位 | 工程量 | 金额（元）
[6 empty] | 综合单价 |  | 合价 | 综合单价最高限价
25 | 010506010034 | 现浇混凝土二次结构钢筋 | 1.钢筋种类、规格:现浇构件箍筋 带肋钢筋 III级钢筋 φ10以内 2.计价综合考虑:砼浇筑方式、钢筋规格、连接方式、安装部位、钢筋抗震等级等 3.计价包括:钢筋制作、运输、损耗、绑扎、安装、焊接、电渣压力焊、钢筋机械连接等接头（综合接头形式）、浇捣混凝土时钢筋维护等，可能发生的倒运、存放、吊装、连接等，以及现浇构件中固定位置的支撑钢筋、双层钢筋用的隔铁、预制构件的吊钩及因钢筋加工综合开料和钢筋出厂实尺长度所引起钢筋非设计接驳或搭接长度等相关费用 4.完成本清单项目所需的一切相关工作，综合考虑超高降效 | t | 0.395 |  |  |  | 5444.73
本页小计
分部分项工程项目清单计价表
工程名称：5#塔楼—粗装工程 | [6 empty] | 第 21 页 共 29 页
序号 | 项目编码 | 项目名称 | 项目特征描述 | 计量 单位 | 工程量 | 金额（元）
[6 empty] | 综合单价 |  | 合价 | 综合单价最高限价
26 | 010506010035 | 现浇混凝土二次结构钢筋 | 1.钢筋种类、规格:现浇构件箍筋 带肋钢筋 III级钢筋 φ12--25 2.计价综合考虑:砼浇筑方式、钢筋规格、连接方式、安装部位、钢筋抗震等级等 3.计价包括:钢筋制作、运输、损耗、绑扎、安装、焊接、电渣压力焊、钢筋机械连接等接头（综合接头形式）、浇捣混凝土时钢筋维护等，可能发生的倒运、存放、吊装、连接等，以及现浇构件中固定位置的支撑钢筋、双层钢筋用的隔铁、预制构件的吊钩及因钢筋加工综合开料和钢筋出厂实尺长度所引起钢筋非设计接驳或搭接长度等相关费用 4.完成本清单项目所需的一切相关工作，综合考虑超高降效 | t | 0.395 |  |  |  | 4148.43
二次结构模板工程
27 | 010505011008 | 构造柱模板 | 1.模板类型、周长:构造柱模板，综合考虑 2.支模高度:3.6m以内 3.柱形状、截面尺寸综合考虑 4.综合考虑各种钢模板、木模板、支架、地下室顶板回顶等的支、拆、运输费用及模板、支架的摊销（或租赁）及因防火需要为模板支架淋水的费用 5.综合考虑:大空间、大体积混凝土所需增加的费用 6.完成本清单项目所需的一切相关工作，综合考虑超高降效 | m2 | 1004.69 |  |  |  | 55.57
本页小计
分部分项工程项目清单计价表
工程名称：5#塔楼—粗装工程 | [6 empty] | 第 22 页 共 29 页
序号 | 项目编码 | 项目名称 | 项目特征描述 | 计量 单位 | 工程量 | 金额（元）
[6 empty] | 综合单价 |  | 合价 | 综合单价最高限价
28 | 010505012009 | 圈梁模板 | 1.搭设高度:综合考虑 2.综合考虑各种钢模板、木模板、支架、地下室顶板回顶等的支、拆、运输费用及模板、支架的摊销（或租赁）及因防火需要为模板支架淋水的费用 3.综合考虑:大空间、大体积混凝土所需增加的费用 4.完成本清单项目所需的一切相关工作，综合考虑超高降效 | m2 | 10.26 |  |  |  | 50.87
29 | 010505013008 | 过梁模板 | 1.搭设高度:综合考虑 2.综合考虑各种钢模板、木模板、支架、地下室顶板回顶等的支、拆、运输费用及模板、支架的摊销（或租赁）及因防火需要为模板支架淋水的费用 3.综合考虑:大空间、大体积混凝土所需增加的费用 4.完成本清单项目所需的一切相关工作，综合考虑超高降效 | m2 | 168.95 |  |  |  | 50.87
30 | 010505012010 | 反坎模板 | 1.部位:反坎、门槛 2.综合考虑各种钢模板、木模板、支架、地下室顶板回顶等的支、拆、运输费用及模板、支架的摊销（或租赁）及因防火需要为模板支架淋水的费用 3.综合考虑:大空间、大体积混凝土所需增加的费用 4.完成本清单项目所需的一切相关工作，综合考虑超高降效 | m2 | 280.48 |  |  |  | 50.87
地面工程
L1楼面一(地砖楼面)
本页小计
分部分项工程项目清单计价表
工程名称：5#塔楼—粗装工程 | [6 empty] | 第 23 页 共 29 页
序号 | 项目编码 | 项目名称 | 项目特征描述 | 计量 单位 | 工程量 | 金额（元）
[6 empty] | 综合单价 |  | 合价 | 综合单价最高限价
31 | 011101001026 | 水泥砂浆楼地面 | 1.20~30厚DS-M15干硬性水泥砂浆找平层(有管线预埋时取30厚度普通预拌砂浆,其他取20厚干硬性水泥砂浆)(基层清理干净,素水泥浆一道) 2.计价综合考虑砂浆种类、厚度、配合比、基底类型、楼梯台阶防滑条种类、规格 3.计价包括修整表面、基层处理（水刀拉毛）、砂浆制作、运输、抹灰、找平、罩面、压光等相关费用 4.完成本清单项目所需的一切相关工作，综合考虑超高降效 | m2 | 292.06 |  |  |  | 16.89
32 | 011106001005 | 水泥砂浆楼梯 | 1.20~30厚DS-M15干硬性水泥砂浆找平层(有管线预埋时取30厚度普通预拌砂浆,其他取20厚干硬性水泥砂浆)(基层清理干净,素水泥浆一道) 2.计价综合考虑砂浆种类、厚度、配合比、基底类型、楼梯台阶防滑条种类、规格 3.计价包括修整表面、基层处理（水刀拉毛）、砂浆制作、运输、抹灰、找平、罩面、压光等相关费用 4.完成本清单项目所需的一切相关工作，综合考虑超高降效 | m2 | 196 |  |  |  | 45.37
L6楼面六(架空沉箱卫生间楼面)
本页小计
分部分项工程项目清单计价表
工程名称：5#塔楼—粗装工程 | [6 empty] | 第 24 页 共 29 页
序号 | 项目编码 | 项目名称 | 项目特征描述 | 计量 单位 | 工程量 | 金额（元）
[6 empty] | 综合单价 |  | 合价 | 综合单价最高限价
33 | 011101001027 | 水泥砂浆楼地面 | 1.10~30厚DS-M20水泥防水砂浆(掺5%防水剂)补平找坡,2%坡向二次排水口,阴角与阳角位置分别作的圆弧处理R100及R10 2.120宽灰砂砖砌体基座 3.C20浇筑50厚钢筋混凝土预制板(约600x750,内配Φ6@200单层双向钢筋网片),板缝间用砂浆塞缝堵严 4.计价综合考虑砂浆种类、厚度、配合比、基底类型、楼梯台阶防滑条种类、规格 5.计价包括修整表面、基层处理（水刀拉毛）、砂浆制作、运输、抹灰、找平、罩面、压光等相关费用 6.完成本清单项目所需的一切相关工作，综合考虑超高降效 | m2 | 247.05 |  |  |  | 103.22
L7楼面七(小降板卫生间楼面)
34 | 011101001028 | 水泥砂浆楼地面 | 1.10~30厚DS-M20水泥砂浆找平找坡层,2%坡向二次排水口,阴角与阳角位置分别作的圆弧处理R100及R10 2.计价综合考虑砂浆种类、厚度、配合比、基底类型、楼梯台阶防滑条种类、规格 3.计价包括修整表面、基层处理（水刀拉毛）、砂浆制作、运输、抹灰、找平、罩面、压光等相关费用 4.完成本清单项目所需的一切相关工作，综合考虑超高降效 | m2 | 189.09 |  |  |  | 17.01
T1踢脚一(水泥砂浆踢脚)
本页小计
分部分项工程项目清单计价表
工程名称：5#塔楼—粗装工程 | [6 empty] | 第 25 页 共 29 页
序号 | 项目编码 | 项目名称 | 项目特征描述 | 计量 单位 | 工程量 | 金额（元）
[6 empty] | 综合单价 |  | 合价 | 综合单价最高限价
35 | 011105001012 | 水泥砂浆踢脚线 | 1.15厚DP-M15水泥砂浆找平(加气混凝土墙体用DPM10水泥砂浆),分两遍成活,底层抹灰应压实搓毛 2.10厚DP-M20水泥砂浆抹面压光 3.灰色水泥色浆二遍,砂纸磨平 4.计价综合考虑砂浆种类、厚度、配合比、基底类型 5.计价包括修整表面、基层处理、砂浆制作、运输、抹灰、找平、罩面、压光等相关费用 6.完成本清单项目所需的一切相关工作，综合考虑超高降效 | m2 | 72.33 |  |  |  | 63.53
T2踢脚二(面砖踢脚)
36 | 011105001013 | 水泥砂浆踢脚线（普通工艺） | 1.普通工艺:15厚DP-M15水泥砂浆找平,分两遍成活,底层抹灰应压实搓毛 2.计价综合考虑砂浆种类、厚度、配合比、基底类型、楼梯台阶防滑条种类、规格 3.计价包括修整表面、基层处理（水刀拉毛）、砂浆制作、运输、抹灰、找平、罩面、压光等相关费用 4.综合考虑墙面超高增加的抹灰厚度、墙面钉挂（网）的墙面抹灰增加费用 5.完成本清单项目所需的一切相关工作，综合考虑超高降效 | m2 | 47.14 |  |  |  | 19.25
本页小计
分部分项工程项目清单计价表
工程名称：5#塔楼—粗装工程 | [6 empty] | 第 26 页 共 29 页
序号 | 项目编码 | 项目名称 | 项目特征描述 | 计量 单位 | 工程量 | 金额（元）
[6 empty] | 综合单价 |  | 合价 | 综合单价最高限价
37 | 011105001014 | 水泥砂浆踢脚线（铝膜薄砌薄抹） | 1.铝膜薄砌薄抹:7~8厚DP-M15聚合物抗裂合成纤维水泥砂浆 2.计价综合考虑砂浆种类、厚度、配合比、基底类型、楼梯台阶防滑条种类、规格 3.计价包括修整表面、基层处理（水刀拉毛）、砂浆制作、运输、抹灰、找平、罩面、压光等相关费用 4.综合考虑墙面超高增加的抹灰厚度、墙面钉挂（网）的墙面抹灰增加费用 5.完成本清单项目所需的一切相关工作，综合考虑超高降效 | m2 | 30.83 |  |  |  | 14.72
抹灰工程
N1内墙一(无保温-涂料内墙)
38 | 011201001020 | 墙、柱面一般抹灰 | 1.15厚DP-M15聚合物抗裂合成纤维水泥砂浆找平,分两遍成活,底层抹灰应压实搓毛 2.DP-M25水泥砂浆甩毛 3.计价综合考虑砂浆种类、厚度、配合比、基底类型、楼梯台阶防滑条种类、规格 4.计价包括修整表面、基层处理（水刀拉毛）、砂浆制作、运输、抹灰、找平、罩面、压光等相关费用 5.综合考虑墙面超高增加的抹灰厚度、墙面钉挂（网）的墙面抹灰增加费用 6.完成本清单项目所需的一切相关工作，综合考虑超高降效 | m2 | 661.2 |  |  |  | 27.07
本页小计
分部分项工程项目清单计价表
工程名称：5#塔楼—粗装工程 | [6 empty] | 第 27 页 共 29 页
序号 | 项目编码 | 项目名称 | 项目特征描述 | 计量 单位 | 工程量 | 金额（元）
[6 empty] | 综合单价 |  | 合价 | 综合单价最高限价
N8内墙八(高精砌块无防水内墙)
39 | 011201001021 | 墙、柱面一般抹灰 | 1.5~8厚DP-M15聚合物抗裂合成纤维水泥砂浆(仅砌体部分) 2.计价综合考虑砂浆种类、厚度、配合比、基底类型、楼梯台阶防滑条种类、规格 3.计价包括修整表面、基层处理（水刀拉毛）、砂浆制作、运输、抹灰、找平、罩面、压光等相关费用 4.综合考虑墙面超高增加的抹灰厚度、墙面钉挂（网）的墙面抹灰增加费用 5.完成本清单项目所需的一切相关工作，综合考虑超高降效 | m2 | 627.03 |  |  |  | 13.37
N24内墙二十四(砂浆内墙)
40 | 011201001022 | 墙、柱面一般抹灰 | 1.砌块墙体,随砌随原浆抹平 2.适用范围:适用于电梯井道等隐蔽工程内墙 3.计价综合考虑砂浆种类、厚度、配合比、基底类型、楼梯台阶防滑条种类、规格 4.计价包括修整表面、基层处理（水刀拉毛）、砂浆制作、运输、抹灰、找平、罩面、压光等相关费用 5.综合考虑墙面超高增加的抹灰厚度、墙面钉挂（网）的墙面抹灰增加费用 6.完成本清单项目所需的一切相关工作，综合考虑超高降效 | m2 | 138.1 |  |  |  | 9.48
挂网
本页小计
分部分项工程项目清单计价表
工程名称：5#塔楼—粗装工程 | [6 empty] | 第 28 页 共 29 页
序号 | 项目编码 | 项目名称 | 项目特征描述 | 计量 单位 | 工程量 | 金额（元）
[6 empty] | 综合单价 |  | 合价 | 综合单价最高限价
41 | 010506023016 | 钢丝网 | 1.材料:镀锌钢丝网 2.计价综合考虑品种、材质、规格、厚度 3.剪钢（铁）网、安装、安膨胀螺栓、运输等一切相关费用 4.完成本清单项目所需的一切相关工作，综合考虑超高降效 | m2 | 444.21 |  |  |  | 15.44
42 | 010506023017 | 耐碱玻璃纤维网格布 | 1.材料:耐碱玻璃纤维网格布 2.计价综合考虑品种、材质、规格、厚度 3.剪钢（铁）网、安装、安膨胀螺栓、运输等一切相关费用 4.完成本清单项目所需的一切相关工作，综合考虑超高降效 | m2 | 126.92 |  |  |  | 11.11
部品构件
43 | 010607006005 | 钢梯 | 1.钢梯形式:爬式，综合考虑安装高度、安装部位 2.图集:钢爬梯做法参照15ZJ401-A28-T5 3.包含超高降效增加费 4.钢爬梯及连接件的制作、安装、运输、除锈、防腐、油漆等 5.未尽事项详见图纸、招标文件、工程量清单计价说明、国家相关规范等 6.完成本清单项目所需的一切相关工作，综合考虑超高降效 | t | 0.32 |  |  |  | 5108.83
本页小计
分部分项工程项目清单计价表
工程名称：5#塔楼—粗装工程 | [6 empty] | 第 29 页 共 29 页
序号 | 项目编码 | 项目名称 | 项目特征描述 | 计量 单位 | 工程量 | 金额（元）
[6 empty] | 综合单价 |  | 合价 | 综合单价最高限价
44 | 010503015003 | 成品烟道及通风道 | 1.工程部位:所有厨房 2.排烟井均采用成品烟道 3.综合考虑止回阀等各种配件，包含烟道反坎，细部节点的构造做法 4.图集:《住宅高粤21J/T910》，第6页厨房排气道型号选用500*500等截面正方形排所道系统 5.完成本清单项目所需的一切相关工作，综合考虑超高降效 | m | 187.4 |  |  |  | 179.16
45 | 030703013003 | 不锈钢风帽 | 1.构件类型:风帽型号选用BQ-540*540 2.图集:《住宅高粤21J/T910》，第6页风帽型号选用BQ-540*540 3.完成本清单项目所需的一切相关工作，综合考虑超高降效 | 个 | 4 |  |  |  | 369.15
46 | 010503016004 | 水簸箕 | 1.构件类型:水簸箕 2.图集:11J930 D/27 3.完成本清单项目所需的一切相关工作，综合考虑超高降效 | 个 | 42 |  |  |  | 46.24
本页小计
合 计

## E.2.1 分部分项工程项目清单计价表-显示综合单价最高_33
分部分项工程项目清单计价表
工程名称：5#塔楼—防水工程 | [6 empty] | 第 1 页 共 12 页
序号 | 项目编码 | 项目名称 | 项目特征描述 | 计量 单位 | 工程量 | 金额（元）
[6 empty] | 综合单价 |  | 合价 | 综合单价最高限价
地上防水工程
W2外墙二(无保温涂料外墙)
1 | 010903002023 | 墙面涂膜防水 | 1.材料:2.0厚防水浆料 2.计价综合考虑:涂膜遍数 3.计价包括:材料费用、材料运输、基层处理、刷基层处理剂、涂刷防水膜、综合考虑搭接、附加层、加强层的增加以及附加层、加强层和R角的处理等相关费用 4.完成本清单项目所需的一切相关工作，综合考虑超高降效 | m2 | 1023.99 |  |  |  | 39.02
2 | 010903003021 | 墙面砂浆防水 | 1.材料:10厚防水砂浆 2.计价综合考虑砂浆种类、厚度、配合比、基底类型、楼梯台阶防滑条种类、规格 3.计价包括修整表面、基层处理（水刀拉毛）、砂浆制作、运输、抹灰、找平、罩面、压光等相关费用 4.综合考虑墙面超高增加的抹灰厚度、墙面钉挂（网）的墙面抹灰增加费用 5.完成本清单项目所需的一切相关工作，综合考虑超高降效 | m2 | 1023.99 |  |  |  | 34.24
3 | 010506023018 | 钢丝网 | 1.材料:热镀锌电焊网 2.计价综合考虑品种、材质、规格、厚度 3.剪钢（铁）网、安装、安膨胀螺栓、运输等一切相关费用 4.完成本清单项目所需的一切相关工作，综合考虑超高降效 | m2 | 1023.99 |  |  |  | 15.44
W3外墙三(干挂石材外墙/铝板幕墙)
本页小计
分部分项工程项目清单计价表
工程名称：5#塔楼—防水工程 | [6 empty] | 第 2 页 共 12 页
序号 | 项目编码 | 项目名称 | 项目特征描述 | 计量 单位 | 工程量 | 金额（元）
[6 empty] | 综合单价 |  | 合价 | 综合单价最高限价
4 | 010903002024 | 墙面涂膜防水 | 1.材料:2.0厚防水浆料 2.计价综合考虑:涂膜遍数 3.计价包括:材料费用、材料运输、基层处理、刷基层处理剂、涂刷防水膜、综合考虑搭接、附加层、加强层的增加以及附加层、加强层和R角的处理等相关费用 4.完成本清单项目所需的一切相关工作，综合考虑超高降效 | m2 | 540.8 |  |  |  | 39.02
5 | 010903002025 | 墙面涂膜防水 | 1.材料:1.5厚聚合物水泥防水涂料Ⅱ型 2.计价综合考虑:涂膜遍数 3.计价包括:材料费用、材料运输、基层处理、刷基层处理剂、涂刷防水膜、综合考虑搭接、附加层、加强层的增加以及附加层、加强层和R角的处理等相关费用 4.完成本清单项目所需的一切相关工作，综合考虑超高降效 | m2 | 540.8 |  |  |  | 27.05
6 | 010506023019 | 钢丝网 | 1.材料:热镀锌电焊网 2.计价综合考虑品种、材质、规格、厚度 3.剪钢（铁）网、安装、安膨胀螺栓、运输等一切相关费用 4.完成本清单项目所需的一切相关工作，综合考虑超高降效 | m2 | 540.8 |  |  |  | 15.44
W5外墙五(无外保温涂料外墙-铝模)
本页小计
分部分项工程项目清单计价表
工程名称：5#塔楼—防水工程 | [6 empty] | 第 3 页 共 12 页
序号 | 项目编码 | 项目名称 | 项目特征描述 | 计量 单位 | 工程量 | 金额（元）
[6 empty] | 综合单价 |  | 合价 | 综合单价最高限价
7 | 010903002026 | 墙面涂膜防水 | 1.材料:2.0厚防水浆料 2.计价综合考虑:涂膜遍数 3.计价包括:材料费用、材料运输、基层处理、刷基层处理剂、涂刷防水膜、综合考虑搭接、附加层、加强层的增加以及附加层、加强层和R角的处理等相关费用 4.完成本清单项目所需的一切相关工作，综合考虑超高降效 | m2 | 7601.36 |  |  |  | 39.02
W6外墙六(全剪涂料外墙-有防水-铝模)
8 | 010903002027 | 墙面涂膜防水 | 1.材料:2.0mm厚聚合物水泥防水浆料Ⅰ型 2.计价综合考虑:涂膜遍数 3.计价包括:材料费用、材料运输、基层处理、刷基层处理剂、涂刷防水膜、综合考虑搭接、附加层、加强层的增加以及附加层、加强层和R角的处理等相关费用 4.完成本清单项目所需的一切相关工作，综合考虑超高降效 | m2 | 1094.24 |  |  |  | 39.02
9 | 010903002028 | 墙面涂膜防水 | 1.材料:1.0厚水泥基渗透结晶防水涂料(用量1.5kg/m2) 2.计价综合考虑:涂膜遍数 3.计价包括:材料费用、材料运输、基层处理、刷基层处理剂、涂刷防水膜、综合考虑搭接、附加层、加强层的增加以及附加层、加强层和R角的处理等相关费用 4.完成本清单项目所需的一切相关工作，综合考虑超高降效 | m2 | 1094.24 |  |  |  | 25.39
本页小计
分部分项工程项目清单计价表
工程名称：5#塔楼—防水工程 | [6 empty] | 第 4 页 共 12 页
序号 | 项目编码 | 项目名称 | 项目特征描述 | 计量 单位 | 工程量 | 金额（元）
[6 empty] | 综合单价 |  | 合价 | 综合单价最高限价
W10外墙十(飘窗顶板-铝模)
10 | 010903003022 | 墙面砂浆防水 | 1.材料:6厚DWS-M20 P6聚合物水泥防水砂浆 2.计价综合考虑砂浆种类、厚度、配合比、基底类型、楼梯台阶防滑条种类、规格 3.计价包括修整表面、基层处理（水刀拉毛）、砂浆制作、运输、抹灰、找平、罩面、压光等相关费用 4.综合考虑墙面超高增加的抹灰厚度、墙面钉挂（网）的墙面抹灰增加费用 5.完成本清单项目所需的一切相关工作，综合考虑超高降效 | m2 | 1896.5 |  |  |  | 22.39
11 | 010903003023 | 墙面砂浆防水 | 1.部位:当飘板出挑长度>600时,增加此道找坡层 2.材料:最薄5厚DPM15聚合物抗裂砂浆找坡≥5%(分层抹灰找坡) 3.计价综合考虑砂浆种类、厚度、配合比、基底类型、楼梯台阶防滑条种类、规格 4.计价包括修整表面、基层处理（水刀拉毛）、砂浆制作、运输、抹灰、找平、罩面、压光等相关费用 5.综合考虑墙面超高增加的抹灰厚度、墙面钉挂（网）的墙面抹灰增加费用 6.完成本清单项目所需的一切相关工作，综合考虑超高降效 | m2 | 1896.5 |  |  |  | 21.2
W12外墙十二(外墙飘板)
本页小计
分部分项工程项目清单计价表
工程名称：5#塔楼—防水工程 | [6 empty] | 第 5 页 共 12 页
序号 | 项目编码 | 项目名称 | 项目特征描述 | 计量 单位 | 工程量 | 金额（元）
[6 empty] | 综合单价 |  | 合价 | 综合单价最高限价
12 | 010903003024 | 墙面砂浆防水 | 1.材料:6厚DWS-M20 P6聚合物水泥防水砂浆 2.计价综合考虑砂浆种类、厚度、配合比、基底类型、楼梯台阶防滑条种类、规格 3.计价包括修整表面、基层处理（水刀拉毛）、砂浆制作、运输、抹灰、找平、罩面、压光等相关费用 4.综合考虑墙面超高增加的抹灰厚度、墙面钉挂（网）的墙面抹灰增加费用 5.完成本清单项目所需的一切相关工作，综合考虑超高降效 | m2 | 491.77 |  |  |  | 22.39
13 | 010903003025 | 墙面砂浆防水 | 1.部位:木模工艺增加此道 2.材料:最薄5厚DP-M15普通防水砂浆找坡5%,抗渗等级P6(掺聚合物抗裂纤维),分层压实、抹平 3.计价综合考虑砂浆种类、厚度、配合比、基底类型、楼梯台阶防滑条种类、规格 4.计价包括修整表面、基层处理（水刀拉毛）、砂浆制作、运输、抹灰、找平、罩面、压光等相关费用 5.综合考虑墙面超高增加的抹灰厚度、墙面钉挂（网）的墙面抹灰增加费用 6.完成本清单项目所需的一切相关工作，综合考虑超高降效 | m2 | 491.77 |  |  |  | 22.42
W13外墙十三(外墙雨棚)
本页小计
分部分项工程项目清单计价表
工程名称：5#塔楼—防水工程 | [6 empty] | 第 6 页 共 12 页
序号 | 项目编码 | 项目名称 | 项目特征描述 | 计量 单位 | 工程量 | 金额（元）
[6 empty] | 综合单价 |  | 合价 | 综合单价最高限价
14 | 010903003026 | 墙面砂浆防水 | 1.材料:5厚DWS-M20 P6聚合物水泥防水砂浆 2.计价综合考虑砂浆种类、厚度、配合比、基底类型、楼梯台阶防滑条种类、规格 3.计价包括修整表面、基层处理（水刀拉毛）、砂浆制作、运输、抹灰、找平、罩面、压光等相关费用 4.综合考虑墙面超高增加的抹灰厚度、墙面钉挂（网）的墙面抹灰增加费用 5.完成本清单项目所需的一切相关工作，综合考虑超高降效 | m2 | 1.65 |  |  |  | 21.2
15 | 010903003027 | 墙面砂浆防水 | 1.部位:木模工艺增加此道 2.材料:最薄5厚DP-M15普通防水砂浆找坡3%,抗渗等级P6(掺聚合物抗裂纤维),分层压实、抹平 3.计价综合考虑砂浆种类、厚度、配合比、基底类型、楼梯台阶防滑条种类、规格 4.计价包括修整表面、基层处理（水刀拉毛）、砂浆制作、运输、抹灰、找平、罩面、压光等相关费用 5.综合考虑墙面超高增加的抹灰厚度、墙面钉挂（网）的墙面抹灰增加费用 6.完成本清单项目所需的一切相关工作，综合考虑超高降效 | m2 | 1.65 |  |  |  | 22.42
屋面防水工程
R1屋面一(保温隔热平屋面)
本页小计
分部分项工程项目清单计价表
工程名称：5#塔楼—防水工程 | [6 empty] | 第 7 页 共 12 页
序号 | 项目编码 | 项目名称 | 项目特征描述 | 计量 单位 | 工程量 | 金额（元）
[6 empty] | 综合单价 |  | 合价 | 综合单价最高限价
16 | 010902001010 | 屋面卷材防水 | 1.材料:3.0厚SBS聚酯胎改性沥青防水卷材Ⅰ型+3.0厚SBS聚酯胎改性沥青防水卷材Ⅰ型 2.计价综合考虑:搭接以及附加层、加强层的增加等相关费用 3.计价包括:材料费用、材料运输、基层处理、刷底油、铺防水卷材、接缝、保护层铺设、阴阳角 4.完成本清单项目所需的一切相关工作，综合考虑超高降效 | m2 | 423.37 |  |  |  | 85.27
17 | 010902002009 | 屋面涂膜防水 | 1.材料:2.0厚非固化橡胶沥青防水涂料 2.计价综合考虑:涂膜遍数 3.计价包括:材料费用、材料运输、基层处理、刷基层处理剂、涂刷防水膜、综合考虑搭接、附加层、加强层的增加以及附加层、加强层和R角的处理等相关费用 4.完成本清单项目所需的一切相关工作，综合考虑超高降效 | m2 | 423.37 |  |  |  | 27.12
本页小计
分部分项工程项目清单计价表
工程名称：5#塔楼—防水工程 | [6 empty] | 第 8 页 共 12 页
序号 | 项目编码 | 项目名称 | 项目特征描述 | 计量 单位 | 工程量 | 金额（元）
[6 empty] | 综合单价 |  | 合价 | 综合单价最高限价
18 | 010902004009 | 屋面刚性层 | 1.材料:最薄处40厚C20细石混凝土保护层(最厚200),表面压光,平面内间距≤4000设纵横分格缝,缝宽15~20钢筋断开,缝内沥青密封膏 2.计价综合考虑:嵌缝材料种类、钢筋规格型号、砂浆厚度、砂浆配合比、平立面等 3.计价包括:材料费用、材料运输、基层处理、细石混凝土及砂浆制作、运输、铺筑、养护、设置分格缝、嵌缝材料、钢筋制安、屋面排水沟等相关费用 4.完成本清单项目所需的一切相关工作，综合考虑超高降效 | m2 | 286.69 |  |  |  | 42.85
19 | 010506018009 | 屋面刚性层内配钢筋 | 1.材料:成品钢筋网片∅4@150双向 2.计价综合考虑:钢筋规格、钢筋等级、连接方式、安装部位等 3.计价包括:材料、钢筋网制作、运输、损耗、挂网、绑扎、焊接、搭接等相关费用 4.完成本清单项目所需的一切相关工作，综合考虑超高降效 | t | 0.377 |  |  |  | 5299.88
20 | 011101001029 | 水泥砂浆楼地面 | 1.20厚DM-M15普通水泥砂浆找平,表面扫毛 2.计价综合考虑砂浆种类、厚度、配合比、基底类型、楼梯台阶防滑条种类、规格 3.计价包括修整表面、基层处理（水刀拉毛）、砂浆制作、运输、抹灰、找平、罩面、压光等相关费用 4.完成本清单项目所需的一切相关工作，综合考虑超高降效 | m2 | 286.69 |  |  |  | 16.89
本页小计
分部分项工程项目清单计价表
工程名称：5#塔楼—防水工程 | [6 empty] | 第 9 页 共 12 页
序号 | 项目编码 | 项目名称 | 项目特征描述 | 计量 单位 | 工程量 | 金额（元）
[6 empty] | 综合单价 |  | 合价 | 综合单价最高限价
21 | 011102003008 | 块料楼地面 | 1.面层材料:300x300防滑地砖 2.结合层厚度、砂浆配合比:5厚水泥胶浆贴,面用水泥浆擦缝 3.计价综合考虑块料厚度、颜色，石材的规格、颜色、铺贴样式、开孔尺寸、磨边形状、开槽类别、嵌缝、找平层及结合层砂浆种类、配合比、厚度等 4.计价包括基层处理、抹找平层、结合层、面层铺设、嵌缝、刷防护材料、块料（石材）损耗、下脚料、开孔、切角、磨边、抛光、防潮、防污、防渗漏、防锈、刷养护液或保护液、材料运输等相关费用 5.完成本清单项目所需的一切相关工作，综合考虑超高降效 | m2 | 286.69 |  |  |  | 64.66
R2屋面二(非保温隔热平面)
22 | 010902001011 | 屋面卷材防水 | 1.材料:3.0厚SBS聚酯胎改性沥青防水卷材Ⅰ型+3.0厚SBS聚酯胎改性沥青防水卷材Ⅰ型 2.计价综合考虑:搭接以及附加层、加强层的增加等相关费用 3.计价包括:材料费用、材料运输、基层处理、刷底油、铺防水卷材、接缝、保护层铺设、阴阳角 4.完成本清单项目所需的一切相关工作，综合考虑超高降效 | m2 | 50.37 |  |  |  | 85.27
本页小计
分部分项工程项目清单计价表
工程名称：5#塔楼—防水工程 | [6 empty] | 第 10 页 共 12 页
序号 | 项目编码 | 项目名称 | 项目特征描述 | 计量 单位 | 工程量 | 金额（元）
[6 empty] | 综合单价 |  | 合价 | 综合单价最高限价
23 | 010902002010 | 屋面涂膜防水 | 1.材料:2.0厚非固化橡胶沥青防水涂料 2.计价综合考虑:涂膜遍数 3.计价包括:材料费用、材料运输、基层处理、刷基层处理剂、涂刷防水膜、综合考虑搭接、附加层、加强层的增加以及附加层、加强层和R角的处理等相关费用 4.完成本清单项目所需的一切相关工作，综合考虑超高降效 | m2 | 50.37 |  |  |  | 27.12
24 | 010902003006 | 屋面柔性隔离层 | 1.材料:200g/m2聚酯无纺布一道 2.计价综合考虑:部位、搭接以及附加层、加强层的增加 3.计价包括:基层处理、铺设隔离层 4.完成本清单项目所需的一切相关工作，综合考虑超高降效 | m2 | 50.37 |  |  |  | 4.13
25 | 010902004010 | 屋面刚性层 | 1.材料:最薄处40厚C20细石混凝土保护层(最厚200),表面压光,平面内间距≤4000设纵横分格缝,缝宽15~20钢筋断开,缝内沥青密封膏 2.计价综合考虑:嵌缝材料种类、钢筋规格型号、砂浆厚度、砂浆配合比、平立面等 3.计价包括:材料费用、材料运输、基层处理、细石混凝土及砂浆制作、运输、铺筑、养护、设置分格缝、嵌缝材料、钢筋制安、屋面排水沟等相关费用 4.完成本清单项目所需的一切相关工作，综合考虑超高降效 | m2 | 50.37 |  |  |  | 42.85
本页小计
分部分项工程项目清单计价表
工程名称：5#塔楼—防水工程 | [6 empty] | 第 11 页 共 12 页
序号 | 项目编码 | 项目名称 | 项目特征描述 | 计量 单位 | 工程量 | 金额（元）
[6 empty] | 综合单价 |  | 合价 | 综合单价最高限价
26 | 010506018010 | 屋面刚性层内配钢筋 | 1.材料:成品钢筋网片∅4@150双向 2.计价综合考虑:钢筋规格、钢筋等级、连接方式、安装部位等 3.计价包括:材料、钢筋网制作、运输、损耗、挂网、绑扎、焊接、搭接等相关费用 4.完成本清单项目所需的一切相关工作，综合考虑超高降效 | t | 0.055 |  |  |  | 5299.88
27 | 011101001030 | 水泥砂浆楼地面 | 1.20厚DM-M15普通水泥砂浆找平,表面扫毛 2.计价综合考虑砂浆种类、厚度、配合比、基底类型、楼梯台阶防滑条种类、规格 3.计价包括修整表面、基层处理（水刀拉毛）、砂浆制作、运输、抹灰、找平、罩面、压光等相关费用 4.完成本清单项目所需的一切相关工作，综合考虑超高降效 | m2 | 50.37 |  |  |  | 16.89
本页小计
分部分项工程项目清单计价表
工程名称：5#塔楼—防水工程 | [6 empty] | 第 12 页 共 12 页
序号 | 项目编码 | 项目名称 | 项目特征描述 | 计量 单位 | 工程量 | 金额（元）
[6 empty] | 综合单价 |  | 合价 | 综合单价最高限价
28 | 011102003009 | 块料楼地面 | 1.面层材料:300x300防滑地砖 2.结合层厚度、砂浆配合比:5厚水泥胶浆贴,面用水泥浆擦缝 3.计价综合考虑块料厚度、颜色，石材的规格、颜色、铺贴样式、开孔尺寸、磨边形状、开槽类别、嵌缝、找平层及结合层砂浆种类、配合比、厚度等 4.计价包括基层处理、抹找平层、结合层、面层铺设、嵌缝、刷防护材料、块料（石材）损耗、下脚料、开孔、切角、磨边、抛光、防潮、防污、防渗漏、防锈、刷养护液或保护液、材料运输等相关费用 5.完成本清单项目所需的一切相关工作，综合考虑超高降效 | m2 | 50.37 |  |  |  | 64.66
屋顶雨篷
29 | 011101001031 | 水泥砂浆楼地面 | 1.15厚1:2.5水泥砂浆（加5%防水粉） 2.图集:11ZJ901 2/22 3.计价综合考虑砂浆种类、厚度、配合比、基底类型、楼梯台阶防滑条种类、规格 4.计价包括修整表面、基层处理（水刀拉毛）、砂浆制作、运输、抹灰、找平、罩面、压光等相关费用 5.完成本清单项目所需的一切相关工作，综合考虑超高降效 | m2 | 1.65 |  |  |  | 13.55
本页小计
合 计

## E.2.1 分部分项工程项目清单计价表-显示综合单价最高_34
分部分项工程项目清单计价表
工程名称：5#塔楼—保温工程 | [6 empty] | 第 1 页 共 2 页
序号 | 项目编码 | 项目名称 | 项目特征描述 | 计量 单位 | 工程量 | 金额（元）
[6 empty] | 综合单价 |  | 合价 | 综合单价最高限价
内墙及楼地面保温工程
1 | 011001003004 | 保温隔热墙面 | 1.材料:20mm厚保温凝胶(分两遍成活) 2.计价综合考虑:平、立面，包括清理基层、保温凝胶制作、运输、抹平压实等相关费用 3.完成本清单项目所需的一切相关工作，综合考虑超高降效 | m2 | 4898.84 |  |  |  | 71.12
屋面保温工程
2 | 011001001004 | 保温隔热屋面 | 1.材料种类:100mm厚RC型B2级挤塑聚苯乙烯泡沫塑料板 2.计价综合考虑:保温隔热材料规格、隔气层材料品种和厚度、粘结材料种类和做法、防护材料种类和做法、铺设方式、砂浆种类、配合比等 3.计价包括:材料费用、材料运输、基层清理、拍实、平整、找坡、刷粘结材料、铺粘保温层、铺刷（喷）防护材料、砂浆制作、运输、抹平压实等相关费用 4.完成本清单项目所需的一切相关工作，综合考虑超高降效 | m2 | 286.69 |  |  |  | 58.17
3 | 010502024006 | 填充混凝土 | 1.材料种类:最薄处30厚LC5.0泡沫混凝土找坡层,坡度≥2%,随浇随抹平 2.计价综合考虑填充部位、配合比、混凝土拌和料要求、混凝土掺加剂等，包括基层清理、混凝土制作、运输、浇筑、振捣、养护、嵌缝材料等相关费用 3.完成本清单项目所需的一切相关工作，综合考虑超高降效 | m3 | 286.69 |  |  |  | 198.8
本页小计
分部分项工程项目清单计价表
工程名称：5#塔楼—保温工程 | [6 empty] | 第 2 页 共 2 页
合 计

## E.2.1 分部分项工程项目清单计价表-显示综合单价最高_35
分部分项工程项目清单计价表
工程名称：人防门工程 | [6 empty] | 第 1 页 共 4 页
序号 | 项目编码 | 项目名称 | 项目特征描述 | 计量 单位 | 工程量 | 金额（元）
[6 empty] | 综合单价 |  | 合价 | 综合单价最高限价
整个项目
1 | 010802001001 | 钢筋混凝土无门槛双扇防护密闭门 | 1.名称:钢筋混凝土无门槛双扇防护密闭门 2.型号:WSFM5525(6) 3.门宽X门高(mm):5560X2560 4.计价包括:制作、安装、五金配件、调试、运输、预埋件及防腐、油漆、地下室暗室增加费等相关费用 5.完成本清单项目所需的一切相关工作 | 樘 | 3 |  |  |  | 76403.53
2 | 010802001002 | 钢筋混凝土无门槛双扇防护密闭门 | 1.名称:钢筋混凝土无门槛双扇防护密闭门 2.型号:WSFM4025(6) 3.门宽X门高(mm):4060X2560 4.计价包括:制作、安装、五金配件、调试、运输、预埋件及防腐、油漆、地下室暗室增加费等相关费用 5.完成本清单项目所需的一切相关工作 | 樘 | 4 |  |  |  | 65650.23
3 | 010802001003 | 双向受力双扇防护密闭门 | 1.名称:双向受力双扇防护密闭门 2.型号:GSFMG5525(6) 3.门宽X门高(mm):5560X2560 4.计价包括:制作、安装、五金配件、调试、运输、预埋件及防腐、油漆、地下室暗室增加费等相关费用 5.完成本清单项目所需的一切相关工作 | 樘 | 3 |  |  |  | 62479
本页小计
分部分项工程项目清单计价表
工程名称：人防门工程 | [6 empty] | 第 2 页 共 4 页
序号 | 项目编码 | 项目名称 | 项目特征描述 | 计量 单位 | 工程量 | 金额（元）
[6 empty] | 综合单价 |  | 合价 | 综合单价最高限价
4 | 010802001004 | 钢筋混凝土无门槛单扇防护密闭门 | 1.完成本清单项目所需的一切相关工作 2.名称:钢筋混凝土无门槛单扇防护密闭门 3.型号:HFM0822(6) 4.门宽X门高(mm):860X2260 5.计价包括:制作、安装、五金配件、调试、运输、预埋件及防腐、油漆、地下室暗室增加费等相关费用 6.完成本清单项目所需的一切相关工作 | 樘 | 7 |  |  |  | 9363.2
5 | 010802001005 | 钢筋混凝土无门槛单扇防护密闭门 | 1.名称:钢筋混凝土无门槛单扇防护密闭门 2.型号:WFM1222(6) 3.门宽X门高(mm):1260X2260 4.计价包括:制作、安装、五金配件、调试、运输、预埋件及防腐、油漆、地下室暗室增加费等相关费用 5.完成本清单项目所需的一切相关工作 | 樘 | 13 |  |  |  | 11135.05
6 | 010802001006 | 钢筋混凝土无门槛单扇防护密闭门 | 1.完成本清单项目所需的一切相关工作 2.名称:钢筋混凝土无门槛单扇防护密闭门 3.型号:WFM1522(6) 4.门宽X门高(mm):1560X2260 5.计价包括:制作、安装、五金配件、调试、运输、预埋件及防腐、油漆、地下室暗室增加费等相关费用 6.完成本清单项目所需的一切相关工作 | 樘 | 4 |  |  |  | 13917.94
本页小计
分部分项工程项目清单计价表
工程名称：人防门工程 | [6 empty] | 第 3 页 共 4 页
序号 | 项目编码 | 项目名称 | 项目特征描述 | 计量 单位 | 工程量 | 金额（元）
[6 empty] | 综合单价 |  | 合价 | 综合单价最高限价
7 | 010802001007 | 钢筋混凝土无门槛单扇密闭门 | 1.名称:钢筋混凝土无门槛单扇密闭门 2.型号:HM0822 3.门宽X门高(mm):860X2260 4.计价包括:制作、安装、五金配件、调试、运输、预埋件及防腐、油漆、地下室暗室增加费等相关费用 5.完成本清单项目所需的一切相关工作 | 樘 | 2 |  |  |  | 8497.7
8 | 010802001008 | 钢筋混凝土无门槛单扇密闭门 | 1.名称:钢筋混凝土无门槛单扇密闭门 2.型号:HM1222 3.门宽X门高(mm):1260X2260 4.计价包括:制作、安装、五金配件、调试、运输、预埋件及防腐、油漆、地下室暗室增加费等相关费用 5.完成本清单项目所需的一切相关工作 | 樘 | 2 |  |  |  | 12746.56
9 | 010802001009 | 钢筋混凝土无门槛单扇密闭门 | 1.名称:钢筋混凝土无门槛单扇密闭门 2.型号:WM1222 3.门宽X门高(mm):1260X2260 4.计价包括:制作、安装、五金配件、调试、运输、预埋件及防腐、油漆、地下室暗室增加费等相关费用 5.完成本清单项目所需的一切相关工作 | 樘 | 8 |  |  |  | 14433.9
本页小计
分部分项工程项目清单计价表
工程名称：人防门工程 | [6 empty] | 第 4 页 共 4 页
序号 | 项目编码 | 项目名称 | 项目特征描述 | 计量 单位 | 工程量 | 金额（元）
[6 empty] | 综合单价 |  | 合价 | 综合单价最高限价
10 | 010802001010 | 悬板活门 | 1.名称:悬板活门 2.型号:H400(6) 3.门宽X门高(mm):560X940 4.计价包括:制作、安装、五金配件、调试、运输、预埋件及防腐、油漆、地下室暗室增加费等相关费用 5.完成本清单项目所需的一切相关工作 | 樘 | 1 |  |  |  | 2794.22
11 | 010802001011 | 悬板活门 | 1.名称:悬板活门 2.型号:H600(6) 3.门宽X门高(mm):760X1460 4.计价包括:制作、安装、五金配件、调试、运输、预埋件及防腐、油漆、地下室暗室增加费等相关费用 5.完成本清单项目所需的一切相关工作 | 樘 | 6 |  |  |  | 4544.32
12 | 010802001012 | 悬板活门 | 1.名称:悬板活门 2.型号:H1000(6) 3.门宽X门高(mm):1040X2300 4.计价包括:制作、安装、五金配件、调试、运输、预埋件及防腐、油漆、地下室暗室增加费等相关费用 5.完成本清单项目所需的一切相关工作 | 樘 | 2 |  |  |  | 7202.57
13 | 010802001013 | 密闭观察窗 | 1.名称:密闭观察窗 2.型号:MGC1008 3.门宽X门高(mm):1150X950 4.计价包括:制作、安装、五金配件、调试、运输、预埋件及防腐、油漆、地下室暗室增加费等相关费用 5.完成本清单项目所需的一切相关工作 | 樘 | 1 |  |  |  | 2185
本页小计
合 计

## E.2.1 分部分项工程项目清单计价表-显示综合单价最高_36
分部分项工程项目清单计价表
工程名称：人防电气工程 | [6 empty] | 第 1 页 共 18 页
序号 | 项目编码 | 项目名称 | 项目特征描述 | 计量 单位 | 工程量 | 金额（元）
[6 empty] | 综合单价 |  | 合价 | 综合单价最高限价
整个项目
1 | 040801009001 | 动力柜 PL1 | 1.名称:动力柜 PL1 2.型号:(半周长m以内)综合考虑 3.安装方式:壁挂 4.包含基础型钢制作安装、箱体安装、接地、单体调试、接线等相关费用 5.配电箱应按设计图纸考虑及预留安装电源监控、漏电报警等其他系统模块的位置 6.含送配电系统调试、综合调试费等满足验收要求 7.含地下室暗室增加费、综合考虑超高降效 8.其他:按设计图纸、技术需求书及施工规范要求综合考虑 9.完成本清单项目所需的一切相关工作 | 台 | 1 |  |  |  | 4571.77
2 | 040801009002 | 配电箱J1~3 人防单元总配电箱 | 1.名称:配电箱J1~3 人防单元总配电箱 2.型号:(半周长m以内)综合考虑 3.安装方式:壁挂 4.包含基础型钢制作安装、箱体安装、接地、单体调试、接线等相关费用 5.配电箱应按设计图纸考虑及预留安装电源监控、漏电报警等其他系统模块的位置 6.含送配电系统调试、综合调试费等满足验收要求 7.含地下室暗室增加费、综合考虑超高降效 8.其他:按设计图纸、技术需求书及施工规范要求综合考虑 9.完成本清单项目所需的一切相关工作 | 台 | 3 |  |  |  | 3562.92
本页小计
分部分项工程项目清单计价表
工程名称：人防电气工程 | [6 empty] | 第 2 页 共 18 页
序号 | 项目编码 | 项目名称 | 项目特征描述 | 计量 单位 | 工程量 | 金额（元）
[6 empty] | 综合单价 |  | 合价 | 综合单价最高限价
3 | 040801009003 | 配电箱BC 报警器房配电箱 | 1.名称:配电箱BC 报警器房配电箱 2.型号:(半周长m以内)综合考虑 3.安装方式:壁挂 4.包含基础型钢制作安装、箱体安装、接地、单体调试、接线等相关费用 5.配电箱应按设计图纸考虑及预留安装电源监控、漏电报警等其他系统模块的位置 6.含送配电系统调试、综合调试费等满足验收要求 7.含地下室暗室增加费、综合考虑超高降效 8.其他:按设计图纸、技术需求书及施工规范要求综合考虑 9.完成本清单项目所需的一切相关工作 | 台 | 1 |  |  |  | 2974.42
4 | 040801009004 | 战时进风机配电箱 FX | 1.名称:战时进风机配电箱 FX 2.型号:(半周长m以内)综合考虑 3.安装方式:壁挂 4.包含基础型钢制作安装、箱体安装、接地、单体调试、接线等相关费用 5.配电箱应按设计图纸考虑及预留安装电源监控、漏电报警等其他系统模块的位置 6.含送配电系统调试等满足验收要求 7.含地下室暗室增加费、综合考虑超高降效 8.其他:按设计图纸、技术需求书及施工规范要求综合考虑 9.完成本清单项目所需的一切相关工作 | 台 | 3 |  |  |  | 2974.42
本页小计
分部分项工程项目清单计价表
工程名称：人防电气工程 | [6 empty] | 第 3 页 共 18 页
序号 | 项目编码 | 项目名称 | 项目特征描述 | 计量 单位 | 工程量 | 金额（元）
[6 empty] | 综合单价 |  | 合价 | 综合单价最高限价
5 | 040801009005 | 战时排风机配电箱 PX | 1.名称:战时排风机配电箱 PX 2.型号:(半周长m以内)综合考虑 3.安装方式:壁挂 4.包含基础型钢制作安装、箱体安装、接地、单体调试、接线等相关费用 5.配电箱应按设计图纸考虑及预留安装电源监控、漏电报警等其他系统模块的位置 6.含送配电系统调试、综合调试费等满足验收要求 7.含地下室暗室增加费、综合考虑超高降效 8.其他:按设计图纸、技术需求书及施工规范要求综合考虑 9.完成本清单项目所需的一切相关工作 | 台 | 3 |  |  |  | 2974.42
6 | 040801009006 | 战时电站配电箱 FK | 1.名称:战时电站配电箱 FK 2.型号:(半周长m以内)综合考虑 3.安装方式:壁挂 4.包含基础型钢制作安装、箱体安装、接地、单体调试、接线等相关费用 5.配电箱应按设计图纸考虑及预留安装电源监控、漏电报警等其他系统模块的位置 6.含送配电系统调试、综合调试费等满足验收要求 7.含地下室暗室增加费、综合考虑超高降效 8.其他:按设计图纸、技术需求书及施工规范要求综合考虑 9.完成本清单项目所需的一切相关工作 | 台 | 1 |  |  |  | 2974.42
本页小计
分部分项工程项目清单计价表
工程名称：人防电气工程 | [6 empty] | 第 4 页 共 18 页
序号 | 项目编码 | 项目名称 | 项目特征描述 | 计量 单位 | 工程量 | 金额（元）
[6 empty] | 综合单价 |  | 合价 | 综合单价最高限价
7 | 040801028001 | 抗爆呼唤按钮 | 1.名称:抗爆呼唤按钮 2.规格型号:按设计图纸要求 3.安装方式:暗装 4.及配件安装、各类预埋件留设、金属软管、电气配管、电气配线、接线底盒安装、小电器安装、接线、接地、焊、压接线端子等相关费用 5.含地下室暗室增加费、综合考虑超高降效 6.其他:按设计图纸、技术需求书及施工规范要求综合考虑 7.完成本清单项目所需的一切相关工作 | 套 | 3 |  |  |  | 310.88
8 | 030413014001 | 防溅单相二三孔插座 | 1.名称:防溅单相二三孔插座 2.规格型号:10A 250V 3.安装方式:暗装 4.本体安装，接线、接地，于砖墙或有找平层的地面上的开刨槽、砖墙开孔、修补；焊、压接线端子等相关费用 5.含地下室暗室增加费、综合考虑超高降效 6.其他:按设计图纸、技术需求书及施工规范要求综合考虑 7.完成本清单项目所需的一切相关工作 | 个 | 25 |  |  |  | 29.25
9 | 030410007001 | 局部等电位端子箱LEB | 1.名称:局部等电位端子箱LEB 2.规格:按设计图纸要求 3.含地下室暗室增加费、综合考虑超高降效 4.其他:按设计图纸、技术需求书及施工规范要求综合考虑 5.完成本清单项目所需的一切相关工作 | 台 | 5 |  |  |  | 59.91
本页小计
分部分项工程项目清单计价表
工程名称：人防电气工程 | [6 empty] | 第 5 页 共 18 页
序号 | 项目编码 | 项目名称 | 项目特征描述 | 计量 单位 | 工程量 | 金额（元）
[6 empty] | 综合单价 |  | 合价 | 综合单价最高限价
10 | 030409001002 | 电力电缆 WDZB-YJY-4x240+1x120 | 1.名称:电力电缆 2.规格:WDZB-YJY-4x240+1x120 3.材质:铜芯 4.敷设方式:综合考虑 5.揭（盖）盖板、电缆敷设、标识、电缆头(含中间接头)制作及安装、连接体（含电缆穿刺线夹）、接地、试压、测试、防火堵洞（含电缆过防火墙密封件）、电缆防护、电缆防火隔板、电缆防火涂料、单体调试、1KV电缆震荡波测试及耐压试验等、电缆穿刺线夹制作及安装等相关费用 6.含地下室暗室增加费、综合考虑超高降效 7.其他:按设计图纸、技术需求书及施工规范要求综合考虑 8.完成本清单项目所需的一切相关工作 | m | 265 |  |  |  | 730.11
本页小计
分部分项工程项目清单计价表
工程名称：人防电气工程 | [6 empty] | 第 6 页 共 18 页
序号 | 项目编码 | 项目名称 | 项目特征描述 | 计量 单位 | 工程量 | 金额（元）
[6 empty] | 综合单价 |  | 合价 | 综合单价最高限价
11 | 030409001003 | 电力电缆 WDZB-YJY-4x35+1x16 | 1.名称:电力电缆 2.规格:WDZB-YJY-4x35+1x16 3.材质:铜芯 4.敷设方式:综合考虑 5.揭（盖）盖板、电缆敷设、标识、电缆头(含中间接头)制作及安装、连接体（含电缆穿刺线夹）、接地、试压、测试、防火堵洞（含电缆过防火墙密封件）、电缆防护、电缆防火隔板、电缆防火涂料、单体调试、1KV电缆震荡波测试及耐压试验等、电缆穿刺线夹制作及安装等相关费用 6.含地下室暗室增加费、综合考虑超高降效 7.其他:按设计图纸、技术需求书及施工规范要求综合考虑 8.完成本清单项目所需的一切相关工作 | m | 216 |  |  |  | 114.18
本页小计
分部分项工程项目清单计价表
工程名称：人防电气工程 | [6 empty] | 第 7 页 共 18 页
序号 | 项目编码 | 项目名称 | 项目特征描述 | 计量 单位 | 工程量 | 金额（元）
[6 empty] | 综合单价 |  | 合价 | 综合单价最高限价
12 | 030409001004 | 电力电缆 WDZB-YJY-4x25+1x16 | 1.名称:电力电缆 2.规格:WDZB-YJY-4x25+1x16 3.材质:铜芯 4.敷设方式:综合考虑 5.揭（盖）盖板、电缆敷设、标识、电缆头(含中间接头)制作及安装、连接体（含电缆穿刺线夹）、接地、试压、测试、防火堵洞（含电缆过防火墙密封件）、电缆防护、电缆防火隔板、电缆防火涂料、单体调试、1KV电缆震荡波测试及耐压试验等、电缆穿刺线夹制作及安装等相关费用 6.含地下室暗室增加费、综合考虑超高降效 7.其他:按设计图纸、技术需求书及施工规范要求综合考虑 8.完成本清单项目所需的一切相关工作 | m | 45 |  |  |  | 92.1
本页小计
分部分项工程项目清单计价表
工程名称：人防电气工程 | [6 empty] | 第 8 页 共 18 页
序号 | 项目编码 | 项目名称 | 项目特征描述 | 计量 单位 | 工程量 | 金额（元）
[6 empty] | 综合单价 |  | 合价 | 综合单价最高限价
13 | 030409001005 | 电力电缆 WDZB-YJY-5x10 | 1.名称:电力电缆 2.规格:WDZB-YJY-5x10 3.材质:铜芯 4.敷设方式:综合考虑 5.揭（盖）盖板、电缆敷设、标识、电缆头(含中间接头)制作及安装、连接体（含电缆穿刺线夹）、接地、试压、测试、防火堵洞（含电缆过防火墙密封件）、电缆防护、电缆防火隔板、电缆防火涂料、单体调试、1KV电缆震荡波测试及耐压试验等、电缆穿刺线夹制作及安装等相关费用 6.含地下室暗室增加费、综合考虑超高降效 7.其他:按设计图纸、技术需求书及施工规范要求综合考虑 8.完成本清单项目所需的一切相关工作 | m | 272 |  |  |  | 42.9
本页小计
分部分项工程项目清单计价表
工程名称：人防电气工程 | [6 empty] | 第 9 页 共 18 页
序号 | 项目编码 | 项目名称 | 项目特征描述 | 计量 单位 | 工程量 | 金额（元）
[6 empty] | 综合单价 |  | 合价 | 综合单价最高限价
14 | 030409001006 | 电力电缆 WDZB-YJY-5x6 | 1.名称:电力电缆 2.规格:WDZB-YJY-5x6 3.材质:铜芯 4.敷设方式:综合考虑 5.揭（盖）盖板、电缆敷设、标识、电缆头(含中间接头)制作及安装、连接体（含电缆穿刺线夹）、接地、试压、测试、防火堵洞（含电缆过防火墙密封件）、电缆防护、电缆防火隔板、电缆防火涂料、单体调试、1KV电缆震荡波测试及耐压试验等、电缆穿刺线夹制作及安装等相关费用 6.含地下室暗室增加费、综合考虑超高降效 7.其他:按设计图纸、技术需求书及施工规范要求综合考虑 8.完成本清单项目所需的一切相关工作 | m | 72 |  |  |  | 27.3
本页小计
分部分项工程项目清单计价表
工程名称：人防电气工程 | [6 empty] | 第 10 页 共 18 页
序号 | 项目编码 | 项目名称 | 项目特征描述 | 计量 单位 | 工程量 | 金额（元）
[6 empty] | 综合单价 |  | 合价 | 综合单价最高限价
15 | 030409001007 | 电力电缆 WDZB-YJY-5x4 | 1.名称:电力电缆 2.规格:WDZB-YJY-5x4 3.材质:铜芯 4.敷设方式:综合考虑 5.揭（盖）盖板、电缆敷设、标识、电缆头(含中间接头)制作及安装、连接体（含电缆穿刺线夹）、接地、试压、测试、防火堵洞（含电缆过防火墙密封件）、电缆防护、电缆防火隔板、电缆防火涂料、单体调试、1KV电缆震荡波测试及耐压试验等、电缆穿刺线夹制作及安装等相关费用 6.含地下室暗室增加费、综合考虑超高降效 7.其他:按设计图纸、技术需求书及施工规范要求综合考虑 8.完成本清单项目所需的一切相关工作 | m | 136 |  |  |  | 20.6
本页小计
分部分项工程项目清单计价表
工程名称：人防电气工程 | [6 empty] | 第 11 页 共 18 页
序号 | 项目编码 | 项目名称 | 项目特征描述 | 计量 单位 | 工程量 | 金额（元）
[6 empty] | 综合单价 |  | 合价 | 综合单价最高限价
16 | 030409001008 | 电力电缆 WDZB-YJY-4x2.5 | 1.名称:电力电缆 2.规格:WDZB-YJY-4x2.5 3.材质:铜芯 4.敷设方式:综合考虑 5.包含揭（盖）盖板、电缆敷设、电缆头（含中间接头、T接头等）制作及安装、连接体、接地、试压、测试、防火堵洞、电缆防护、电缆防火隔板、电缆防火涂料、交流耐压或局放调试、电缆穿刺线夹制作及安装、电缆标识牌等相关费用 6.含地下室暗室增加费、综合考虑超高降效 7.其他:按设计图纸、技术需求书及施工规范要求综合考虑 8.完成本清单项目所需的一切相关工作 | m | 268 |  |  |  | 11.99
本页小计
分部分项工程项目清单计价表
工程名称：人防电气工程 | [6 empty] | 第 12 页 共 18 页
序号 | 项目编码 | 项目名称 | 项目特征描述 | 计量 单位 | 工程量 | 金额（元）
[6 empty] | 综合单价 |  | 合价 | 综合单价最高限价
17 | 030409001009 | 电力电缆 WDZB-YJY-3x2.5 | 1.名称:电力电缆 2.规格:WDZB-YJY-3x2.5 3.材质:铜芯 4.敷设方式:综合考虑 5.揭（盖）盖板、电缆敷设、标识、电缆头(含中间接头)制作及安装、连接体（含电缆穿刺线夹）、接地、试压、测试、防火堵洞（含电缆过防火墙密封件）、电缆防护、电缆防火隔板、电缆防火涂料、单体调试、1KV电缆震荡波测试及耐压试验等、电缆穿刺线夹制作及安装等相关费用 6.含地下室暗室增加费、综合考虑超高降效 7.其他:按设计图纸、技术需求书及施工规范要求综合考虑 8.完成本清单项目所需的一切相关工作 | m | 529 |  |  |  | 9.73
本页小计
分部分项工程项目清单计价表
工程名称：人防电气工程 | [6 empty] | 第 13 页 共 18 页
序号 | 项目编码 | 项目名称 | 项目特征描述 | 计量 单位 | 工程量 | 金额（元）
[6 empty] | 综合单价 |  | 合价 | 综合单价最高限价
18 | 030409001010 | 控制电缆 WDZB-KYJY-6x1.5 | 1.名称:控制电缆 2.规格:WDZB-KYJY-6x1.5 3.材质:铜芯 4.敷设方式:综合考虑 5.揭（盖）盖板、电缆敷设、标识、电缆头(含中间接头)制作及安装、连接体（含电缆穿刺线夹）、接地、试压、测试、防火堵洞（含电缆过防火墙密封件）、电缆防护、电缆防火隔板、电缆防火涂料、单体调试、1KV电缆震荡波测试及耐压试验等、电缆穿刺线夹制作及安装等相关费用 6.含地下室暗室增加费、综合考虑超高降效 7.其他:按设计图纸、技术需求书及施工规范要求综合考虑 8.完成本清单项目所需的一切相关工作 | m | 168 |  |  |  | 17.05
本页小计
分部分项工程项目清单计价表
工程名称：人防电气工程 | [6 empty] | 第 14 页 共 18 页
序号 | 项目编码 | 项目名称 | 项目特征描述 | 计量 单位 | 工程量 | 金额（元）
[6 empty] | 综合单价 |  | 合价 | 综合单价最高限价
19 | 030412001001 | 热镀锌钢管 SC25 | 1.名称及规格:热镀锌钢管 SC25 2.厚度:按国标要求 3.敷设方式:综合考虑 4.包含管道敷设、穿线用牵引铁线、砼结构内的管道预埋施工、于砖墙或有找平层的地面上开刨槽、砖墙开孔、修补、配件及管件安装、支吊架制作安装、接线盒（箱）、过线盒、底盒安装、防腐油漆、刷防火漆、标识、接地等相关费用 5.含地下室暗室增加费、综合考虑超高降效 6.其他:按设计图纸、技术需求书及施工规范要求综合考虑 7.完成本清单项目所需的一切相关工作 | m | 284 |  |  |  | 20.31
20 | 030412001002 | 热镀锌钢管 SC32 | 1.名称及规格:热镀锌钢管 SC32 2.厚度:按国标要求 3.敷设方式:综合考虑 4.包含管道敷设、穿线用牵引铁线、砼结构内的管道预埋施工、于砖墙或有找平层的地面上开刨槽、砖墙开孔、修补、配件及管件安装、支吊架制作安装、接线盒（箱）、过线盒、底盒安装、防腐油漆、刷防火漆、标识、接地等相关费用 5.含地下室暗室增加费、综合考虑超高降效 6.其他:按设计图纸、技术需求书及施工规范要求综合考虑 7.完成本清单项目所需的一切相关工作 | m | 247 |  |  |  | 23.16
本页小计
分部分项工程项目清单计价表
工程名称：人防电气工程 | [6 empty] | 第 15 页 共 18 页
序号 | 项目编码 | 项目名称 | 项目特征描述 | 计量 单位 | 工程量 | 金额（元）
[6 empty] | 综合单价 |  | 合价 | 综合单价最高限价
21 | 030412001003 | 热镀锌钢管 SC50 | 1.名称及规格:热镀锌钢管 SC50 2.厚度:按国标要求 3.敷设方式:综合考虑 4.包含管道敷设、穿线用牵引铁线、砼结构内的管道预埋施工、于砖墙或有找平层的地面上开刨槽、砖墙开孔、修补、配件及管件安装、支吊架制作安装、接线盒（箱）、过线盒、底盒安装、防腐油漆、刷防火漆、标识、接地等相关费用 5.含地下室暗室增加费、综合考虑超高降效 6.其他:按设计图纸、技术需求书及施工规范要求综合考虑 7.完成本清单项目所需的一切相关工作 | m | 135 |  |  |  | 39.68
22 | 030412001004 | 热镀锌钢管 SC100 | 1.名称及规格:热镀锌钢管 SC100 2.厚度:按国标要求 3.敷设方式:综合考虑 4.包含管道敷设、穿线用牵引铁线、砼结构内的管道预埋施工、于砖墙或有找平层的地面上开刨槽、砖墙开孔、修补、配件及管件安装、支吊架制作安装、接线盒（箱）、过线盒、底盒安装、防腐油漆、刷防火漆、标识、接地等相关费用 5.含地下室暗室增加费、综合考虑超高降效 6.其他:按设计图纸、技术需求书及施工规范要求综合考虑 7.完成本清单项目所需的一切相关工作 | m | 24 |  |  |  | 94.73
本页小计
分部分项工程项目清单计价表
工程名称：人防电气工程 | [6 empty] | 第 16 页 共 18 页
序号 | 项目编码 | 项目名称 | 项目特征描述 | 计量 单位 | 工程量 | 金额（元）
[6 empty] | 综合单价 |  | 合价 | 综合单价最高限价
23 | 030412001005 | 热镀锌钢管 SC125 | 1.名称及规格:热镀锌钢管 SC125 2.厚度:按国标要求 3.敷设方式:综合考虑 4.包含管道敷设、穿线用牵引铁线、砼结构内的管道预埋施工、于砖墙或有找平层的地面上开刨槽、砖墙开孔、修补、配件及管件安装、支吊架制作安装、接线盒（箱）、过线盒、底盒安装、防腐油漆、刷防火漆、标识、接地等相关费用 5.含地下室暗室增加费、综合考虑超高降效 6.其他:按设计图纸、技术需求书及施工规范要求综合考虑 7.完成本清单项目所需的一切相关工作 | m | 175 |  |  |  | 75.24
24 | 030412003001 | 热镀锌线槽(带盖板) MR150x100 | 1.名称及规格:热镀锌线槽(带盖板) MR150x100 2.厚度:按国标要求 3.包含线槽（桥架）及附件（盖板、隔板）、配件安装、支（吊）架制作安装、除锈、刷油、接地、防火堵洞、刷防火漆等相关费用 4.含地下室暗室增加费、综合考虑超高降效 5.其他:按设计图纸、技术需求书及施工规范要求综合考虑 6.完成本清单项目所需的一切相关工作 | m | 245 |  |  |  | 89.48
本页小计
分部分项工程项目清单计价表
工程名称：人防电气工程 | [6 empty] | 第 17 页 共 18 页
序号 | 项目编码 | 项目名称 | 项目特征描述 | 计量 单位 | 工程量 | 金额（元）
[6 empty] | 综合单价 |  | 合价 | 综合单价最高限价
25 | 031301003001 | 电气预埋套管 SC150 | 1.名称及规格:电气预埋套管 SC150 2.含地下室暗室增加费、综合考虑超高降效 3.其他:按设计图纸、技术需求书及施工规范要求综合考虑 4.完成本清单项目所需的一切相关工作 | 个 | 5 |  |  |  | 339.54
26 | 031301003002 | 电气预埋套管 SC125 | 1.名称及规格:电气预埋套管 SC125 2.含地下室暗室增加费、综合考虑超高降效 3.其他:按设计图纸、技术需求书及施工规范要求综合考虑 4.完成本清单项目所需的一切相关工作 | 个 | 5 |  |  |  | 320.73
27 | 031301003003 | 电气预埋套管 SC100 | 1.名称及规格:电气预埋套管 SC100 2.含地下室暗室增加费、综合考虑超高降效 3.其他:按设计图纸、技术需求书及施工规范要求综合考虑 4.完成本清单项目所需的一切相关工作 | 个 | 244 |  |  |  | 283.25
28 | 031301003004 | 电气预埋套管 SC80 | 1.名称及规格:电气预埋套管 SC80 2.含地下室暗室增加费、综合考虑超高降效 3.其他:按设计图纸、技术需求书及施工规范要求综合考虑 4.完成本清单项目所需的一切相关工作 | 个 | 5 |  |  |  | 242.63
29 | 031301003005 | 电气预埋套管 SC65 | 1.名称及规格:电气预埋套管 SC65 2.含地下室暗室增加费、综合考虑超高降效 3.其他:按设计图纸、技术需求书及施工规范要求综合考虑 4.完成本清单项目所需的一切相关工作 | 个 | 5 |  |  |  | 242.63
本页小计
分部分项工程项目清单计价表
工程名称：人防电气工程 | [6 empty] | 第 18 页 共 18 页
序号 | 项目编码 | 项目名称 | 项目特征描述 | 计量 单位 | 工程量 | 金额（元）
[6 empty] | 综合单价 |  | 合价 | 综合单价最高限价
30 | 031301003006 | 电气预埋套管 SC50 | 1.名称及规格:电气预埋套管 SC50 2.含地下室暗室增加费、综合考虑超高降效 3.其他:按设计图纸、技术需求书及施工规范要求综合考虑 4.完成本清单项目所需的一切相关工作 | 个 | 99 |  |  |  | 198.66
31 | 031301003007 | 电气预埋套管 SC32 | 1.名称及规格:电气预埋套管 SC32 2.含地下室暗室增加费、综合考虑超高降效 3.其他:按设计图纸、技术需求书及施工规范要求综合考虑 4.完成本清单项目所需的一切相关工作 | 个 | 6 |  |  |  | 198.66
32 | 031301003008 | 电气预埋套管 SC25 | 1.名称及规格:电气预埋套管 SC25 2.含地下室暗室增加费、综合考虑超高降效 3.其他:按设计图纸、技术需求书及施工规范要求综合考虑 4.完成本清单项目所需的一切相关工作 | 个 | 5 |  |  |  | 198.66
本页小计
合 计

## E.2.1 分部分项工程项目清单计价表-显示综合单价最高_37
分部分项工程项目清单计价表
工程名称：人防给排水工程 | [6 empty] | 第 1 页 共 3 页
序号 | 项目编码 | 项目名称 | 项目特征描述 | 计量 单位 | 工程量 | 金额（元）
[6 empty] | 综合单价 |  | 合价 | 综合单价最高限价
整个项目
1 | 031001002001 | 镀锌钢管 | 1.名称及规格：镀锌钢管DN80 2.连接方式:螺纹连接 3.管道、管件及卡箍的制作、安装 4.套管（含防水套管、穿墙、穿梁、楼板套管）制作、安装 5.管道刷油，管道支架制作安装及除锈刷油 6.管道试压、消毒、冲洗 7.凿(压)槽及修补 8.含地下室暗室增加费、综合考虑超高降效 9.完成本清单项目所需的一切相关工作 | m | 148 |  |  |  | 90.67
2 | 031003014001 | 防爆地漏 DN80 | 1.名称及规格:防爆地漏 DN80 2.本体及其附件（包括存水弯等全部附件）安装 3.含地下室暗室增加费、综合考虑超高降效 4.完成本清单项目所需的一切相关工作 | 个 | 29 |  |  |  | 41.86
3 | 031003014002 | 普通地漏 DN80 | 1.名称及规格:普通地漏 DN80 2.本体及其附件（包括存水弯等全部附件）安装 3.含地下室暗室增加费、综合考虑超高降效 4.完成本清单项目所需的一切相关工作 | 个 | 7 |  |  |  | 36.48
4 | 031003014003 | 地面清扫口 DN80 | 1.名称及规格:地面清扫口 DN80 2.本体及其附件（包括存水弯等全部附件）安装 3.含地下室暗室增加费、综合考虑超高降效 4.完成本清单项目所需的一切相关工作 | 个 | 7 |  |  |  | 27.1
本页小计
分部分项工程项目清单计价表
工程名称：人防给排水工程 | [6 empty] | 第 2 页 共 3 页
序号 | 项目编码 | 项目名称 | 项目特征描述 | 计量 单位 | 工程量 | 金额（元）
[6 empty] | 综合单价 |  | 合价 | 综合单价最高限价
5 | 031301003009 | 套管 | 1.名称及规格：人防给排水套管 DN150 2.包含人防套管的制作、安装、防火封堵等相关费用 3.含地下室暗室增加费、综合考虑超高降效 4.完成本清单项目所需的一切相关工作 | 个 | 1 |  |  |  | 148.44
6 | 031301003010 | 套管 | 1.名称及规格：人防给排水套管 DN100 2.包含人防套管的制作、安装、防火封堵等相关费用 3.含地下室暗室增加费、综合考虑超高降效 4.完成本清单项目所需的一切相关工作 | 个 | 1 |  |  |  | 134.94
7 | 031301003011 | 套管 | 1.名称及规格：人防给排水套管 DN80 2.包含人防套管的制作、安装、防火封堵等相关费用 3.含地下室暗室增加费、综合考虑超高降效 4.完成本清单项目所需的一切相关工作 | 个 | 18 |  |  |  | 140.7
8 | 031301003012 | 套管 | 1.名称及规格：人防给排水套管 DN50 2.包含人防套管的制作、安装、防火封堵等相关费用 3.含地下室暗室增加费、综合考虑超高降效 4.完成本清单项目所需的一切相关工作 | 个 | 2 |  |  |  | 113.52
9 | 031301003013 | 套管 | 1.名称及规格：人防给排水套管 DN25 2.包含人防套管的制作、安装、防火封堵等相关费用 3.含地下室暗室增加费、综合考虑超高降效 4.完成本清单项目所需的一切相关工作 | 个 | 9 |  |  |  | 113.52
本页小计
分部分项工程项目清单计价表
工程名称：人防给排水工程 | [6 empty] | 第 3 页 共 3 页
合 计

## E.2.1 分部分项工程项目清单计价表-显示综合单价最高_38
分部分项工程项目清单计价表
工程名称：人防通风工程 | [6 empty] | 第 1 页 共 4 页
序号 | 项目编码 | 项目名称 | 项目特征描述 | 计量 单位 | 工程量 | 金额（元）
[6 empty] | 综合单价 |  | 合价 | 综合单价最高限价
整个项目
1 | 030702001001 | 碳钢通风管道 | 1.名称：人防风管 2.材质:镀锌钢板 3.材料厚度：3mm 4.综合考虑：接口形式 5.本体及配件制作安装（含风管、管件、软接头、法兰、零配件、弯头导流叶片、风管检查孔、温度及风量测定孔、风帽等） 6.支吊架、三通调节阀、过跨风管落地支架制作安装 7.本体及配件、支架除锈、刷油 8.预留洞口、防火堵洞 9.管道风量测定、风压测定、温度测定 10.风管管道漏光、漏风、严密性检测等 11.其他:按设计图纸、技术需求书及施工规范要求综合考虑 12.含地下室暗室增加费、综合考虑超高降效 13.完成本清单项目所需的一切相关工作 | m2 | 195.62 |  |  |  | 198.52
2 | 031301003014 | 套管 | 1.名称及规格：通风预埋套管D300 2.包含人防套管的制作、安装、防火封堵等相关费用 3.含地下室暗室增加费、综合考虑超高降效 4.完成本清单项目所需的一切相关工作 | 个 | 1 |  |  |  | 653.68
3 | 030703024001 | 人防其他部件 | 1.名称:换气管 2.规格:DN100 4.其他:按设计图纸、技术需求书及施工规范要求综合考虑 5.含地下室暗室增加费、综合考虑超高降效 6.完成本清单项目所需的一切相关工作 | 个 | 3 |  |  |  | 320.3
本页小计
分部分项工程项目清单计价表
工程名称：人防通风工程 | [6 empty] | 第 2 页 共 4 页
序号 | 项目编码 | 项目名称 | 项目特征描述 | 计量 单位 | 工程量 | 金额（元）
[6 empty] | 综合单价 |  | 合价 | 综合单价最高限价
4 | 030703023001 | 电动手动双连杆密闭阀门 | 1.名称:电动手动双连杆密闭阀门 2.规格:DMF型D300 3.电气接线 4.本体及其配件安装 5.其他:按设计图纸、技术需求书及施工规范要求综合考虑 6.含地下室暗室增加费、综合考虑超高降效 7.完成本清单项目所需的一切相关工作 | 个 | 2 |  |  |  | 2429.83
5 | 030703023002 | 电动手动双连杆密闭阀门 | 1.名称:电动手动双连杆密闭阀门 2.规格:DMF型D400 3.电气接线 4.本体及其配件安装 5.其他:按设计图纸、技术需求书及施工规范要求综合考虑 6.含地下室暗室增加费、综合考虑超高降效 7.完成本清单项目所需的一切相关工作 | 个 | 10 |  |  |  | 2706.81
6 | 030703023003 | 电动手动双连杆密闭阀门 | 1.名称:电动手动双连杆密闭阀门 2.规格:DMF型D500 3.电气接线 4.本体及其配件安装 5.其他:按设计图纸、技术需求书及施工规范要求综合考虑 6.含地下室暗室增加费、综合考虑超高降效 7.完成本清单项目所需的一切相关工作 | 个 | 6 |  |  |  | 3058.45
本页小计
分部分项工程项目清单计价表
工程名称：人防通风工程 | [6 empty] | 第 3 页 共 4 页
序号 | 项目编码 | 项目名称 | 项目特征描述 | 计量 单位 | 工程量 | 金额（元）
[6 empty] | 综合单价 |  | 合价 | 综合单价最高限价
7 | 030703023004 | 电动手动双连杆密闭阀门 | 1.名称:电动手动双连杆密闭阀门 2.规格:DMF型D600 3.电气接线 4.本体及其配件安装 5.其他:按设计图纸、技术需求书及施工规范要求综合考虑 6.含地下室暗室增加费、综合考虑超高降效 7.完成本清单项目所需的一切相关工作 | 个 | 4 |  |  |  | 4185.89
8 | 030703024002 | 测压装置 | 1.名称:测压装置 2.规格:DN15热镀锌钢管 3.本体及其配件安装 4.其他:按设计图纸、技术需求书及施工规范要求综合考虑 5.含地下室暗室增加费、综合考虑超高降效 6.完成本清单项目所需的一切相关工作 | 个 | 3 |  |  |  | 1367.88
9 | 030703022001 | 自动排气阀门YF-Dg250 | 1.名称及规格：自动排气阀门YF-Dg250 2.电气接线 3.本体及其配件安装 4.其他:按设计图纸、技术需求书及施工规范要求综合考虑 5.含地下室暗室增加费、综合考虑超高降效 6.完成本清单项目所需的一切相关工作 | 个 | 11 |  |  |  | 1203.99
10 | 030703024003 | 放射性监测取样管 DN32热镀锌钢管，设球阀 | 1.名称:放射性监测取样管 2.规格:DN32热镀锌钢管，设球阀 3.本体及其配件安装 4.其他:按设计图纸、技术需求书及施工规范要求综合考虑 5.含地下室暗室增加费、综合考虑超高降效 6.完成本清单项目所需的一切相关工作 | 个 | 3 |  |  |  | 1135.83
本页小计
分部分项工程项目清单计价表
工程名称：人防通风工程 | [6 empty] | 第 4 页 共 4 页
序号 | 项目编码 | 项目名称 | 项目特征描述 | 计量 单位 | 工程量 | 金额（元）
[6 empty] | 综合单价 |  | 合价 | 综合单价最高限价
11 | 030703024004 | 滤尘器压差测量管 DN15热镀锌钢管，设球阀 | 1.名称:滤尘器压差测量管 2.规格:DN15热镀锌钢管，设球阀 3.本体及其配件安装 4.其他:按设计图纸、技术需求书及施工规范要求综合考虑 5.含地下室暗室增加费、综合考虑超高降效 6.完成本清单项目所需的一切相关工作 | 个 | 6 |  |  |  | 1392.33
12 | 030703024005 | 尾气监测取样管 DN15热镀锌钢管，设截止阀 | 1.名称:尾气监测取样管 2.规格:DN15热镀锌钢管，设截止阀 3.本体及其配件安装 4.其他:按设计图纸、技术需求书及施工规范要求综合考虑 5.含地下室暗室增加费、综合考虑超高降效 6.完成本清单项目所需的一切相关工作 | 个 | 3 |  |  |  | 1392.33
13 | 030703024006 | 阻力测量管 D4紫铜管,δ=2mm | 1.名称:阻力测量管 2.规格:D4紫铜管,δ=2mm 3.本体及其配件安装 4.其他:按设计图纸、技术需求书及施工规范要求综合考虑 5.含地下室暗室增加费、综合考虑超高降效 6.完成本清单项目所需的一切相关工作 | 个 | 18 |  |  |  | 1392.33
本页小计
合 计

## E.2.1 分部分项工程项目清单计价表-显示综合单价最高_39
分部分项工程项目清单计价表
工程名称：裙楼—外窗工程 | [6 empty] | 第 1 页 共 4 页
序号 | 项目编码 | 项目名称 | 项目特征描述 | 计量 单位 | 工程量 | 金额（元）
[6 empty] | 综合单价 |  | 合价 | 综合单价最高限价
铝合金窗
1 | 010807001001 | 铝合金平开窗 | 1.窗种类:70系列普通铝合金框平开窗 2.玻璃种类、规格:浅蓝色5mmLow-E+19A++5mm透明玻璃 3.铝合金门及窗框最小壁厚：≥1.8 4.综合考虑亮子、玻璃安装、打胶、五金配件、周边塞缝、油漆、防腐、防雷塞口、填缝等 5.计价包括框扇、玻璃、运输、安装、打胶、油漆、五金配件、周边塞缝、防腐、防雷处理等相关费用 6.完成本清单项目所需的一切相关工作 | m2 | 25.85 |  |  |  | 553.53
2 | 010807001002 | 铝合金固定窗 | 1.窗种类:70系列普通铝合金框固定窗 2.玻璃种类、规格:浅蓝色5mmLow-E+19A++5mm透明玻璃 3.铝合金门及窗框最小壁厚：≥1.8 4.综合考虑亮子、玻璃安装、打胶、五金配件、周边塞缝、油漆、防腐、防雷塞口、填缝等 5.计价包括框扇、玻璃、运输、安装、打胶、油漆、五金配件、周边塞缝、防腐、防雷处理等相关费用 6.完成本清单项目所需的一切相关工作 | m2 | 77.56 |  |  |  | 545.44
本页小计
分部分项工程项目清单计价表
工程名称：裙楼—外窗工程 | [6 empty] | 第 2 页 共 4 页
序号 | 项目编码 | 项目名称 | 项目特征描述 | 计量 单位 | 工程量 | 金额（元）
[6 empty] | 综合单价 |  | 合价 | 综合单价最高限价
3 | 010807003001 | 铝合金防雨百叶 | 1.窗种类:铝合金防雨百叶 2.综合考虑亮子、玻璃安装、打胶、五金配件、周边塞缝、油漆、防腐、防雷塞口、填缝等 3.计价包括框扇、玻璃、运输、安装、打胶、油漆、五金配件、周边塞缝、防腐、防雷处理等相关费用 4.完成本清单项目所需的一切相关工作 | m2 | 30.19 |  |  |  | 236.41
防火窗
4 | 010807002001 | 耐火铝合金平开窗 | 1.窗种类:防火铝合金平开窗 2.玻璃种类、规格:浅蓝色5mmLow-E+19A++5mm透明玻璃 3.铝合金门及窗框最小壁厚：≥1.8 4.耐火完整性≥1h 5.综合考虑亮子、玻璃安装、打胶、五金配件、周边塞缝、油漆、防腐、防雷塞口、填缝等 6.计价包括框扇、玻璃、运输、安装、打胶、油漆、五金配件、周边塞缝、防腐、防雷处理等相关费用 7.完成本清单项目所需的一切相关工作 | m2 | 13.22 |  |  |  | 615.1
本页小计
分部分项工程项目清单计价表
工程名称：裙楼—外窗工程 | [6 empty] | 第 3 页 共 4 页
序号 | 项目编码 | 项目名称 | 项目特征描述 | 计量 单位 | 工程量 | 金额（元）
[6 empty] | 综合单价 |  | 合价 | 综合单价最高限价
5 | 010807002002 | 耐火铝合金固定窗 | 1.窗种类:防火铝合金固定窗 2.玻璃种类、规格:浅蓝色5mmLow-E+19A++5mm透明玻璃 3.铝合金门及窗框最小壁厚：≥1.8 4.耐火完整性≥1h 5.综合考虑亮子、玻璃安装、打胶、五金配件、周边塞缝、油漆、防腐、防雷塞口、填缝等 6.计价包括框扇、玻璃、运输、安装、打胶、油漆、五金配件、周边塞缝、防腐、防雷处理等相关费用 7.完成本清单项目所需的一切相关工作 | m2 | 39.65 |  |  |  | 586.54
铝合金门
6 | 010802001014 | 铝合金推拉门 | 1.窗种类:普通铝合金框推拉门 2.玻璃种类、规格:浅蓝色5mmL0W-E+9空气+5mm透明玻璃 3.铝合金门及窗框最小壁厚：≥2.2 4.计价综合考虑门框（套）、门扇、亮子、玻璃、门锁、拉手、磁吸、闭门器、地弹簧、特殊五金、各种小五金配件、贴脸、盖口条、披水条、油漆、刷防腐油、塞口、填缝、运输等相关费用 5.计价包括框扇、玻璃、运输、安装、打胶、油漆、五金配件、周边塞缝、防腐、防雷处理等相关费用 6.完成本清单项目所需的一切相关工作 | m2 | 24.38 |  |  |  | 612.93
本页小计
分部分项工程项目清单计价表
工程名称：裙楼—外窗工程 | [6 empty] | 第 4 页 共 4 页
序号 | 项目编码 | 项目名称 | 项目特征描述 | 计量 单位 | 工程量 | 金额（元）
[6 empty] | 综合单价 |  | 合价 | 综合单价最高限价
7 | 010802001015 | 铝合金组合门窗 | 1.窗种类:普通铝合金框组合门窗 2.玻璃种类、规格:浅蓝色5mmL0W-E+9空气+5mm透明玻璃 3.铝合金门及窗框最小壁厚：≥2.2 4.计价综合考虑门框（套）、门扇、亮子、玻璃、门锁、拉手、磁吸、闭门器、地弹簧、特殊五金、各种小五金配件、贴脸、盖口条、披水条、油漆、刷防腐油、塞口、填缝、运输等相关费用 5.计价包括框扇、玻璃、运输、安装、打胶、油漆、五金配件、周边塞缝、防腐、防雷处理等相关费用 6.完成本清单项目所需的一切相关工作 | m2 | 394.18 |  |  |  | 569.72
本页小计
合 计

## E.2.1 分部分项工程项目清单计价表-显示综合单价最高_40
分部分项工程项目清单计价表
工程名称：裙楼—外墙饰面工程 | [6 empty] | 第 1 页 共 6 页
序号 | 项目编码 | 项目名称 | 项目特征描述 | 计量 单位 | 工程量 | 金额（元）
[6 empty] | 综合单价 |  | 合价 | 综合单价最高限价
塔楼—幕墙工程
装饰百叶
1 | 010807003002 | 铝合金防雨百叶 | 1.窗种类:铝合金防雨百叶 2.综合考虑亮子、玻璃安装、打胶、五金配件、周边塞缝、油漆、防腐、防雷塞口、填缝等 3.计价包括框扇、玻璃、运输、安装、打胶、油漆、五金配件、周边塞缝、防腐、防雷处理等相关费用 4.完成本清单项目所需的一切相关工作 | m2 | 112.88 |  |  |  | 236.41
金属格栅
2 | 010807005001 | 金属格栅 | 1.种类:铝合金格栅 2.综合考虑油漆、防腐、防雷塞口、填缝等 3.计价包括运输、安装、打胶、油漆、五金配件、周边塞缝、防腐、防雷处理等相关费用 4.完成本清单项目所需的一切相关工作 | m2 | 38.48 |  |  |  | 309.6
雨棚
本页小计
分部分项工程项目清单计价表
工程名称：裙楼—外墙饰面工程 | [6 empty] | 第 2 页 共 6 页
序号 | 项目编码 | 项目名称 | 项目特征描述 | 计量 单位 | 工程量 | 金额（元）
[6 empty] | 综合单价 |  | 合价 | 综合单价最高限价
3 | 011506001001 | 装饰板雨篷 | 1.面层材料:3mm深灰色铝板/蜂窝板雨棚 2.骨架:连接件锚固在热浸镀锌钢骨架上 3.计价综合考虑相同材质的窗、开启器，防火保温隔断、保温棉，骨架规格、中距、连接配件种类及规格，装饰条、防雷装置、防护材料种类等 4.计价包括面层、开启窗、开启器、电动机（电气接线除外）、防火隔断，骨架及骨架饰面（铝合金扣盖等）等制作安装、相关配件，油漆、嵌缝、塞口、清洗、防护等相关费用 5.因设计变更引起的面层种类及厚度、骨架材质发生变化时，按相应的部位和清单调整面层及骨架的价差；除此之外因设计变更引起的一切费用的增减，均含在相应项目的投标报价内，结算时均不作调整 6.完成本清单项目所需的一切相关工作 | m2 | 77.61 |  |  |  | 445.13
塔楼-外墙饰面工程
W2外墙二(无保温涂料外墙)
本页小计
分部分项工程项目清单计价表
工程名称：裙楼—外墙饰面工程 | [6 empty] | 第 3 页 共 6 页
序号 | 项目编码 | 项目名称 | 项目特征描述 | 计量 单位 | 工程量 | 金额（元）
[6 empty] | 综合单价 |  | 合价 | 综合单价最高限价
4 | 011403001016 | 抹灰面油漆 | 1.材料:外墙涂料二道,封固底漆一道 2.刮腻子:分层满刮抗裂外墙腻子2厚,设分格缝 3.外墙从基体表面至饰面层应留分格缝,金属网、找平层、防水层、饰面层均在相同位置留缝,分格缝间距3mx3m,缝宽8~10,嵌填高弹性耐候密封胶。外墙分格缝设置详立面图 4.计价综合考虑遍数、腻子种类；基底类型、防护材料种类 5.计价包括基层、面层、刮腻子、油漆、涂料、裱糊、材料运输等相关费用 6.当油漆、涂料、裱糊种类发生变更时，调整油漆、涂料、裱糊材料价差 7.完成本清单项目所需的一切相关工作 | m2 | 836.55 |  |  |  | 45.68
W3外墙三(干挂石材外墙/铝板幕墙)
本页小计
分部分项工程项目清单计价表
工程名称：裙楼—外墙饰面工程 | [6 empty] | 第 4 页 共 6 页
序号 | 项目编码 | 项目名称 | 项目特征描述 | 计量 单位 | 工程量 | 金额（元）
[6 empty] | 综合单价 |  | 合价 | 综合单价最高限价
5 | 011203001001 | 石材墙、柱面 | 1.面层材料:30厚花岗石，板缝涂注石材硅酮胶一道 2.骨架材料:不锈钢连接件锚固在热浸镀锌钢骨架上，石材外表面离墙≥100 3.计价综合考虑圆、弧、锯齿等不规则墙面、石材的种类、石材面层处理、规格、颜色、干挂样式，开孔、磨边、抛光、开槽、骨架的类型、规格、中距、骨架热镀锌处理、防雷装置等相关费用 4.计价包括石材面层干挂、骨架制作、安装、油漆，石材切角、磨边、开孔、开槽、填缝膏、粘接胶水、不锈钢挂件、防潮、防污、防渗漏、防锈、刷养护液或保护液，石材及骨架的损耗、下脚料等相关费用 5.当石材厚度、种类，骨架材质发生变更时，调整石材及骨架的材料价差 6.完成本清单项目所需的一切相关工作 | m2 | 352.89 |  |  |  | 458.92
W5外墙五(无外保温涂料外墙-铝模)
本页小计
分部分项工程项目清单计价表
工程名称：裙楼—外墙饰面工程 | [6 empty] | 第 5 页 共 6 页
序号 | 项目编码 | 项目名称 | 项目特征描述 | 计量 单位 | 工程量 | 金额（元）
[6 empty] | 综合单价 |  | 合价 | 综合单价最高限价
6 | 011403001017 | 抹灰面油漆 | 1.材料:外墙涂料二道,封固底漆一道 2.刮腻子:分层满刮抗裂外墙腻子2厚,设分格缝 3.外墙从基体表面至饰面层应留分格缝,金属网、找平层、防水层、饰面层均在相同位置留缝,分格缝间距3mx3m,缝宽8~10,嵌填高弹性耐候密封胶。外墙分格缝设置详立面图 4.计价综合考虑遍数、腻子种类；基底类型、防护材料种类 5.计价包括基层、面层、刮腻子、油漆、涂料、裱糊、材料运输等相关费用 6.当油漆、涂料、裱糊种类发生变更时，调整油漆、涂料、裱糊材料价差 7.完成本清单项目所需的一切相关工作 | m2 | 2185.35 |  |  |  | 45.68
W12外墙十二(外墙飘板)
本页小计
分部分项工程项目清单计价表
工程名称：裙楼—外墙饰面工程 | [6 empty] | 第 6 页 共 6 页
序号 | 项目编码 | 项目名称 | 项目特征描述 | 计量 单位 | 工程量 | 金额（元）
[6 empty] | 综合单价 |  | 合价 | 综合单价最高限价
7 | 011403001018 | 抹灰面油漆 | 1.材料:外墙涂料二道,封固底漆一道 2.刮腻子:分层满刮抗裂外墙腻子2厚 3.外墙从基体表面至饰面层应留分格缝,金属网、找平层、防水层、饰面层均在相同位置留缝,分格缝间距3mx3m,缝宽8~10,嵌填高弹性耐候密封胶。外墙分格缝设置详立面图 4.计价综合考虑遍数、腻子种类；基底类型、防护材料种类 5.计价包括基层、面层、刮腻子、油漆、涂料、裱糊、材料运输等相关费用 6.当油漆、涂料、裱糊种类发生变更时，调整油漆、涂料、裱糊材料价差 7.完成本清单项目所需的一切相关工作 | m2 | 155.64 |  |  |  | 28.97
D5天棚五(开敞空间天棚)
8 | 011403001019 | 天棚抹灰面油漆 | 1.外墙无机涂料,一底两面(燃烧性能A级) 2.满刮建筑外墙腻子不少于2遍,打磨平整(共2厚) 3.计价综合考虑遍数、腻子种类、基底类型、防护材料种类 4.计价包括基层、面层、刮腻子、油漆、涂料、裱糊、材料运输等相关费用 5.完成本清单项目所需的一切相关工作 | m2 | 52.95 |  |  |  | 36.07
本页小计
合 计

## E.2.1 分部分项工程项目清单计价表-显示综合单价最高_41
分部分项工程项目清单计价表
工程名称：裙楼—栏杆工程 | [6 empty] | 第 1 页 共 5 页
序号 | 项目编码 | 项目名称 | 项目特征描述 | 计量 单位 | 工程量 | 金额（元）
[6 empty] | 综合单价 |  | 合价 | 综合单价最高限价
裙楼-阳台栏杆工程
1 | 011503001003 | 玻璃栏板（1200高） | 1.栏板高度:1200mm 2.扶手材料种类、规格:6063-T6氟碳喷涂铝合金扶手XC103、6063-T5铝合金扣盖(XC104) 3.立柱:6063-T5氟碳喷涂铝合金立柱XC101、2、6 4.栏杆(板)材料种类、规格:8+1.14PVB+8mm夹胶钢化玻璃 5.做法详见:建筑通用图（十一）JC-Z-20 6.计价综合考虑栏杆（栏板）样式、栏杆规格，栏板平面尺寸、固定配件种类，表面处理（氟碳喷涂），油漆，防护材料种类等 7.计价包括栏杆（栏板）的制作、表面处理、安装、油漆、防护、运输等相关费用 8.完成本清单项目所需的一切相关工作 | m | 10.5 |  |  |  | 512.43
本页小计
分部分项工程项目清单计价表
工程名称：裙楼—栏杆工程 | [6 empty] | 第 2 页 共 5 页
序号 | 项目编码 | 项目名称 | 项目特征描述 | 计量 单位 | 工程量 | 金额（元）
[6 empty] | 综合单价 |  | 合价 | 综合单价最高限价
2 | 011503001004 | 玻璃栏板（800高） | 1.栏板高度:800mm 2.扶手材料种类、规格:6063-T6氟碳喷涂铝合金扶手XC103、6063-T5铝合金扣盖(XC104) 3.立柱:6063-T5氟碳喷涂铝合金立柱XC101、2、6 4.栏杆(板)材料种类、规格:8+1.14PVB+8mm夹胶钢化玻璃 5.做法详见:建筑通用图（十一）JC-Z-20 6.计价综合考虑栏杆（栏板）样式、栏杆规格，栏板平面尺寸、固定配件种类，表面处理（氟碳喷涂），油漆，防护材料种类等 7.计价包括栏杆（栏板）的制作、表面处理、安装、油漆、防护、运输等相关费用 8.完成本清单项目所需的一切相关工作 | m | 5.9 |  |  |  | 423.54
裙楼-飘窗栏杆工程
本页小计
分部分项工程项目清单计价表
工程名称：裙楼—栏杆工程 | [6 empty] | 第 3 页 共 5 页
序号 | 项目编码 | 项目名称 | 项目特征描述 | 计量 单位 | 工程量 | 金额（元）
[6 empty] | 综合单价 |  | 合价 | 综合单价最高限价
3 | 011503001005 | 护窗栏杆（900高） | 1.栏杆高度:900mm 2.扶手材料种类、规格:钢方管30*20*1.0mm 3.栏杆材料种类、规格:立杆钢方管19*19*0.8mm，横杆钢方管30*20*1.0mm 4.做法详见:建筑通用图（十）JC-Z-19 5.计价综合考虑栏杆（栏板）样式、栏杆规格，栏板平面尺寸、固定配件种类，表面处理（粉末喷涂），油漆，防护材料种类等 6.计价包括栏杆（栏板）的制作、表面处理、安装、油漆、防护、运输等相关费用 7.完成本清单项目所需的一切相关工作 | m | 40 |  |  |  | 222.6
4 | 011503001006 | 护窗栏杆（600高） | 1.栏杆高度:900mm 2.扶手材料种类、规格:钢方管30*20*1.0mm 3.栏杆材料种类、规格:立杆钢方管19*19*0.8mm，横杆钢方管30*20*1.0mm 4.做法详见:建筑通用图（十）JC-Z-19 5.计价综合考虑栏杆（栏板）样式、栏杆规格，栏板平面尺寸、固定配件种类，表面处理（粉末喷涂），油漆，防护材料种类等 6.计价包括栏杆（栏板）的制作、表面处理、安装、油漆、防护、运输等相关费用 7.完成本清单项目所需的一切相关工作 | m | 7.75 |  |  |  | 217.13
裙楼-楼梯栏杆及扶手
本页小计
分部分项工程项目清单计价表
工程名称：裙楼—栏杆工程 | [6 empty] | 第 4 页 共 5 页
序号 | 项目编码 | 项目名称 | 项目特征描述 | 计量 单位 | 工程量 | 金额（元）
[6 empty] | 综合单价 |  | 合价 | 综合单价最高限价
5 | 011503001007 | 楼梯栏杆（900高） | 1.栏杆高度:900mm 2.扶手材料种类、规格:钢方管50*30*2.0mm 3.栏杆材料种类、规格:立杆钢方管50*40*3.0mm，横杆钢方管30*30*1.5mm，连接杆件钢方管25*25*1.5mm 4.做法详见:建筑通用图（十）JC-Z-19 5.计价综合考虑栏杆（栏板）样式、栏杆规格，栏板平面尺寸、固定配件种类，表面处理（粉末喷涂），油漆，防护材料种类等 6.计价包括栏杆（栏板）的制作、表面处理、安装、油漆、防护、运输等相关费用 7.完成本清单项目所需的一切相关工作 | m | 142.22 |  |  |  | 276.97
6 | 011503003002 | 靠墙扶手 | 1.扶手:38*2.5钢管+支点25*2钢管 2.固定件:30x3后置/预埋件 3.做法详见:建筑通用图（十）JC-Z-19 4.计价综合考虑靠墙扶手样式、规格，靠墙扶手平面尺寸、固定配件种类，表面处理（粉末喷涂），油漆，防护材料种类等 5.计价包括靠墙扶手的制作、表面处理、安装、油漆、防护、运输等相关费用 6.完成本清单项目所需的一切相关工作 | m | 101.2 |  |  |  | 74.05
裙楼-屋顶栏杆工程
本页小计
分部分项工程项目清单计价表
工程名称：裙楼—栏杆工程 | [6 empty] | 第 5 页 共 5 页
序号 | 项目编码 | 项目名称 | 项目特征描述 | 计量 单位 | 工程量 | 金额（元）
[6 empty] | 综合单价 |  | 合价 | 综合单价最高限价
7 | 011503001008 | 玻璃栏板（2200高） | 1.栏板高度:2200mm 2.扶手材料种类、规格:6063-T6氟碳喷涂铝合金扶手XC103、6063-T5铝合金扣盖(XC104) 3.立柱:6063-T5氟碳喷涂铝合金立柱XC101、2、6 4.栏杆(板)材料种类、规格:8+1.14PVB+8mm夹胶钢化玻璃 5.做法详见:建筑通用图（十一）JC-Z-20 6.计价综合考虑栏杆（栏板）样式、栏杆规格，栏板平面尺寸、固定配件种类，表面处理（氟碳喷涂），油漆，防护材料种类等 7.计价包括栏杆（栏板）的制作、表面处理、安装、油漆、防护、运输等相关费用 8.完成本清单项目所需的一切相关工作 | m | 128.44 |  |  |  | 734.65
本页小计
合 计

## E.2.1 分部分项工程项目清单计价表-显示综合单价最高_42
分部分项工程项目清单计价表
工程名称：1~3#塔楼—外窗工程 | [6 empty] | 第 1 页 共 6 页
序号 | 项目编码 | 项目名称 | 项目特征描述 | 计量 单位 | 工程量 | 金额（元）
[6 empty] | 综合单价 |  | 合价 | 综合单价最高限价
铝合金窗
1 | 010807001003 | 铝合金平开窗 | 1.窗种类:70系列普通铝合金框平开窗 2.玻璃种类、规格:浅蓝色5mmLow-E+19A++5mm透明玻璃 3.铝合金门及窗框最小壁厚：≥1.8 4.综合考虑亮子、玻璃安装、打胶、五金配件、周边塞缝、油漆、防腐、防雷塞口、填缝等 5.计价包括框扇、玻璃、运输、安装、打胶、油漆、五金配件、周边塞缝、防腐、防雷处理等相关费用 6.完成本清单项目所需的一切相关工作，综合考虑超高降效 | m2 | 1236.07 |  |  |  | 553.53
2 | 010807001004 | 铝合金固定窗 | 1.窗种类:70系列普通铝合金框固定窗 2.玻璃种类、规格:浅蓝色5mmLow-E+19A++5mm透明玻璃 3.铝合金门及窗框最小壁厚：≥1.8 4.综合考虑亮子、玻璃安装、打胶、五金配件、周边塞缝、油漆、防腐、防雷塞口、填缝等 5.计价包括框扇、玻璃、运输、安装、打胶、油漆、五金配件、周边塞缝、防腐、防雷处理等相关费用 6.完成本清单项目所需的一切相关工作，综合考虑超高降效 | m2 | 3295.3 |  |  |  | 545.44
本页小计
分部分项工程项目清单计价表
工程名称：1~3#塔楼—外窗工程 | [6 empty] | 第 2 页 共 6 页
序号 | 项目编码 | 项目名称 | 项目特征描述 | 计量 单位 | 工程量 | 金额（元）
[6 empty] | 综合单价 |  | 合价 | 综合单价最高限价
3 | 010807001005 | 铝合金平开窗 | 1.窗种类:70系列隔热铝合金框平开窗 2.玻璃种类、规格:浅蓝色5mmLow-E+19A++5mm透明玻璃 3.铝合金门及窗框最小壁厚：≥1.8 4.综合考虑亮子、玻璃安装、打胶、五金配件、周边塞缝、油漆、防腐、防雷塞口、填缝等 5.计价包括框扇、玻璃、运输、安装、打胶、油漆、五金配件、周边塞缝、防腐、防雷处理等相关费用 6.完成本清单项目所需的一切相关工作，综合考虑超高降效 | m2 | 1929.36 |  |  |  | 615.1
4 | 010807001006 | 铝合金固定窗 | 1.窗种类:70系列隔热铝合金框固定窗 2.玻璃种类、规格:浅蓝色5mmLow-E+19A++5mm透明玻璃 3.铝合金门及窗框最小壁厚：≥1.8 4.综合考虑亮子、玻璃安装、打胶、五金配件、周边塞缝、油漆、防腐、防雷塞口、填缝等 5.计价包括框扇、玻璃、运输、安装、打胶、油漆、五金配件、周边塞缝、防腐、防雷处理等相关费用 6.完成本清单项目所需的一切相关工作，综合考虑超高降效 | m2 | 6998.52 |  |  |  | 586.54
本页小计
分部分项工程项目清单计价表
工程名称：1~3#塔楼—外窗工程 | [6 empty] | 第 3 页 共 6 页
序号 | 项目编码 | 项目名称 | 项目特征描述 | 计量 单位 | 工程量 | 金额（元）
[6 empty] | 综合单价 |  | 合价 | 综合单价最高限价
5 | 010807001007 | 铝合金平开窗 | 1.窗种类:70系列普通铝合金框平开窗 2.玻璃种类、规格:浅蓝色5mmLow-E+9空气++5mm透明玻璃，带内置中空百叶 3.铝合金门及窗框最小壁厚：≥1.8 4.综合考虑亮子、玻璃安装、打胶、五金配件、周边塞缝、油漆、防腐、防雷塞口、填缝等 5.计价包括框扇、玻璃、运输、安装、打胶、油漆、五金配件、周边塞缝、防腐、防雷处理等相关费用 6.完成本清单项目所需的一切相关工作，综合考虑超高降效 | m2 | 81.84 |  |  |  | 587.02
6 | 010807001008 | 铝合金固定窗 | 1.窗种类:70系列普通铝合金框固定窗 2.玻璃种类、规格:浅蓝色5mmLow-E+9空气++5mm透明玻璃，带内置中空百叶 3.铝合金门及窗框最小壁厚：≥1.8 4.综合考虑亮子、玻璃安装、打胶、五金配件、周边塞缝、油漆、防腐、防雷塞口、填缝等 5.计价包括框扇、玻璃、运输、安装、打胶、油漆、五金配件、周边塞缝、防腐、防雷处理等相关费用 6.完成本清单项目所需的一切相关工作，综合考虑超高降效 | m2 | 78.12 |  |  |  | 578.94
本页小计
分部分项工程项目清单计价表
工程名称：1~3#塔楼—外窗工程 | [6 empty] | 第 4 页 共 6 页
序号 | 项目编码 | 项目名称 | 项目特征描述 | 计量 单位 | 工程量 | 金额（元）
[6 empty] | 综合单价 |  | 合价 | 综合单价最高限价
7 | 010807001009 | 铝合金平开窗 | 1.窗种类:70系列隔热铝合金框平开窗 2.玻璃种类、规格:浅蓝色5mmLow-E+9空气++5mm透明玻璃，带内置中空百叶 3.铝合金门及窗框最小壁厚：≥1.8 4.综合考虑亮子、玻璃安装、打胶、五金配件、周边塞缝、油漆、防腐、防雷塞口、填缝等 5.计价包括框扇、玻璃、运输、安装、打胶、油漆、五金配件、周边塞缝、防腐、防雷处理等相关费用 6.完成本清单项目所需的一切相关工作，综合考虑超高降效 | m2 | 491.04 |  |  |  | 648.59
8 | 010807001010 | 铝合金固定窗 | 1.窗种类:70系列隔热铝合金框固定窗 2.玻璃种类、规格:浅蓝色5mmLow-E+9空气++5mm透明玻璃，带内置中空百叶 3.铝合金门及窗框最小壁厚：≥1.8 4.综合考虑亮子、玻璃安装、打胶、五金配件、周边塞缝、油漆、防腐、防雷塞口、填缝等 5.计价包括框扇、玻璃、运输、安装、打胶、油漆、五金配件、周边塞缝、防腐、防雷处理等相关费用 6.完成本清单项目所需的一切相关工作，综合考虑超高降效 | m2 | 269.7 |  |  |  | 620.04
本页小计
分部分项工程项目清单计价表
工程名称：1~3#塔楼—外窗工程 | [6 empty] | 第 5 页 共 6 页
序号 | 项目编码 | 项目名称 | 项目特征描述 | 计量 单位 | 工程量 | 金额（元）
[6 empty] | 综合单价 |  | 合价 | 综合单价最高限价
9 | 010807003003 | 铝合金防雨百叶 | 1.窗种类:铝合金防雨百叶 2.综合考虑亮子、玻璃安装、打胶、五金配件、周边塞缝、油漆、防腐、防雷塞口、填缝等 3.计价包括框扇、玻璃、运输、安装、打胶、油漆、五金配件、周边塞缝、防腐、防雷处理等相关费用 4.完成本清单项目所需的一切相关工作，综合考虑超高降效 | m2 | 32.99 |  |  |  | 236.41
铝合金门
10 | 010802001016 | 铝合金推拉门 | 1.窗种类:普通铝合金框推拉门 2.玻璃种类、规格:浅蓝色5mmL0W-E+9空气+5mm透明玻璃 3.铝合金门及窗框最小壁厚：≥2.2 4.计价综合考虑门框（套）、门扇、亮子、玻璃、门锁、拉手、磁吸、闭门器、地弹簧、特殊五金、各种小五金配件、贴脸、盖口条、披水条、油漆、刷防腐油、塞口、填缝、运输等相关费用 5.计价包括框扇、玻璃、运输、安装、打胶、油漆、五金配件、周边塞缝、防腐、防雷处理等相关费用 6.完成本清单项目所需的一切相关工作，综合考虑超高降效 | m2 | 4360.57 |  |  |  | 612.93
本页小计
分部分项工程项目清单计价表
工程名称：1~3#塔楼—外窗工程 | [6 empty] | 第 6 页 共 6 页
序号 | 项目编码 | 项目名称 | 项目特征描述 | 计量 单位 | 工程量 | 金额（元）
[6 empty] | 综合单价 |  | 合价 | 综合单价最高限价
11 | 010802001017 | 铝合金平开门 | 1.窗种类:普通铝合金框平开门 2.玻璃种类、规格:浅蓝色5mmL0W-E+9空气+5mm透明玻璃 3.铝合金门及窗框最小壁厚：≥2.2 4.计价综合考虑门框（套）、门扇、亮子、玻璃、门锁、拉手、磁吸、闭门器、地弹簧、特殊五金、各种小五金配件、贴脸、盖口条、披水条、油漆、刷防腐油、塞口、填缝、运输等相关费用 5.计价包括框扇、玻璃、运输、安装、打胶、油漆、五金配件、周边塞缝、防腐、防雷处理等相关费用 6.完成本清单项目所需的一切相关工作，综合考虑超高降效 | m2 | 2402.18 |  |  |  | 657.27
金属门
12 | 010802001018 | 金属(塑钢)门 | 1.门种类:塑钢门 平开 2.面层材料:综合考虑 3.门框:综合考虑 4.综合考虑亮子、玻璃安装、门锁、拉手(长度1m以内)、磁吸、闭门器、地弹簧等各种五金配件、油漆、防腐油、塞口、填缝等 5.计价包括成品门、各种五金配件，安装、油漆、刷防腐油、塞口、填缝、防雷、材料运输等相关费用 6.完成本清单项目所需的一切相关工作，综合考虑超高降效 | m2 | 2.64 |  |  |  | 514.9
本页小计
合 计

## E.2.1 分部分项工程项目清单计价表-显示综合单价最高_43
分部分项工程项目清单计价表
工程名称：1~3#塔楼—外墙饰面工程 | [6 empty] | 第 1 页 共 8 页
序号 | 项目编码 | 项目名称 | 项目特征描述 | 计量 单位 | 工程量 | 金额（元）
[6 empty] | 综合单价 |  | 合价 | 综合单价最高限价
塔楼—幕墙工程
装饰百叶
1 | 010807003004 | 铝合金防雨百叶 | 1.窗种类:铝合金防雨百叶 2.综合考虑亮子、玻璃安装、打胶、五金配件、周边塞缝、油漆、防腐、防雷塞口、填缝等 3.计价包括框扇、玻璃、运输、安装、打胶、油漆、五金配件、周边塞缝、防腐、防雷处理等相关费用 4.完成本清单项目所需的一切相关工作，综合考虑超高降效 | m2 | 9594.33 |  |  |  | 236.41
金属格栅
2 | 010807005002 | 金属格栅 | 1.种类:铝合金格栅 2.综合考虑油漆、防腐、防雷塞口、填缝等 3.计价包括运输、安装、打胶、油漆、五金配件、周边塞缝、防腐、防雷处理等相关费用 4.完成本清单项目所需的一切相关工作，综合考虑超高降效 | m2 | 2877.56 |  |  |  | 309.62
塔楼-外墙饰面工程
W2外墙二(无保温涂料外墙)
本页小计
分部分项工程项目清单计价表
工程名称：1~3#塔楼—外墙饰面工程 | [6 empty] | 第 2 页 共 8 页
序号 | 项目编码 | 项目名称 | 项目特征描述 | 计量 单位 | 工程量 | 金额（元）
[6 empty] | 综合单价 |  | 合价 | 综合单价最高限价
3 | 011403001020 | 抹灰面油漆 | 1.材料:外墙涂料二道,封固底漆一道 2.刮腻子:分层满刮抗裂外墙腻子2厚,设分格缝 3.外墙从基体表面至饰面层应留分格缝,金属网、找平层、防水层、饰面层均在相同位置留缝,分格缝间距3mx3m,缝宽8~10,嵌填高弹性耐候密封胶。外墙分格缝设置详立面图 4.计价综合考虑遍数、腻子种类；基底类型、防护材料种类 5.计价包括基层、面层、刮腻子、油漆、涂料、裱糊、材料运输等相关费用 6.当油漆、涂料、裱糊种类发生变更时，调整油漆、涂料、裱糊材料价差 7.完成本清单项目所需的一切相关工作，综合考虑超高降效 | m2 | 12103.96 |  |  |  | 45.68
W3外墙三(干挂石材外墙/铝板幕墙)
本页小计
分部分项工程项目清单计价表
工程名称：1~3#塔楼—外墙饰面工程 | [6 empty] | 第 3 页 共 8 页
序号 | 项目编码 | 项目名称 | 项目特征描述 | 计量 单位 | 工程量 | 金额（元）
[6 empty] | 综合单价 |  | 合价 | 综合单价最高限价
4 | 011203001002 | 石材墙、柱面 | 1.面层材料:30厚花岗石，板缝涂注石材硅酮胶一道 2.骨架材料:不锈钢连接件锚固在热浸镀锌钢骨架上，石材外表面离墙≥100 3.计价综合考虑圆、弧、锯齿等不规则墙面、石材的种类、石材面层处理、规格、颜色、干挂样式，开孔、磨边、抛光、开槽、骨架的类型、规格、中距、骨架热镀锌处理、防雷装置等相关费用 4.计价包括石材面层干挂、骨架制作、安装、油漆，石材切角、磨边、开孔、开槽、填缝膏、粘接胶水、不锈钢挂件、防潮、防污、防渗漏、防锈、刷养护液或保护液，石材及骨架的损耗、下脚料等相关费用 5.当石材厚度、种类，骨架材质发生变更时，调整石材及骨架的材料价差 6.完成本清单项目所需的一切相关工作，综合考虑超高降效 | m2 | 697.42 |  |  |  | 458.92
本页小计
分部分项工程项目清单计价表
工程名称：1~3#塔楼—外墙饰面工程 | [6 empty] | 第 4 页 共 8 页
序号 | 项目编码 | 项目名称 | 项目特征描述 | 计量 单位 | 工程量 | 金额（元）
[6 empty] | 综合单价 |  | 合价 | 综合单价最高限价
5 | 011206003001 | 构件式金属板幕墙 | 1.面层材料:3mm厚铝板 2.骨架材料:不锈钢连接件锚固在热浸镀锌钢骨架上，外表面离墙≥100 3.五金连接件、挂件、预埋件固定、滴水线、排水沟制作、耐候胶密封、收口 4.计价包括运输、安装、打胶、油漆、五金配件、周边塞缝、防腐、防雷处理等相关费用 5.完成本清单项目所需的一切相关工作，综合考虑超高降效 | m2 | 697.42 |  |  |  | 557.69
W5外墙五(无外保温涂料外墙-铝模)
6 | 011403001021 | 抹灰面油漆 | 1.材料:外墙涂料二道,封固底漆一道 2.刮腻子:分层满刮抗裂外墙腻子2厚,设分格缝 3.外墙从基体表面至饰面层应留分格缝,金属网、找平层、防水层、饰面层均在相同位置留缝,分格缝间距3mx3m,缝宽8~10,嵌填高弹性耐候密封胶。外墙分格缝设置详立面图 4.计价综合考虑遍数、腻子种类；基底类型、防护材料种类 5.计价包括基层、面层、刮腻子、油漆、涂料、裱糊、材料运输等相关费用 6.当油漆、涂料、裱糊种类发生变更时，调整油漆、涂料、裱糊材料价差 7.完成本清单项目所需的一切相关工作，综合考虑超高降效 | m2 | 43169.74 |  |  |  | 45.68
本页小计
分部分项工程项目清单计价表
工程名称：1~3#塔楼—外墙饰面工程 | [6 empty] | 第 5 页 共 8 页
序号 | 项目编码 | 项目名称 | 项目特征描述 | 计量 单位 | 工程量 | 金额（元）
[6 empty] | 综合单价 |  | 合价 | 综合单价最高限价
W6外墙六(全剪涂料外墙-有防水-铝模)
7 | 011403001022 | 抹灰面油漆 | 1.材料:外墙涂料(一底两面),按设计要求设分格缝,缝内嵌填柔性防水密封膏 2.刮腻子:刮外墙腻子不小于两道,分层打磨平整,腻子选型与涂料工艺相匹配 3.外墙从基体表面至饰面层应留分格缝,金属网、找平层、防水层、饰面层均在相同位置留缝,分格缝间距3mx3m,缝宽8~10,嵌填高弹性耐候密封胶。外墙分格缝设置详立面图 4.计价综合考虑遍数、腻子种类；基底类型、防护材料种类 5.计价包括基层、面层、刮腻子、油漆、涂料、裱糊、材料运输等相关费用 6.当油漆、涂料、裱糊种类发生变更时，调整油漆、涂料、裱糊材料价差 7.完成本清单项目所需的一切相关工作，综合考虑超高降效 | m2 | 25137.66 |  |  |  | 45.68
W10外墙十(飘窗顶板-铝模)
本页小计
分部分项工程项目清单计价表
工程名称：1~3#塔楼—外墙饰面工程 | [6 empty] | 第 6 页 共 8 页
序号 | 项目编码 | 项目名称 | 项目特征描述 | 计量 单位 | 工程量 | 金额（元）
[6 empty] | 综合单价 |  | 合价 | 综合单价最高限价
8 | 011403001023 | 抹灰面油漆 | 1.材料:外墙涂料二道,封固底漆一道 2.刮腻子:分层满刮抗裂外墙腻子2厚 3.外墙从基体表面至饰面层应留分格缝,金属网、找平层、防水层、饰面层均在相同位置留缝,分格缝间距3mx3m,缝宽8~10,嵌填高弹性耐候密封胶。外墙分格缝设置详立面图 4.计价综合考虑遍数、腻子种类；基底类型、防护材料种类 5.计价包括基层、面层、刮腻子、油漆、涂料、裱糊、材料运输等相关费用 6.当油漆、涂料、裱糊种类发生变更时，调整油漆、涂料、裱糊材料价差 7.完成本清单项目所需的一切相关工作，综合考虑超高降效 | m2 | 5551.81 |  |  |  | 28.97
W12外墙十二(外墙飘板)
本页小计
分部分项工程项目清单计价表
工程名称：1~3#塔楼—外墙饰面工程 | [6 empty] | 第 7 页 共 8 页
序号 | 项目编码 | 项目名称 | 项目特征描述 | 计量 单位 | 工程量 | 金额（元）
[6 empty] | 综合单价 |  | 合价 | 综合单价最高限价
9 | 011403001024 | 抹灰面油漆 | 1.材料:外墙涂料二道,封固底漆一道 2.刮腻子:分层满刮抗裂外墙腻子2厚 3.外墙从基体表面至饰面层应留分格缝,金属网、找平层、防水层、饰面层均在相同位置留缝,分格缝间距3mx3m,缝宽8~10,嵌填高弹性耐候密封胶。外墙分格缝设置详立面图 4.计价综合考虑遍数、腻子种类；基底类型、防护材料种类 5.计价包括基层、面层、刮腻子、油漆、涂料、裱糊、材料运输等相关费用 6.当油漆、涂料、裱糊种类发生变更时，调整油漆、涂料、裱糊材料价差 7.完成本清单项目所需的一切相关工作，综合考虑超高降效 | m2 | 2919.68 |  |  |  | 28.97
W13外墙十三(外墙雨棚)
本页小计
分部分项工程项目清单计价表
工程名称：1~3#塔楼—外墙饰面工程 | [6 empty] | 第 8 页 共 8 页
序号 | 项目编码 | 项目名称 | 项目特征描述 | 计量 单位 | 工程量 | 金额（元）
[6 empty] | 综合单价 |  | 合价 | 综合单价最高限价
10 | 011403001025 | 抹灰面油漆 | 1.材料:外墙涂料二道,封固底漆一道 2.刮腻子:分层满刮抗裂外墙腻子2厚 3.外墙从基体表面至饰面层应留分格缝,金属网、找平层、防水层、饰面层均在相同位置留缝,分格缝间距3mx3m,缝宽8~10,嵌填高弹性耐候密封胶。外墙分格缝设置详立面图 4.计价综合考虑遍数、腻子种类；基底类型、防护材料种类 5.计价包括基层、面层、刮腻子、油漆、涂料、裱糊、材料运输等相关费用 6.当油漆、涂料、裱糊种类发生变更时，调整油漆、涂料、裱糊材料价差 7.完成本清单项目所需的一切相关工作，综合考虑超高降效 | m2 | 28.87 |  |  |  | 28.97
D5天棚五(开敞空间天棚)
11 | 011403001026 | 天棚抹灰面油漆 | 1.外墙无机涂料,一底两面(燃烧性能A级) 2.满刮建筑外墙腻子不少于2遍,打磨平整(共2厚) 3.计价综合考虑遍数、腻子种类、基底类型、防护材料种类 4.计价包括基层、面层、刮腻子、油漆、涂料、裱糊、材料运输等相关费用 5.完成本清单项目所需的一切相关工作，综合考虑超高降效 | m2 | 10329.5 |  |  |  | 36.07
本页小计
合 计

## E.2.1 分部分项工程项目清单计价表-显示综合单价最高_44
分部分项工程项目清单计价表
工程名称：1~3#塔楼—栏杆工程 | [6 empty] | 第 1 页 共 5 页
序号 | 项目编码 | 项目名称 | 项目特征描述 | 计量 单位 | 工程量 | 金额（元）
[6 empty] | 综合单价 |  | 合价 | 综合单价最高限价
塔楼-阳台栏杆工程
1 | 011503001009 | 玻璃栏板（1200高） | 1.栏板高度:1200mm 2.扶手材料种类、规格:6063-T6氟碳喷涂铝合金扶手XC103、6063-T5铝合金扣盖(XC104) 3.立柱:6063-T5氟碳喷涂铝合金立柱XC101、2、6 4.栏杆(板)材料种类、规格:8+1.14PVB+8mm夹胶钢化玻璃 5.做法详见:建筑通用图（十一）JC-Z-20 6.计价综合考虑栏杆（栏板）样式、栏杆规格，栏板平面尺寸、固定配件种类，表面处理（氟碳喷涂），油漆，防护材料种类等 7.计价包括栏杆（栏板）的制作、表面处理、安装、油漆、防护、运输等相关费用 8.完成本清单项目所需的一切相关工作，综合考虑超高降效 | m | 2077.57 |  |  |  | 512.43
本页小计
分部分项工程项目清单计价表
工程名称：1~3#塔楼—栏杆工程 | [6 empty] | 第 2 页 共 5 页
序号 | 项目编码 | 项目名称 | 项目特征描述 | 计量 单位 | 工程量 | 金额（元）
[6 empty] | 综合单价 |  | 合价 | 综合单价最高限价
2 | 011503001010 | 玻璃栏板（800高） | 1.栏板高度:800mm 2.扶手材料种类、规格:6063-T6氟碳喷涂铝合金扶手XC103、6063-T5铝合金扣盖(XC104) 3.立柱:6063-T5氟碳喷涂铝合金立柱XC101、2、6 4.栏杆(板)材料种类、规格:8+1.14PVB+8mm夹胶钢化玻璃 5.做法详见:建筑通用图（十一）JC-Z-20 6.计价综合考虑栏杆（栏板）样式、栏杆规格，栏板平面尺寸、固定配件种类，表面处理（氟碳喷涂），油漆，防护材料种类等 7.计价包括栏杆（栏板）的制作、表面处理、安装、油漆、防护、运输等相关费用 8.完成本清单项目所需的一切相关工作，综合考虑超高降效 | m | 828.7 |  |  |  | 423.54
塔楼-飘窗栏杆工程
本页小计
分部分项工程项目清单计价表
工程名称：1~3#塔楼—栏杆工程 | [6 empty] | 第 3 页 共 5 页
序号 | 项目编码 | 项目名称 | 项目特征描述 | 计量 单位 | 工程量 | 金额（元）
[6 empty] | 综合单价 |  | 合价 | 综合单价最高限价
3 | 011503001011 | 护窗栏杆（900高） | 1.栏杆高度:900mm 2.扶手材料种类、规格:钢方管30*20*1.0mm 3.栏杆材料种类、规格:立杆钢方管19*19*0.8mm，横杆钢方管30*20*1.0mm 4.做法详见:建筑通用图（十）JC-Z-19 5.计价综合考虑栏杆（栏板）样式、栏杆规格，栏板平面尺寸、固定配件种类，表面处理（粉末喷涂），油漆，防护材料种类等 6.计价包括栏杆（栏板）的制作、表面处理、安装、油漆、防护、运输等相关费用 7.完成本清单项目所需的一切相关工作，综合考虑超高降效 | m | 5645.35 |  |  |  | 222.6
4 | 011503001012 | 护窗栏杆（600高） | 1.栏杆高度:900mm 2.扶手材料种类、规格:钢方管30*20*1.0mm 3.栏杆材料种类、规格:立杆钢方管19*19*0.8mm，横杆钢方管30*20*1.0mm 4.做法详见:建筑通用图（十）JC-Z-19 5.计价综合考虑栏杆（栏板）样式、栏杆规格，栏板平面尺寸、固定配件种类，表面处理（粉末喷涂），油漆，防护材料种类等 6.计价包括栏杆（栏板）的制作、表面处理、安装、油漆、防护、运输等相关费用 7.完成本清单项目所需的一切相关工作，综合考虑超高降效 | m | 2110.82 |  |  |  | 217.13
塔楼-楼梯栏杆及扶手
本页小计
分部分项工程项目清单计价表
工程名称：1~3#塔楼—栏杆工程 | [6 empty] | 第 4 页 共 5 页
序号 | 项目编码 | 项目名称 | 项目特征描述 | 计量 单位 | 工程量 | 金额（元）
[6 empty] | 综合单价 |  | 合价 | 综合单价最高限价
5 | 011503003003 | 靠墙扶手 | 1.扶手:38*2.5钢管+支点25*2钢管 2.固定件:30x3后置/预埋件 3.做法详见:建筑通用图（十）JC-Z-19 4.计价综合考虑靠墙扶手样式、规格，靠墙扶手平面尺寸、固定配件种类，表面处理（粉末喷涂），油漆，防护材料种类等 5.计价包括靠墙扶手的制作、表面处理、安装、油漆、防护、运输等相关费用 6.完成本清单项目所需的一切相关工作，综合考虑超高降效 | m | 1073.36 |  |  |  | 74.05
塔楼-屋顶栏杆工程
本页小计
分部分项工程项目清单计价表
工程名称：1~3#塔楼—栏杆工程 | [6 empty] | 第 5 页 共 5 页
序号 | 项目编码 | 项目名称 | 项目特征描述 | 计量 单位 | 工程量 | 金额（元）
[6 empty] | 综合单价 |  | 合价 | 综合单价最高限价
6 | 011503001013 | 玻璃栏板（2200高） | 1.栏板高度:2200mm 2.扶手材料种类、规格:6063-T6氟碳喷涂铝合金扶手XC103、6063-T5铝合金扣盖(XC104) 3.立柱:6063-T5氟碳喷涂铝合金立柱XC101、2、6 4.栏杆(板)材料种类、规格:8+1.14PVB+8mm夹胶钢化玻璃 5.做法详见:建筑通用图（十一）JC-Z-20 6.计价综合考虑栏杆（栏板）样式、栏杆规格，栏板平面尺寸、固定配件种类，表面处理（氟碳喷涂），油漆，防护材料种类等 7.计价包括栏杆（栏板）的制作、表面处理、安装、油漆、防护、运输等相关费用 8.完成本清单项目所需的一切相关工作，综合考虑超高降效 | m | 16.86 |  |  |  | 734.65
本页小计
合 计

## E.2.1 分部分项工程项目清单计价表-显示综合单价最高_45
分部分项工程项目清单计价表
工程名称：4#塔楼—外窗工程 | [6 empty] | 第 1 页 共 6 页
序号 | 项目编码 | 项目名称 | 项目特征描述 | 计量 单位 | 工程量 | 金额（元）
[6 empty] | 综合单价 |  | 合价 | 综合单价最高限价
铝合金窗
1 | 010807001011 | 铝合金平开窗 | 1.窗种类:70系列普通铝合金框平开窗 2.玻璃种类、规格:浅蓝色5mmLow-E+19A++5mm透明玻璃 3.铝合金门及窗框最小壁厚：≥1.8 4.综合考虑亮子、玻璃安装、打胶、五金配件、周边塞缝、油漆、防腐、防雷塞口、填缝等 5.计价包括框扇、玻璃、运输、安装、打胶、油漆、五金配件、周边塞缝、防腐、防雷处理等相关费用 6.完成本清单项目所需的一切相关工作，综合考虑超高降效 | m2 | 93.14 |  |  |  | 553.53
2 | 010807001012 | 铝合金固定窗 | 1.窗种类:70系列普通铝合金框固定窗 2.玻璃种类、规格:浅蓝色5mmLow-E+19A++5mm透明玻璃 3.铝合金门及窗框最小壁厚：≥1.8 4.综合考虑亮子、玻璃安装、打胶、五金配件、周边塞缝、油漆、防腐、防雷塞口、填缝等 5.计价包括框扇、玻璃、运输、安装、打胶、油漆、五金配件、周边塞缝、防腐、防雷处理等相关费用 6.完成本清单项目所需的一切相关工作，综合考虑超高降效 | m2 | 279.42 |  |  |  | 545.44
本页小计
分部分项工程项目清单计价表
工程名称：4#塔楼—外窗工程 | [6 empty] | 第 2 页 共 6 页
序号 | 项目编码 | 项目名称 | 项目特征描述 | 计量 单位 | 工程量 | 金额（元）
[6 empty] | 综合单价 |  | 合价 | 综合单价最高限价
3 | 010807001013 | 铝合金平开窗 | 1.窗种类:70系列隔热铝合金框平开窗 2.玻璃种类、规格:浅蓝色5mmLow-E+19A++5mm透明玻璃 3.铝合金门及窗框最小壁厚：≥1.8 4.综合考虑亮子、玻璃安装、打胶、五金配件、周边塞缝、油漆、防腐、防雷塞口、填缝等 5.计价包括框扇、玻璃、运输、安装、打胶、油漆、五金配件、周边塞缝、防腐、防雷处理等相关费用 6.完成本清单项目所需的一切相关工作，综合考虑超高降效 | m2 | 296.5 |  |  |  | 615.1
4 | 010807001014 | 铝合金固定窗 | 1.窗种类:70系列隔热铝合金框固定窗 2.玻璃种类、规格:浅蓝色5mmLow-E+19A++5mm透明玻璃 3.铝合金门及窗框最小壁厚：≥1.8 4.综合考虑亮子、玻璃安装、打胶、五金配件、周边塞缝、油漆、防腐、防雷塞口、填缝等 5.计价包括框扇、玻璃、运输、安装、打胶、油漆、五金配件、周边塞缝、防腐、防雷处理等相关费用 6.完成本清单项目所需的一切相关工作，综合考虑超高降效 | m2 | 889.49 |  |  |  | 586.54
本页小计
分部分项工程项目清单计价表
工程名称：4#塔楼—外窗工程 | [6 empty] | 第 3 页 共 6 页
序号 | 项目编码 | 项目名称 | 项目特征描述 | 计量 单位 | 工程量 | 金额（元）
[6 empty] | 综合单价 |  | 合价 | 综合单价最高限价
5 | 010807001015 | 铝合金平开窗 | 1.窗种类:70系列隔热铝合金框平开窗 2.玻璃种类、规格:浅蓝色5mmLow-E+9空气++5mm透明玻璃，带内置中空百叶 3.铝合金门及窗框最小壁厚：≥1.8 4.综合考虑亮子、玻璃安装、打胶、五金配件、周边塞缝、油漆、防腐、防雷塞口、填缝等 5.计价包括框扇、玻璃、运输、安装、打胶、油漆、五金配件、周边塞缝、防腐、防雷处理等相关费用 6.完成本清单项目所需的一切相关工作，综合考虑超高降效 | m2 | 586.46 |  |  |  | 648.59
6 | 010807001016 | 铝合金固定窗 | 1.窗种类:70系列隔热铝合金框固定窗 2.玻璃种类、规格:浅蓝色5mmLow-E+9空气++5mm透明玻璃，带内置中空百叶 3.铝合金门及窗框最小壁厚：≥1.8 4.综合考虑亮子、玻璃安装、打胶、五金配件、周边塞缝、油漆、防腐、防雷塞口、填缝等 5.计价包括框扇、玻璃、运输、安装、打胶、油漆、五金配件、周边塞缝、防腐、防雷处理等相关费用 6.完成本清单项目所需的一切相关工作，综合考虑超高降效 | m2 | 1759.37 |  |  |  | 620.04
本页小计
分部分项工程项目清单计价表
工程名称：4#塔楼—外窗工程 | [6 empty] | 第 4 页 共 6 页
序号 | 项目编码 | 项目名称 | 项目特征描述 | 计量 单位 | 工程量 | 金额（元）
[6 empty] | 综合单价 |  | 合价 | 综合单价最高限价
7 | 010807003005 | 铝合金防雨百叶 | 1.窗种类:铝合金防雨百叶 2.综合考虑亮子、玻璃安装、打胶、五金配件、周边塞缝、油漆、防腐、防雷塞口、填缝等 3.计价包括框扇、玻璃、运输、安装、打胶、油漆、五金配件、周边塞缝、防腐、防雷处理等相关费用 4.完成本清单项目所需的一切相关工作，综合考虑超高降效 | m2 | 33.94 |  |  |  | 236.41
铝合金门
8 | 010802001019 | 铝合金推拉门 | 1.窗种类:普通铝合金框推拉门 2.玻璃种类、规格:浅蓝色5mmL0W-E+9空气+5mm透明玻璃 3.铝合金门及窗框最小壁厚：≥2.2 4.计价综合考虑门框（套）、门扇、亮子、玻璃、门锁、拉手、磁吸、闭门器、地弹簧、特殊五金、各种小五金配件、贴脸、盖口条、披水条、油漆、刷防腐油、塞口、填缝、运输等相关费用 5.计价包括框扇、玻璃、运输、安装、打胶、油漆、五金配件、周边塞缝、防腐、防雷处理等相关费用 6.完成本清单项目所需的一切相关工作，综合考虑超高降效 | m2 | 920.92 |  |  |  | 612.93
本页小计
分部分项工程项目清单计价表
工程名称：4#塔楼—外窗工程 | [6 empty] | 第 5 页 共 6 页
序号 | 项目编码 | 项目名称 | 项目特征描述 | 计量 单位 | 工程量 | 金额（元）
[6 empty] | 综合单价 |  | 合价 | 综合单价最高限价
9 | 010802001020 | 铝合金平开门 | 1.窗种类:普通铝合金框平开门 2.玻璃种类、规格:浅蓝色5mmL0W-E+9空气+5mm透明玻璃 3.铝合金门及窗框最小壁厚：≥2.2 4.计价综合考虑门框（套）、门扇、亮子、玻璃、门锁、拉手、磁吸、闭门器、地弹簧、特殊五金、各种小五金配件、贴脸、盖口条、披水条、油漆、刷防腐油、塞口、填缝、运输等相关费用 5.计价包括框扇、玻璃、运输、安装、打胶、油漆、五金配件、周边塞缝、防腐、防雷处理等相关费用 6.完成本清单项目所需的一切相关工作，综合考虑超高降效 | m2 | 936.76 |  |  |  | 657.27
本页小计
分部分项工程项目清单计价表
工程名称：4#塔楼—外窗工程 | [6 empty] | 第 6 页 共 6 页
序号 | 项目编码 | 项目名称 | 项目特征描述 | 计量 单位 | 工程量 | 金额（元）
[6 empty] | 综合单价 |  | 合价 | 综合单价最高限价
10 | 010802001021 | 铝合金组合门窗 | 1.窗种类:普通铝合金框组合门窗 2.玻璃种类、规格:浅蓝色5mmL0W-E+9空气+5mm透明玻璃 3.铝合金门及窗框最小壁厚：≥2.2 4.计价综合考虑门框（套）、门扇、亮子、玻璃、门锁、拉手、磁吸、闭门器、地弹簧、特殊五金、各种小五金配件、贴脸、盖口条、披水条、油漆、刷防腐油、塞口、填缝、运输等相关费用 5.计价包括框扇、玻璃、运输、安装、打胶、油漆、五金配件、周边塞缝、防腐、防雷处理等相关费用 6.完成本清单项目所需的一切相关工作，综合考虑超高降效 | m2 | 622.83 |  |  |  | 569.72
本页小计
合 计

## E.2.1 分部分项工程项目清单计价表-显示综合单价最高_46
分部分项工程项目清单计价表
工程名称：4#塔楼—外墙饰面工程 | [6 empty] | 第 1 页 共 8 页
序号 | 项目编码 | 项目名称 | 项目特征描述 | 计量 单位 | 工程量 | 金额（元）
[6 empty] | 综合单价 |  | 合价 | 综合单价最高限价
塔楼—幕墙工程
装饰百叶
1 | 010807003006 | 铝合金防雨百叶 | 1.窗种类:铝合金防雨百叶 2.综合考虑亮子、玻璃安装、打胶、五金配件、周边塞缝、油漆、防腐、防雷塞口、填缝等 3.计价包括框扇、玻璃、运输、安装、打胶、油漆、五金配件、周边塞缝、防腐、防雷处理等相关费用 4.完成本清单项目所需的一切相关工作，综合考虑超高降效 | m2 | 1021.55 |  |  |  | 236.41
金属格栅
2 | 010807005003 | 金属格栅 | 1.种类:铝合金格栅 2.综合考虑油漆、防腐、防雷塞口、填缝等 3.计价包括运输、安装、打胶、油漆、五金配件、周边塞缝、防腐、防雷处理等相关费用 4.完成本清单项目所需的一切相关工作，综合考虑超高降效 | m2 | 683.82 |  |  |  | 309.62
塔楼-外墙饰面工程
W2外墙二(无保温涂料外墙)
本页小计
分部分项工程项目清单计价表
工程名称：4#塔楼—外墙饰面工程 | [6 empty] | 第 2 页 共 8 页
序号 | 项目编码 | 项目名称 | 项目特征描述 | 计量 单位 | 工程量 | 金额（元）
[6 empty] | 综合单价 |  | 合价 | 综合单价最高限价
3 | 011403001027 | 抹灰面油漆 | 1.材料:外墙涂料二道,封固底漆一道 2.刮腻子:分层满刮抗裂外墙腻子2厚,设分格缝 3.外墙从基体表面至饰面层应留分格缝,金属网、找平层、防水层、饰面层均在相同位置留缝,分格缝间距3mx3m,缝宽8~10,嵌填高弹性耐候密封胶。外墙分格缝设置详立面图 4.计价综合考虑遍数、腻子种类；基底类型、防护材料种类 5.计价包括基层、面层、刮腻子、油漆、涂料、裱糊、材料运输等相关费用 6.当油漆、涂料、裱糊种类发生变更时，调整油漆、涂料、裱糊材料价差 7.完成本清单项目所需的一切相关工作，综合考虑超高降效 | m2 | 2033.49 |  |  |  | 45.68
W3外墙三(干挂石材外墙/铝板幕墙)
本页小计
分部分项工程项目清单计价表
工程名称：4#塔楼—外墙饰面工程 | [6 empty] | 第 3 页 共 8 页
序号 | 项目编码 | 项目名称 | 项目特征描述 | 计量 单位 | 工程量 | 金额（元）
[6 empty] | 综合单价 |  | 合价 | 综合单价最高限价
4 | 011203001003 | 石材墙、柱面 | 1.面层材料:30厚花岗石，板缝涂注石材硅酮胶一道 2.骨架材料:不锈钢连接件锚固在热浸镀锌钢骨架上，石材外表面离墙≥100 3.计价综合考虑圆、弧、锯齿等不规则墙面、石材的种类、石材面层处理、规格、颜色、干挂样式，开孔、磨边、抛光、开槽、骨架的类型、规格、中距、骨架热镀锌处理、防雷装置等相关费用 4.计价包括石材面层干挂、骨架制作、安装、油漆，石材切角、磨边、开孔、开槽、填缝膏、粘接胶水、不锈钢挂件、防潮、防污、防渗漏、防锈、刷养护液或保护液，石材及骨架的损耗、下脚料等相关费用 5.当石材厚度、种类，骨架材质发生变更时，调整石材及骨架的材料价差 6.完成本清单项目所需的一切相关工作，综合考虑超高降效 | m2 | 17.58 |  |  |  | 458.92
本页小计
分部分项工程项目清单计价表
工程名称：4#塔楼—外墙饰面工程 | [6 empty] | 第 4 页 共 8 页
序号 | 项目编码 | 项目名称 | 项目特征描述 | 计量 单位 | 工程量 | 金额（元）
[6 empty] | 综合单价 |  | 合价 | 综合单价最高限价
5 | 011206003002 | 构件式金属板幕墙 | 1.面层材料:3mm厚铝板 2.骨架材料:不锈钢连接件锚固在热浸镀锌钢骨架上，外表面离墙≥100 3.五金连接件、挂件、预埋件固定、滴水线、排水沟制作、耐候胶密封、收口 4.计价包括运输、安装、打胶、油漆、五金配件、周边塞缝、防腐、防雷处理等相关费用 5.完成本清单项目所需的一切相关工作，综合考虑超高降效 | m2 | 17.58 |  |  |  | 557.69
W5外墙五(无外保温涂料外墙-铝模)
6 | 011403001028 | 抹灰面油漆 | 1.材料:外墙涂料二道,封固底漆一道 2.刮腻子:分层满刮抗裂外墙腻子2厚,设分格缝 3.外墙从基体表面至饰面层应留分格缝,金属网、找平层、防水层、饰面层均在相同位置留缝,分格缝间距3mx3m,缝宽8~10,嵌填高弹性耐候密封胶。外墙分格缝设置详立面图 4.计价综合考虑遍数、腻子种类；基底类型、防护材料种类 5.计价包括基层、面层、刮腻子、油漆、涂料、裱糊、材料运输等相关费用 6.当油漆、涂料、裱糊种类发生变更时，调整油漆、涂料、裱糊材料价差 7.完成本清单项目所需的一切相关工作，综合考虑超高降效 | m2 | 21566.66 |  |  |  | 45.68
本页小计
分部分项工程项目清单计价表
工程名称：4#塔楼—外墙饰面工程 | [6 empty] | 第 5 页 共 8 页
序号 | 项目编码 | 项目名称 | 项目特征描述 | 计量 单位 | 工程量 | 金额（元）
[6 empty] | 综合单价 |  | 合价 | 综合单价最高限价
W6外墙六(全剪涂料外墙-有防水-铝模)
7 | 011403001029 | 抹灰面油漆 | 1.材料:外墙涂料(一底两面),按设计要求设分格缝,缝内嵌填柔性防水密封膏 2.刮腻子:刮外墙腻子不小于两道,分层打磨平整,腻子选型与涂料工艺相匹配 3.外墙从基体表面至饰面层应留分格缝,金属网、找平层、防水层、饰面层均在相同位置留缝,分格缝间距3mx3m,缝宽8~10,嵌填高弹性耐候密封胶。外墙分格缝设置详立面图 4.计价综合考虑遍数、腻子种类；基底类型、防护材料种类 5.计价包括基层、面层、刮腻子、油漆、涂料、裱糊、材料运输等相关费用 6.当油漆、涂料、裱糊种类发生变更时，调整油漆、涂料、裱糊材料价差 7.完成本清单项目所需的一切相关工作，综合考虑超高降效 | m2 | 3065.9 |  |  |  | 45.68
W10外墙十(飘窗顶板-铝模)
本页小计
分部分项工程项目清单计价表
工程名称：4#塔楼—外墙饰面工程 | [6 empty] | 第 6 页 共 8 页
序号 | 项目编码 | 项目名称 | 项目特征描述 | 计量 单位 | 工程量 | 金额（元）
[6 empty] | 综合单价 |  | 合价 | 综合单价最高限价
8 | 011403001030 | 抹灰面油漆 | 1.材料:外墙涂料二道,封固底漆一道 2.刮腻子:分层满刮抗裂外墙腻子2厚 3.外墙从基体表面至饰面层应留分格缝,金属网、找平层、防水层、饰面层均在相同位置留缝,分格缝间距3mx3m,缝宽8~10,嵌填高弹性耐候密封胶。外墙分格缝设置详立面图 4.计价综合考虑遍数、腻子种类；基底类型、防护材料种类 5.计价包括基层、面层、刮腻子、油漆、涂料、裱糊、材料运输等相关费用 6.当油漆、涂料、裱糊种类发生变更时，调整油漆、涂料、裱糊材料价差 7.完成本清单项目所需的一切相关工作，综合考虑超高降效 | m2 | 1750.53 |  |  |  | 28.97
W12外墙十二(外墙飘板)
本页小计
分部分项工程项目清单计价表
工程名称：4#塔楼—外墙饰面工程 | [6 empty] | 第 7 页 共 8 页
序号 | 项目编码 | 项目名称 | 项目特征描述 | 计量 单位 | 工程量 | 金额（元）
[6 empty] | 综合单价 |  | 合价 | 综合单价最高限价
9 | 011403001031 | 抹灰面油漆 | 1.材料:外墙涂料二道,封固底漆一道 2.刮腻子:分层满刮抗裂外墙腻子2厚 3.外墙从基体表面至饰面层应留分格缝,金属网、找平层、防水层、饰面层均在相同位置留缝,分格缝间距3mx3m,缝宽8~10,嵌填高弹性耐候密封胶。外墙分格缝设置详立面图 4.计价综合考虑遍数、腻子种类；基底类型、防护材料种类 5.计价包括基层、面层、刮腻子、油漆、涂料、裱糊、材料运输等相关费用 6.当油漆、涂料、裱糊种类发生变更时，调整油漆、涂料、裱糊材料价差 7.完成本清单项目所需的一切相关工作，综合考虑超高降效 | m2 | 831.58 |  |  |  | 28.97
W13外墙十三(外墙雨棚)
本页小计
分部分项工程项目清单计价表
工程名称：4#塔楼—外墙饰面工程 | [6 empty] | 第 8 页 共 8 页
序号 | 项目编码 | 项目名称 | 项目特征描述 | 计量 单位 | 工程量 | 金额（元）
[6 empty] | 综合单价 |  | 合价 | 综合单价最高限价
10 | 011403001032 | 抹灰面油漆 | 1.材料:外墙涂料二道,封固底漆一道 2.刮腻子:分层满刮抗裂外墙腻子2厚 3.外墙从基体表面至饰面层应留分格缝,金属网、找平层、防水层、饰面层均在相同位置留缝,分格缝间距3mx3m,缝宽8~10,嵌填高弹性耐候密封胶。外墙分格缝设置详立面图 4.计价综合考虑遍数、腻子种类；基底类型、防护材料种类 5.计价包括基层、面层、刮腻子、油漆、涂料、裱糊、材料运输等相关费用 6.当油漆、涂料、裱糊种类发生变更时，调整油漆、涂料、裱糊材料价差 7.完成本清单项目所需的一切相关工作，综合考虑超高降效 | m2 | 35.75 |  |  |  | 28.97
D5天棚五(开敞空间天棚)
11 | 011403001033 | 天棚抹灰面油漆 | 1.外墙无机涂料,一底两面(燃烧性能A级) 2.满刮建筑外墙腻子不少于2遍,打磨平整(共2厚) 3.计价综合考虑遍数、腻子种类、基底类型、防护材料种类 4.计价包括基层、面层、刮腻子、油漆、涂料、裱糊、材料运输等相关费用 5.完成本清单项目所需的一切相关工作，综合考虑超高降效 | m2 | 3042.75 |  |  |  | 36.07
本页小计
合 计

## E.2.1 分部分项工程项目清单计价表-显示综合单价最高_47
分部分项工程项目清单计价表
工程名称：4#塔楼—栏杆工程 | [6 empty] | 第 1 页 共 5 页
序号 | 项目编码 | 项目名称 | 项目特征描述 | 计量 单位 | 工程量 | 金额（元）
[6 empty] | 综合单价 |  | 合价 | 综合单价最高限价
塔楼-阳台栏杆工程
1 | 011503001014 | 玻璃栏板（1200高） | 1.栏板高度:1200mm 2.扶手材料种类、规格:6063-T6氟碳喷涂铝合金扶手XC103、6063-T5铝合金扣盖(XC104) 3.立柱:6063-T5氟碳喷涂铝合金立柱XC101、2、6 4.栏杆(板)材料种类、规格:8+1.14PVB+8mm夹胶钢化玻璃 5.做法详见:建筑通用图（十一）JC-Z-20 6.计价综合考虑栏杆（栏板）样式、栏杆规格，栏板平面尺寸、固定配件种类，表面处理（氟碳喷涂），油漆，防护材料种类等 7.计价包括栏杆（栏板）的制作、表面处理、安装、油漆、防护、运输等相关费用 8.完成本清单项目所需的一切相关工作，综合考虑超高降效 | m | 575.61 |  |  |  | 512.43
本页小计
分部分项工程项目清单计价表
工程名称：4#塔楼—栏杆工程 | [6 empty] | 第 2 页 共 5 页
序号 | 项目编码 | 项目名称 | 项目特征描述 | 计量 单位 | 工程量 | 金额（元）
[6 empty] | 综合单价 |  | 合价 | 综合单价最高限价
2 | 011503001015 | 玻璃栏板（800高） | 1.栏板高度:800mm 2.扶手材料种类、规格:6063-T6氟碳喷涂铝合金扶手XC103、6063-T5铝合金扣盖(XC104) 3.立柱:6063-T5氟碳喷涂铝合金立柱XC101、2、6 4.栏杆(板)材料种类、规格:8+1.14PVB+8mm夹胶钢化玻璃 5.做法详见:建筑通用图（十一）JC-Z-20 6.计价综合考虑栏杆（栏板）样式、栏杆规格，栏板平面尺寸、固定配件种类，表面处理（氟碳喷涂），油漆，防护材料种类等 7.计价包括栏杆（栏板）的制作、表面处理、安装、油漆、防护、运输等相关费用 8.完成本清单项目所需的一切相关工作，综合考虑超高降效 | m | 247 |  |  |  | 423.54
塔楼-飘窗栏杆工程
本页小计
分部分项工程项目清单计价表
工程名称：4#塔楼—栏杆工程 | [6 empty] | 第 3 页 共 5 页
序号 | 项目编码 | 项目名称 | 项目特征描述 | 计量 单位 | 工程量 | 金额（元）
[6 empty] | 综合单价 |  | 合价 | 综合单价最高限价
3 | 011503001016 | 护窗栏杆（900高） | 1.栏杆高度:900mm 2.扶手材料种类、规格:钢方管30*20*1.0mm 3.栏杆材料种类、规格:立杆钢方管19*19*0.8mm，横杆钢方管30*20*1.0mm 4.做法详见:建筑通用图（十）JC-Z-19 5.计价综合考虑栏杆（栏板）样式、栏杆规格，栏板平面尺寸、固定配件种类，表面处理（粉末喷涂），油漆，防护材料种类等 6.计价包括栏杆（栏板）的制作、表面处理、安装、油漆、防护、运输等相关费用 7.完成本清单项目所需的一切相关工作，综合考虑超高降效 | m | 1349.3 |  |  |  | 222.6
4 | 011503001017 | 护窗栏杆（600高） | 1.栏杆高度:600mm 2.扶手材料种类、规格:钢方管30*20*1.0mm 3.栏杆材料种类、规格:立杆钢方管19*19*0.8mm，横杆钢方管30*20*1.0mm 4.做法详见:建筑通用图（十）JC-Z-19 5.计价综合考虑栏杆（栏板）样式、栏杆规格，栏板平面尺寸、固定配件种类，表面处理（粉末喷涂），油漆，防护材料种类等 6.计价包括栏杆（栏板）的制作、表面处理、安装、油漆、防护、运输等相关费用 7.完成本清单项目所需的一切相关工作，综合考虑超高降效 | m | 755 |  |  |  | 217.13
塔楼-楼梯栏杆及扶手
本页小计
分部分项工程项目清单计价表
工程名称：4#塔楼—栏杆工程 | [6 empty] | 第 4 页 共 5 页
序号 | 项目编码 | 项目名称 | 项目特征描述 | 计量 单位 | 工程量 | 金额（元）
[6 empty] | 综合单价 |  | 合价 | 综合单价最高限价
5 | 011503003004 | 靠墙扶手 | 1.扶手:38*2.5钢管+支点25*2钢管 2.固定件:30x3后置/预埋件 3.做法详见:建筑通用图（十）JC-Z-19 4.计价综合考虑靠墙扶手样式、规格，靠墙扶手平面尺寸、固定配件种类，表面处理（粉末喷涂），油漆，防护材料种类等 5.计价包括靠墙扶手的制作、表面处理、安装、油漆、防护、运输等相关费用 6.完成本清单项目所需的一切相关工作，综合考虑超高降效 | m | 308 |  |  |  | 74.05
塔楼-屋顶栏杆工程
本页小计
分部分项工程项目清单计价表
工程名称：4#塔楼—栏杆工程 | [6 empty] | 第 5 页 共 5 页
序号 | 项目编码 | 项目名称 | 项目特征描述 | 计量 单位 | 工程量 | 金额（元）
[6 empty] | 综合单价 |  | 合价 | 综合单价最高限价
6 | 011503001018 | 玻璃栏板（2200高） | 1.栏板高度:2200mm 2.扶手材料种类、规格:6063-T6氟碳喷涂铝合金扶手XC103、6063-T5铝合金扣盖(XC104) 3.立柱:6063-T5氟碳喷涂铝合金立柱XC101、2、6 4.栏杆(板)材料种类、规格:8+1.14PVB+8mm夹胶钢化玻璃 5.做法详见:建筑通用图（十一）JC-Z-20 6.计价综合考虑栏杆（栏板）样式、栏杆规格，栏板平面尺寸、固定配件种类，表面处理（氟碳喷涂），油漆，防护材料种类等 7.计价包括栏杆（栏板）的制作、表面处理、安装、油漆、防护、运输等相关费用 8.完成本清单项目所需的一切相关工作，综合考虑超高降效 | m | 7.32 |  |  |  | 734.65
本页小计
合 计

## E.2.1 分部分项工程项目清单计价表-显示综合单价最高_48
分部分项工程项目清单计价表
工程名称：5#塔楼—外窗工程 | [6 empty] | 第 1 页 共 4 页
序号 | 项目编码 | 项目名称 | 项目特征描述 | 计量 单位 | 工程量 | 金额（元）
[6 empty] | 综合单价 |  | 合价 | 综合单价最高限价
铝合金窗
1 | 010807001017 | 铝合金固定窗 | 1.窗种类:70系列普通铝合金框固定窗 2.玻璃种类、规格:浅蓝色5mmLow-E+19A++5mm透明玻璃 3.铝合金门及窗框最小壁厚：≥1.8 4.综合考虑亮子、玻璃安装、打胶、五金配件、周边塞缝、油漆、防腐、防雷塞口、填缝等 5.计价包括框扇、玻璃、运输、安装、打胶、油漆、五金配件、周边塞缝、防腐、防雷处理等相关费用 6.完成本清单项目所需的一切相关工作，综合考虑超高降效 | m2 | 41.55 |  |  |  | 545.44
2 | 010807001018 | 铝合金固定窗 | 1.窗种类:70系列隔热铝合金框固定窗 2.玻璃种类、规格:浅蓝色5mmLow-E+19A++5mm透明玻璃 3.铝合金门及窗框最小壁厚：≥1.8 4.综合考虑亮子、玻璃安装、打胶、五金配件、周边塞缝、油漆、防腐、防雷塞口、填缝等 5.计价包括框扇、玻璃、运输、安装、打胶、油漆、五金配件、周边塞缝、防腐、防雷处理等相关费用 6.完成本清单项目所需的一切相关工作，综合考虑超高降效 | m2 | 1081.7 |  |  |  | 586.54
本页小计
分部分项工程项目清单计价表
工程名称：5#塔楼—外窗工程 | [6 empty] | 第 2 页 共 4 页
序号 | 项目编码 | 项目名称 | 项目特征描述 | 计量 单位 | 工程量 | 金额（元）
[6 empty] | 综合单价 |  | 合价 | 综合单价最高限价
3 | 010807001019 | 铝合金平开窗 | 1.窗种类:70系列隔热铝合金框平开窗 2.玻璃种类、规格:浅蓝色5mmLow-E+9空气++5mm透明玻璃，带内置中空百叶 3.铝合金门及窗框最小壁厚：≥1.8 4.综合考虑亮子、玻璃安装、打胶、五金配件、周边塞缝、油漆、防腐、防雷塞口、填缝等 5.计价包括框扇、玻璃、运输、安装、打胶、油漆、五金配件、周边塞缝、防腐、防雷处理等相关费用 6.完成本清单项目所需的一切相关工作，综合考虑超高降效 | m2 | 365.4 |  |  |  | 648.59
4 | 010807001020 | 铝合金固定窗 | 1.窗种类:70系列隔热铝合金框固定窗 2.玻璃种类、规格:浅蓝色5mmLow-E+9空气++5mm透明玻璃，带内置中空百叶 3.铝合金门及窗框最小壁厚：≥1.8 4.综合考虑亮子、玻璃安装、打胶、五金配件、周边塞缝、油漆、防腐、防雷塞口、填缝等 5.计价包括框扇、玻璃、运输、安装、打胶、油漆、五金配件、周边塞缝、防腐、防雷处理等相关费用 6.完成本清单项目所需的一切相关工作，综合考虑超高降效 | m2 | 137.03 |  |  |  | 620.04
防火窗
本页小计
分部分项工程项目清单计价表
工程名称：5#塔楼—外窗工程 | [6 empty] | 第 3 页 共 4 页
序号 | 项目编码 | 项目名称 | 项目特征描述 | 计量 单位 | 工程量 | 金额（元）
[6 empty] | 综合单价 |  | 合价 | 综合单价最高限价
5 | 010807002003 | 耐火铝合金平开窗 | 1.窗种类:防火铝合金平开窗 2.玻璃种类、规格:浅蓝色5mmLow-E+19A++5mm透明玻璃 3.铝合金门及窗框最小壁厚：≥1.8 4.耐火完整性≥1h 5.综合考虑亮子、玻璃安装、打胶、五金配件、周边塞缝、油漆、防腐、防雷塞口、填缝等 6.计价包括框扇、玻璃、运输、安装、打胶、油漆、五金配件、周边塞缝、防腐、防雷处理等相关费用 7.完成本清单项目所需的一切相关工作，综合考虑超高降效 | m2 | 54 |  |  |  | 615.1
铝合金门
6 | 010802001022 | 铝合金推拉门 | 1.窗种类:普通铝合金框推拉门 2.玻璃种类、规格:浅蓝色5mmL0W-E+9空气+5mm透明玻璃 3.铝合金门及窗框最小壁厚：≥2.2 4.计价综合考虑门框（套）、门扇、亮子、玻璃、门锁、拉手、磁吸、闭门器、地弹簧、特殊五金、各种小五金配件、贴脸、盖口条、披水条、油漆、刷防腐油、塞口、填缝、运输等相关费用 5.计价包括框扇、玻璃、运输、安装、打胶、油漆、五金配件、周边塞缝、防腐、防雷处理等相关费用 6.完成本清单项目所需的一切相关工作，综合考虑超高降效 | m2 | 548.55 |  |  |  | 612.93
本页小计
分部分项工程项目清单计价表
工程名称：5#塔楼—外窗工程 | [6 empty] | 第 4 页 共 4 页
序号 | 项目编码 | 项目名称 | 项目特征描述 | 计量 单位 | 工程量 | 金额（元）
[6 empty] | 综合单价 |  | 合价 | 综合单价最高限价
7 | 010802001023 | 铝合金平开门 | 1.窗种类:普通铝合金框平开门 2.玻璃种类、规格:浅蓝色5mmL0W-E+9空气+5mm透明玻璃 3.铝合金门及窗框最小壁厚：≥2.2 4.计价综合考虑门框（套）、门扇、亮子、玻璃、门锁、拉手、磁吸、闭门器、地弹簧、特殊五金、各种小五金配件、贴脸、盖口条、披水条、油漆、刷防腐油、塞口、填缝、运输等相关费用 5.计价包括框扇、玻璃、运输、安装、打胶、油漆、五金配件、周边塞缝、防腐、防雷处理等相关费用 6.完成本清单项目所需的一切相关工作，综合考虑超高降效 | m2 | 541.2 |  |  |  | 657.27
本页小计
合 计

## E.2.1 分部分项工程项目清单计价表-显示综合单价最高_49
分部分项工程项目清单计价表
工程名称：5#塔楼—外墙饰面工程 | [6 empty] | 第 1 页 共 7 页
序号 | 项目编码 | 项目名称 | 项目特征描述 | 计量 单位 | 工程量 | 金额（元）
[6 empty] | 综合单价 |  | 合价 | 综合单价最高限价
塔楼—幕墙工程
装饰百叶
1 | 010807003007 | 铝合金防雨百叶 | 1.窗种类:铝合金防雨百叶 2.综合考虑亮子、玻璃安装、打胶、五金配件、周边塞缝、油漆、防腐、防雷塞口、填缝等 3.计价包括框扇、玻璃、运输、安装、打胶、油漆、五金配件、周边塞缝、防腐、防雷处理等相关费用 4.完成本清单项目所需的一切相关工作，综合考虑超高降效 | m2 | 993.18 |  |  |  | 236.41
金属格栅
2 | 010807005004 | 金属格栅 | 1.种类:铝合金格栅 2.综合考虑油漆、防腐、防雷塞口、填缝等 3.计价包括运输、安装、打胶、油漆、五金配件、周边塞缝、防腐、防雷处理等相关费用 4.完成本清单项目所需的一切相关工作，综合考虑超高降效 | m2 | 188.29 |  |  |  | 309.62
塔楼-外墙饰面工程
W2外墙二(无保温涂料外墙)
本页小计
分部分项工程项目清单计价表
工程名称：5#塔楼—外墙饰面工程 | [6 empty] | 第 2 页 共 7 页
序号 | 项目编码 | 项目名称 | 项目特征描述 | 计量 单位 | 工程量 | 金额（元）
[6 empty] | 综合单价 |  | 合价 | 综合单价最高限价
3 | 011403001034 | 抹灰面油漆 | 1.材料:外墙涂料二道,封固底漆一道 2.刮腻子:分层满刮抗裂外墙腻子2厚,设分格缝 3.外墙从基体表面至饰面层应留分格缝,金属网、找平层、防水层、饰面层均在相同位置留缝,分格缝间距3mx3m,缝宽8~10,嵌填高弹性耐候密封胶。外墙分格缝设置详立面图 4.计价综合考虑遍数、腻子种类；基底类型、防护材料种类 5.计价包括基层、面层、刮腻子、油漆、涂料、裱糊、材料运输等相关费用 6.当油漆、涂料、裱糊种类发生变更时，调整油漆、涂料、裱糊材料价差 7.完成本清单项目所需的一切相关工作，综合考虑超高降效 | m2 | 1023.99 |  |  |  | 45.68
W3外墙三(干挂石材外墙/铝板幕墙)
4 | 011206003003 | 构件式金属板幕墙 | 1.面层材料:3mm厚铝板 2.骨架材料:不锈钢连接件锚固在热浸镀锌钢骨架上，外表面离墙≥100 3.五金连接件、挂件、预埋件固定、滴水线、排水沟制作、耐候胶密封、收口 4.计价包括运输、安装、打胶、油漆、五金配件、周边塞缝、防腐、防雷处理等相关费用 5.完成本清单项目所需的一切相关工作，综合考虑超高降效 | m2 | 352.51 |  |  |  | 557.69
本页小计
分部分项工程项目清单计价表
工程名称：5#塔楼—外墙饰面工程 | [6 empty] | 第 3 页 共 7 页
序号 | 项目编码 | 项目名称 | 项目特征描述 | 计量 单位 | 工程量 | 金额（元）
[6 empty] | 综合单价 |  | 合价 | 综合单价最高限价
W5外墙五(无外保温涂料外墙-铝模)
5 | 011403001035 | 抹灰面油漆 | 1.材料:外墙涂料二道,封固底漆一道 2.刮腻子:分层满刮抗裂外墙腻子2厚,设分格缝 3.外墙从基体表面至饰面层应留分格缝,金属网、找平层、防水层、饰面层均在相同位置留缝,分格缝间距3mx3m,缝宽8~10,嵌填高弹性耐候密封胶。外墙分格缝设置详立面图 4.计价综合考虑遍数、腻子种类；基底类型、防护材料种类 5.计价包括基层、面层、刮腻子、油漆、涂料、裱糊、材料运输等相关费用 6.当油漆、涂料、裱糊种类发生变更时，调整油漆、涂料、裱糊材料价差 7.完成本清单项目所需的一切相关工作，综合考虑超高降效 | m2 | 7601.36 |  |  |  | 45.68
W6外墙六(全剪涂料外墙-有防水-铝模)
本页小计
分部分项工程项目清单计价表
工程名称：5#塔楼—外墙饰面工程 | [6 empty] | 第 4 页 共 7 页
序号 | 项目编码 | 项目名称 | 项目特征描述 | 计量 单位 | 工程量 | 金额（元）
[6 empty] | 综合单价 |  | 合价 | 综合单价最高限价
6 | 011403001036 | 抹灰面油漆 | 1.材料:外墙涂料(一底两面),按设计要求设分格缝,缝内嵌填柔性防水密封膏 2.刮腻子:刮外墙腻子不小于两道,分层打磨平整,腻子选型与涂料工艺相匹配 3.外墙从基体表面至饰面层应留分格缝,金属网、找平层、防水层、饰面层均在相同位置留缝,分格缝间距3mx3m,缝宽8~10,嵌填高弹性耐候密封胶。外墙分格缝设置详立面图 4.计价综合考虑遍数、腻子种类；基底类型、防护材料种类 5.计价包括基层、面层、刮腻子、油漆、涂料、裱糊、材料运输等相关费用 6.当油漆、涂料、裱糊种类发生变更时，调整油漆、涂料、裱糊材料价差 7.完成本清单项目所需的一切相关工作，综合考虑超高降效 | m2 | 1094.24 |  |  |  | 45.68
W10外墙十(飘窗顶板-铝模)
本页小计
分部分项工程项目清单计价表
工程名称：5#塔楼—外墙饰面工程 | [6 empty] | 第 5 页 共 7 页
序号 | 项目编码 | 项目名称 | 项目特征描述 | 计量 单位 | 工程量 | 金额（元）
[6 empty] | 综合单价 |  | 合价 | 综合单价最高限价
7 | 011403001037 | 抹灰面油漆 | 1.材料:外墙涂料二道,封固底漆一道 2.刮腻子:分层满刮抗裂外墙腻子2厚 3.外墙从基体表面至饰面层应留分格缝,金属网、找平层、防水层、饰面层均在相同位置留缝,分格缝间距3mx3m,缝宽8~10,嵌填高弹性耐候密封胶。外墙分格缝设置详立面图 4.计价综合考虑遍数、腻子种类；基底类型、防护材料种类 5.计价包括基层、面层、刮腻子、油漆、涂料、裱糊、材料运输等相关费用 6.当油漆、涂料、裱糊种类发生变更时，调整油漆、涂料、裱糊材料价差 7.完成本清单项目所需的一切相关工作，综合考虑超高降效 | m2 | 1896.5 |  |  |  | 28.97
W12外墙十二(外墙飘板)
本页小计
分部分项工程项目清单计价表
工程名称：5#塔楼—外墙饰面工程 | [6 empty] | 第 6 页 共 7 页
序号 | 项目编码 | 项目名称 | 项目特征描述 | 计量 单位 | 工程量 | 金额（元）
[6 empty] | 综合单价 |  | 合价 | 综合单价最高限价
8 | 011403001038 | 抹灰面油漆 | 1.材料:外墙涂料二道,封固底漆一道 2.刮腻子:分层满刮抗裂外墙腻子2厚 3.外墙从基体表面至饰面层应留分格缝,金属网、找平层、防水层、饰面层均在相同位置留缝,分格缝间距3mx3m,缝宽8~10,嵌填高弹性耐候密封胶。外墙分格缝设置详立面图 4.计价综合考虑遍数、腻子种类；基底类型、防护材料种类 5.计价包括基层、面层、刮腻子、油漆、涂料、裱糊、材料运输等相关费用 6.当油漆、涂料、裱糊种类发生变更时，调整油漆、涂料、裱糊材料价差 7.完成本清单项目所需的一切相关工作，综合考虑超高降效 | m2 | 491.77 |  |  |  | 28.97
W13外墙十三(外墙雨棚)
本页小计
分部分项工程项目清单计价表
工程名称：5#塔楼—外墙饰面工程 | [6 empty] | 第 7 页 共 7 页
序号 | 项目编码 | 项目名称 | 项目特征描述 | 计量 单位 | 工程量 | 金额（元）
[6 empty] | 综合单价 |  | 合价 | 综合单价最高限价
9 | 011403001039 | 抹灰面油漆 | 1.材料:外墙涂料二道,封固底漆一道 2.刮腻子:分层满刮抗裂外墙腻子2厚 3.外墙从基体表面至饰面层应留分格缝,金属网、找平层、防水层、饰面层均在相同位置留缝,分格缝间距3mx3m,缝宽8~10,嵌填高弹性耐候密封胶。外墙分格缝设置详立面图 4.计价综合考虑遍数、腻子种类；基底类型、防护材料种类 5.计价包括基层、面层、刮腻子、油漆、涂料、裱糊、材料运输等相关费用 6.当油漆、涂料、裱糊种类发生变更时，调整油漆、涂料、裱糊材料价差 7.完成本清单项目所需的一切相关工作，综合考虑超高降效 | m2 | 1.65 |  |  |  | 28.97
D5天棚五(开敞空间天棚)
10 | 011403001040 | 天棚抹灰面油漆 | 1.外墙无机涂料,一底两面(燃烧性能A级) 2.满刮建筑外墙腻子不少于2遍,打磨平整(共2厚) 3.计价综合考虑遍数、腻子种类、基底类型、防护材料种类 4.计价包括基层、面层、刮腻子、油漆、涂料、裱糊、材料运输等相关费用 5.完成本清单项目所需的一切相关工作，综合考虑超高降效 | m2 | 1408.77 |  |  |  | 36.07
本页小计
合 计

## E.2.1 分部分项工程项目清单计价表-显示综合单价最高_50
分部分项工程项目清单计价表
工程名称：5#塔楼—栏杆工程 | [6 empty] | 第 1 页 共 5 页
序号 | 项目编码 | 项目名称 | 项目特征描述 | 计量 单位 | 工程量 | 金额（元）
[6 empty] | 综合单价 |  | 合价 | 综合单价最高限价
塔楼-阳台栏杆工程
1 | 011503001019 | 玻璃栏板（1200高） | 1.栏板高度:1200mm 2.扶手材料种类、规格:6063-T6氟碳喷涂铝合金扶手XC103、6063-T5铝合金扣盖(XC104) 3.立柱:6063-T5氟碳喷涂铝合金立柱XC101、2、6 4.栏杆(板)材料种类、规格:8+1.14PVB+8mm夹胶钢化玻璃 5.做法详见:建筑通用图（十一）JC-Z-20 6.计价综合考虑栏杆（栏板）样式、栏杆规格，栏板平面尺寸、固定配件种类，表面处理（氟碳喷涂），油漆，防护材料种类等 7.计价包括栏杆（栏板）的制作、表面处理、安装、油漆、防护、运输等相关费用 8.完成本清单项目所需的一切相关工作，综合考虑超高降效 | m | 286.13 |  |  |  | 512.43
本页小计
分部分项工程项目清单计价表
工程名称：5#塔楼—栏杆工程 | [6 empty] | 第 2 页 共 5 页
序号 | 项目编码 | 项目名称 | 项目特征描述 | 计量 单位 | 工程量 | 金额（元）
[6 empty] | 综合单价 |  | 合价 | 综合单价最高限价
2 | 011503001020 | 玻璃栏板（800高） | 1.栏板高度:800mm 2.扶手材料种类、规格:6063-T6氟碳喷涂铝合金扶手XC103、6063-T5铝合金扣盖(XC104) 3.立柱:6063-T5氟碳喷涂铝合金立柱XC101、2、6 4.栏杆(板)材料种类、规格:8+1.14PVB+8mm夹胶钢化玻璃 5.做法详见:建筑通用图（十一）JC-Z-20 6.计价综合考虑栏杆（栏板）样式、栏杆规格，栏板平面尺寸、固定配件种类，表面处理（氟碳喷涂），油漆，防护材料种类等 7.计价包括栏杆（栏板）的制作、表面处理、安装、油漆、防护、运输等相关费用 8.完成本清单项目所需的一切相关工作，综合考虑超高降效 | m | 123.75 |  |  |  | 423.54
塔楼-飘窗栏杆工程
本页小计
分部分项工程项目清单计价表
工程名称：5#塔楼—栏杆工程 | [6 empty] | 第 3 页 共 5 页
序号 | 项目编码 | 项目名称 | 项目特征描述 | 计量 单位 | 工程量 | 金额（元）
[6 empty] | 综合单价 |  | 合价 | 综合单价最高限价
3 | 011503001021 | 护窗栏杆（900高） | 1.栏杆高度:900mm 2.扶手材料种类、规格:钢方管30*20*1.0mm 3.栏杆材料种类、规格:立杆钢方管19*19*0.8mm，横杆钢方管30*20*1.0mm 4.做法详见:建筑通用图（十）JC-Z-19 5.计价综合考虑栏杆（栏板）样式、栏杆规格，栏板平面尺寸、固定配件种类，表面处理（粉末喷涂），油漆，防护材料种类等 6.计价包括栏杆（栏板）的制作、表面处理、安装、油漆、防护、运输等相关费用 7.完成本清单项目所需的一切相关工作，综合考虑超高降效 | m | 664.91 |  |  |  | 222.6
4 | 011503001022 | 护窗栏杆（600高） | 1.栏杆高度:600mm 2.扶手材料种类、规格:钢方管30*20*1.0mm 3.栏杆材料种类、规格:立杆钢方管19*19*0.8mm，横杆钢方管30*20*1.0mm 4.做法详见:建筑通用图（十）JC-Z-19 5.计价综合考虑栏杆（栏板）样式、栏杆规格，栏板平面尺寸、固定配件种类，表面处理（粉末喷涂），油漆，防护材料种类等 6.计价包括栏杆（栏板）的制作、表面处理、安装、油漆、防护、运输等相关费用 7.完成本清单项目所需的一切相关工作，综合考虑超高降效 | m | 267.98 |  |  |  | 217.13
塔楼-楼梯栏杆及扶手
本页小计
分部分项工程项目清单计价表
工程名称：5#塔楼—栏杆工程 | [6 empty] | 第 4 页 共 5 页
序号 | 项目编码 | 项目名称 | 项目特征描述 | 计量 单位 | 工程量 | 金额（元）
[6 empty] | 综合单价 |  | 合价 | 综合单价最高限价
5 | 011503001023 | 楼梯栏杆（900高） | 1.栏杆高度:900mm 2.扶手材料种类、规格:钢方管50*30*2.0mm 3.栏杆材料种类、规格:立杆钢方管50*40*3.0mm，横杆钢方管30*30*1.5mm，连接杆件钢方管25*25*1.5mm 4.做法详见:建筑通用图（十）JC-Z-19 5.计价综合考虑栏杆（栏板）样式、栏杆规格，栏板平面尺寸、固定配件种类，表面处理（粉末喷涂），油漆，防护材料种类等 6.计价包括栏杆（栏板）的制作、表面处理、安装、油漆、防护、运输等相关费用 7.完成本清单项目所需的一切相关工作，综合考虑超高降效 | m | 88.88 |  |  |  | 276.97
6 | 011503003005 | 靠墙扶手 | 1.扶手:38*2.5钢管+支点25*2钢管 2.固定件:30x3后置/预埋件 3.做法详见:建筑通用图（十）JC-Z-19 4.计价综合考虑靠墙扶手样式、规格，靠墙扶手平面尺寸、固定配件种类，表面处理（粉末喷涂），油漆，防护材料种类等 5.计价包括靠墙扶手的制作、表面处理、安装、油漆、防护、运输等相关费用 6.完成本清单项目所需的一切相关工作，综合考虑超高降效 | m | 73.5 |  |  |  | 74.05
塔楼-屋顶栏杆工程
本页小计
分部分项工程项目清单计价表
工程名称：5#塔楼—栏杆工程 | [6 empty] | 第 5 页 共 5 页
序号 | 项目编码 | 项目名称 | 项目特征描述 | 计量 单位 | 工程量 | 金额（元）
[6 empty] | 综合单价 |  | 合价 | 综合单价最高限价
7 | 011503001024 | 玻璃栏板（2200高） | 1.栏板高度:2200mm 2.扶手材料种类、规格:6063-T6氟碳喷涂铝合金扶手XC103、6063-T5铝合金扣盖(XC104) 3.立柱:6063-T5氟碳喷涂铝合金立柱XC101、2、6 4.栏杆(板)材料种类、规格:8+1.14PVB+8mm夹胶钢化玻璃 5.做法详见:建筑通用图（十一）JC-Z-20 6.计价综合考虑栏杆（栏板）样式、栏杆规格，栏板平面尺寸、固定配件种类，表面处理（氟碳喷涂），油漆，防护材料种类等 7.计价包括栏杆（栏板）的制作、表面处理、安装、油漆、防护、运输等相关费用 8.完成本清单项目所需的一切相关工作，综合考虑超高降效 | m | 8.1 |  |  |  | 734.65
本页小计
合 计

## E.2.1 分部分项工程项目清单计价表-显示综合单价最高_51
分部分项工程项目清单计价表
工程名称：地下室—防火门 | [6 empty] | 第 1 页 共 1 页
序号 | 项目编码 | 项目名称 | 项目特征描述 | 计量 单位 | 工程量 | 金额（元）
[6 empty] | 综合单价 |  | 合价 | 综合单价最高限价
整个项目
1 | 010802004001 | 钢质防火门-甲级单扇 | 1.门种类:甲级单扇钢质防火门 2.综合考虑单、双扇防火门制作、安装，五金、门锁、闭门器、防护材料、灌浆塞缝等 3.计价包括制作、安装，五金、门锁、闭门器、防护、灌浆塞缝等费用 4.综合考虑在洞内、地下室内、库内或暗室内进行施工 5.完成本清单项目所需的一切相关工作 | m2 | 270.17 |  |  |  | 451.9
2 | 010802004002 | 钢质防火门-甲级双扇 | 1.门种类:甲级双扇钢质防火门 2.综合考虑单、双扇防火门制作、安装，五金、门锁、闭门器、防护材料、灌浆塞缝等 3.计价包括制作、安装，五金、门锁、闭门器、防护、灌浆塞缝等费用 4.综合考虑在洞内、地下室内、库内或暗室内进行施工 5.完成本清单项目所需的一切相关工作 | m2 | 213.26 |  |  |  | 526.12
本页小计
合 计

## E.2.1 分部分项工程项目清单计价表-显示综合单价最高_52
分部分项工程项目清单计价表
工程名称：裙楼—防火门 | [6 empty] | 第 1 页 共 2 页
序号 | 项目编码 | 项目名称 | 项目特征描述 | 计量 单位 | 工程量 | 金额（元）
[6 empty] | 综合单价 |  | 合价 | 综合单价最高限价
整个项目
1 | 010802004003 | 钢质防火门-甲级单扇 | 1.门种类:甲级单扇钢质防火门 2.综合考虑单、双扇防火门制作、安装，五金、门锁、闭门器、防护材料、灌浆塞缝等 3.计价包括制作、安装，五金、门锁、闭门器、防护、灌浆塞缝等费用 4.完成本清单项目所需的一切相关工作 | m2 | 2.2 |  |  |  | 453.23
2 | 010802004004 | 钢质防火门-甲级双扇 | 1.门种类:甲级双扇钢质防火门 2.综合考虑单、双扇防火门制作、安装，五金、门锁、闭门器、防护材料、灌浆塞缝等 3.计价包括制作、安装，五金、门锁、闭门器、防护、灌浆塞缝等费用 4.完成本清单项目所需的一切相关工作 | m2 | 33 |  |  |  | 551.9
3 | 010802004005 | 钢质防火门-乙级单扇 | 1.门种类:乙级单扇钢质防火门 2.综合考虑单、双扇防火门制作、安装，五金、门锁、闭门器、防护材料、灌浆塞缝等 3.计价包括制作、安装，五金、门锁、闭门器、防护、灌浆塞缝等费用 4.完成本清单项目所需的一切相关工作 | m2 | 27.83 |  |  |  | 441.71
本页小计
分部分项工程项目清单计价表
工程名称：裙楼—防火门 | [6 empty] | 第 2 页 共 2 页
序号 | 项目编码 | 项目名称 | 项目特征描述 | 计量 单位 | 工程量 | 金额（元）
[6 empty] | 综合单价 |  | 合价 | 综合单价最高限价
4 | 010802004006 | 钢质防火门-乙级双扇 | 1.门种类:乙级双扇钢质防火门 2.综合考虑单、双扇防火门制作、安装，五金、门锁、闭门器、防护材料、灌浆塞缝等 3.计价包括制作、安装，五金、门锁、闭门器、防护、灌浆塞缝等费用 4.完成本清单项目所需的一切相关工作 | m2 | 8.25 |  |  |  | 591.92
5 | 010802004007 | 钢质防火门-丙级单扇 | 1.门种类:丙级单扇钢质防火门 2.综合考虑单、双扇防火门制作、安装，五金、门锁、闭门器、防护材料、灌浆塞缝等 3.计价包括制作、安装，五金、门锁、闭门器、防护、灌浆塞缝等费用 4.完成本清单项目所需的一切相关工作 | m2 | 13.44 |  |  |  | 451.66
本页小计
合 计

## E.2.1 分部分项工程项目清单计价表-显示综合单价最高_53
分部分项工程项目清单计价表
工程名称：1~3#塔楼—防火门 | [6 empty] | 第 1 页 共 2 页
序号 | 项目编码 | 项目名称 | 项目特征描述 | 计量 单位 | 工程量 | 金额（元）
[6 empty] | 综合单价 |  | 合价 | 综合单价最高限价
整个项目
1 | 010802004008 | 钢质防火门-甲级双扇 | 1.门种类:甲级双扇钢质防火门 2.综合考虑单、双扇防火门制作、安装，五金、门锁、闭门器、防护材料、灌浆塞缝等 3.计价包括制作、安装，五金、门锁、闭门器、防护、灌浆塞缝等费用 4.完成本清单项目所需的一切相关工作，综合考虑超高降效 | m2 | 63.36 |  |  |  | 517.45
2 | 010802004009 | 钢质防火门-乙级单扇 | 1.门种类:乙级单扇钢质防火门 2.综合考虑单、双扇防火门制作、安装，五金、门锁、闭门器、防护材料、灌浆塞缝等 3.计价包括制作、安装，五金、门锁、闭门器、防护、灌浆塞缝等费用 4.完成本清单项目所需的一切相关工作，综合考虑超高降效 | m2 | 2121.57 |  |  |  | 444.74
3 | 010802004010 | 钢质防火门-乙级双扇 | 1.门种类:乙级双扇钢质防火门 2.综合考虑单、双扇防火门制作、安装，五金、门锁、闭门器、防护材料、灌浆塞缝等 3.计价包括制作、安装，五金、门锁、闭门器、防护、灌浆塞缝等费用 4.完成本清单项目所需的一切相关工作，综合考虑超高降效 | m2 | 24.53 |  |  |  | 536.08
本页小计
分部分项工程项目清单计价表
工程名称：1~3#塔楼—防火门 | [6 empty] | 第 2 页 共 2 页
序号 | 项目编码 | 项目名称 | 项目特征描述 | 计量 单位 | 工程量 | 金额（元）
[6 empty] | 综合单价 |  | 合价 | 综合单价最高限价
4 | 010802004011 | 钢质防火门-丙级单扇 | 1.门种类:丙级单扇钢质防火门 2.综合考虑单、双扇防火门制作、安装，五金、门锁、闭门器、防护材料、灌浆塞缝等 3.计价包括制作、安装，五金、门锁、闭门器、防护、灌浆塞缝等费用 4.完成本清单项目所需的一切相关工作，综合考虑超高降效 | m2 | 478.4 |  |  |  | 451.01
本页小计
合 计

## E.2.1 分部分项工程项目清单计价表-显示综合单价最高_54
分部分项工程项目清单计价表
工程名称：4#塔楼—防火门 | [6 empty] | 第 1 页 共 2 页
序号 | 项目编码 | 项目名称 | 项目特征描述 | 计量 单位 | 工程量 | 金额（元）
[6 empty] | 综合单价 |  | 合价 | 综合单价最高限价
整个项目
1 | 010802004012 | 钢质防火门-甲级双扇 | 1.门种类:甲级双扇钢质防火门 2.综合考虑单、双扇防火门制作、安装，五金、门锁、闭门器、防护材料、灌浆塞缝等 3.计价包括制作、安装，五金、门锁、闭门器、防护、灌浆塞缝等费用 4.完成本清单项目所需的一切相关工作，综合考虑超高降效 | m2 | 23.76 |  |  |  | 517.45
2 | 010802004013 | 钢质防火门-乙级单扇 | 1.门种类:乙级单扇钢质防火门 2.综合考虑单、双扇防火门制作、安装，五金、门锁、闭门器、防护材料、灌浆塞缝等 3.计价包括制作、安装，五金、门锁、闭门器、防护、灌浆塞缝等费用 4.完成本清单项目所需的一切相关工作，综合考虑超高降效 | m2 | 55.44 |  |  |  | 444.74
3 | 010802004014 | 钢质防火门-乙级双扇 | 1.门种类:乙级双扇钢质防火门 2.综合考虑单、双扇防火门制作、安装，五金、门锁、闭门器、防护材料、灌浆塞缝等 3.计价包括制作、安装，五金、门锁、闭门器、防护、灌浆塞缝等费用 4.完成本清单项目所需的一切相关工作，综合考虑超高降效 | m2 | 146.08 |  |  |  | 536.08
本页小计
分部分项工程项目清单计价表
工程名称：4#塔楼—防火门 | [6 empty] | 第 2 页 共 2 页
序号 | 项目编码 | 项目名称 | 项目特征描述 | 计量 单位 | 工程量 | 金额（元）
[6 empty] | 综合单价 |  | 合价 | 综合单价最高限价
4 | 010802004015 | 钢质防火门-丙级单扇 | 1.门种类:丙级单扇钢质防火门 2.综合考虑单、双扇防火门制作、安装，五金、门锁、闭门器、防护材料、灌浆塞缝等 3.计价包括制作、安装，五金、门锁、闭门器、防护、灌浆塞缝等费用 4.完成本清单项目所需的一切相关工作，综合考虑超高降效 | m2 | 179.2 |  |  |  | 451.01
本页小计
合 计

## E.2.1 分部分项工程项目清单计价表-显示综合单价最高_55
分部分项工程项目清单计价表
工程名称：5#塔楼—防火门 | [6 empty] | 第 1 页 共 1 页
序号 | 项目编码 | 项目名称 | 项目特征描述 | 计量 单位 | 工程量 | 金额（元）
[6 empty] | 综合单价 |  | 合价 | 综合单价最高限价
整个项目
1 | 010802004016 | 钢质防火门-甲级单扇 | 1.门种类:甲级单扇钢质防火门 2.综合考虑单、双扇防火门制作、安装，五金、门锁、闭门器、防护材料、灌浆塞缝等 3.计价包括制作、安装，五金、门锁、闭门器、防护、灌浆塞缝等费用 4.完成本清单项目所需的一切相关工作，综合考虑超高降效 | m2 | 75.02 |  |  |  | 449.33
2 | 010802004017 | 钢质防火门-乙级单扇 | 1.门种类:乙级单扇钢质防火门 2.综合考虑单、双扇防火门制作、安装，五金、门锁、闭门器、防护材料、灌浆塞缝等 3.计价包括制作、安装，五金、门锁、闭门器、防护、灌浆塞缝等费用 4.完成本清单项目所需的一切相关工作，综合考虑超高降效 | m2 | 177.32 |  |  |  | 444.74
3 | 010802004018 | 钢质防火门-丙级单扇 | 1.门种类:丙级单扇钢质防火门 2.综合考虑单、双扇防火门制作、安装，五金、门锁、闭门器、防护材料、灌浆塞缝等 3.计价包括制作、安装，五金、门锁、闭门器、防护、灌浆塞缝等费用 4.完成本清单项目所需的一切相关工作，综合考虑超高降效 | m2 | 97.6 |  |  |  | 451.01
本页小计
合 计

## E.2.1 分部分项工程项目清单计价表-显示综合单价最高_56
分部分项工程项目清单计价表
工程名称：地下室—防火卷帘门 | [6 empty] | 第 1 页 共 1 页
序号 | 项目编码 | 项目名称 | 项目特征描述 | 计量 单位 | 工程量 | 金额（元）
[6 empty] | 综合单价 |  | 合价 | 综合单价最高限价
整个项目
1 | 010803002001 | 防火卷帘(闸)门 | 1.双轨无机纤维复合特级防火卷帘 2.防火卷帘，耐火极限按图综合考虑 3.计价综合考虑卷帘规格、启动装置、五金、特殊五金、卷帘（闸）门、活动小门等制作、安装、运输相关费用 4.综合考虑在洞内、地下室内、库内或暗室内进行施工 5.完成本清单项目所需的一切相关工作 | m2 | 970.2 |  |  |  | 560.32
本页小计
合 计

## E.2.1 分部分项工程项目清单计价表-显示综合单价最高_57
分部分项工程项目清单计价表
工程名称：地下室—楼梯间装修 | [6 empty] | 第 1 页 共 3 页
序号 | 项目编码 | 项目名称 | 项目特征描述 | 计量 单位 | 工程量 | 金额（元）
[6 empty] | 综合单价 |  | 合价 | 综合单价最高限价
楼地面装饰工程
L11 楼地面
1 | 011101001032 | 水泥砂浆楼地面 | 1.20厚WS-M20水泥砂浆抹面压光 2.计价综合考虑砂浆种类、厚度、配合比、基底类型、楼梯台阶防滑条种类、规格 3.计价包括修整表面、基层处理（水刀拉毛）、砂浆制作、运输、抹灰、找平、罩面、压光等相关费用 4.综合考虑在洞内、地下室内、库内或暗室内进行施工 5.完成本清单项目所需的一切相关工作 | m2 | 117.55 |  |  |  | 28.24
2 | 011106001006 | 水泥砂浆楼梯 | 1.20厚WS-M20水泥砂浆抹面压光 2.计价综合考虑砂浆种类、厚度、配合比、基底类型、楼梯台阶防滑条种类、规格 3.计价包括修整表面、基层处理（水刀拉毛）、砂浆制作、运输、抹灰、找平、罩面、压光等相关费用 4.综合考虑在洞内、地下室内、库内或暗室内进行施工 5.完成本清单项目所需的一切相关工作 | m2 | 366.27 |  |  |  | 72.37
DT1水泥涂料踢脚
本页小计
分部分项工程项目清单计价表
工程名称：地下室—楼梯间装修 | [6 empty] | 第 2 页 共 3 页
序号 | 项目编码 | 项目名称 | 项目特征描述 | 计量 单位 | 工程量 | 金额（元）
[6 empty] | 综合单价 |  | 合价 | 综合单价最高限价
3 | 011105001015 | 水泥砂浆踢脚线 | 1.15厚DPM15防水砂浆找平,分两遍成活,底层抹灰应压实搓毛 2.5厚DPM20水泥砂浆抹光 3.100高1厚丙烯酸涂料 4.计价综合考虑砂浆种类、厚度、配合比、基底类型 5.计价包括修整表面、基层处理、砂浆制作、运输、抹灰、找平、罩面、压光等相关费用 6.综合考虑在洞内、地下室内、库内或暗室内进行施工 7.完成本清单项目所需的一切相关工作 | m2 | 56.04 |  |  |  | 90.28
墙、柱面装饰与隔断、幕墙工程
DN1地下室内墙一
4 | 011403001041 | 抹灰面油漆 | 1.材料:内墙防霉无机涂料(一底二遍) 2.刮腻子:满刮内墙腻子两道,分层打磨平整 3.计价综合考虑油漆、腻子遍数，颜色、腻子种类、基底类型 4.计价包括基层清理、刮腻子、油漆、刷喷涂料 5.综合考虑在洞内、地下室内、库内或暗室内进行施工 6.完成本清单项目所需的一切相关工作 | m2 | 1720.97 |  |  |  | 30.97
天棚工程
DP3有腻子涂料面天棚(无吊顶)
本页小计
分部分项工程项目清单计价表
工程名称：地下室—楼梯间装修 | [6 empty] | 第 3 页 共 3 页
序号 | 项目编码 | 项目名称 | 项目特征描述 | 计量 单位 | 工程量 | 金额（元）
[6 empty] | 综合单价 |  | 合价 | 综合单价最高限价
5 | 011403001042 | 抹灰面油漆 | 1.材料:满刷白色防霉无机内墙涂料 (一底两面)(燃烧性能A级); 2.刮腻子:满刮建筑内墙腻子不少于2遍,打磨平整;(共2厚) 3.计价综合考虑油漆、腻子遍数，颜色、腻子种类、基底类型 4.计价包括基层清理、刮腻子、油漆、刷喷涂料 5.综合考虑在洞内、地下室内、库内或暗室内进行施工 6.完成本清单项目所需的一切相关工作 | m2 | 809.81 |  |  |  | 38.56
本页小计
合 计

## E.2.1 分部分项工程项目清单计价表-显示综合单价最高_58
分部分项工程项目清单计价表
工程名称：裙楼—楼梯间装修 | [6 empty] | 第 1 页 共 3 页
序号 | 项目编码 | 项目名称 | 项目特征描述 | 计量 单位 | 工程量 | 金额（元）
[6 empty] | 综合单价 |  | 合价 | 综合单价最高限价
楼地面装饰工程
L11 楼地面
1 | 011101001033 | 水泥砂浆楼地面 | 1.20厚WS-M20水泥砂浆抹面压光 2.计价综合考虑砂浆种类、厚度、配合比、基底类型、楼梯台阶防滑条种类、规格 3.计价包括修整表面、基层处理（水刀拉毛）、砂浆制作、运输、抹灰、找平、罩面、压光等相关费用 4.完成本清单项目所需的一切相关工作 | m2 | 70.6 |  |  |  | 26.01
2 | 011106001007 | 水泥砂浆楼梯 | 1.20厚WS-M20水泥砂浆抹面压光 2.计价综合考虑砂浆种类、厚度、配合比、基底类型、楼梯台阶防滑条种类、规格 3.计价包括修整表面、基层处理（水刀拉毛）、砂浆制作、运输、抹灰、找平、罩面、压光等相关费用 4.完成本清单项目所需的一切相关工作 | m2 | 90.6 |  |  |  | 65.72
T1踢脚一(水泥砂浆踢脚)
本页小计
分部分项工程项目清单计价表
工程名称：裙楼—楼梯间装修 | [6 empty] | 第 2 页 共 3 页
序号 | 项目编码 | 项目名称 | 项目特征描述 | 计量 单位 | 工程量 | 金额（元）
[6 empty] | 综合单价 |  | 合价 | 综合单价最高限价
3 | 011105001016 | 水泥砂浆踢脚线 | 1.15厚DP-M15水泥砂浆找平(加气混凝土墙体用DPM10水泥砂浆),分两遍成活,底层抹灰应压实搓毛 2.10厚DP-M20水泥砂浆抹面压光 3.灰色水泥色浆二遍,砂纸磨平 4.计价综合考虑砂浆种类、厚度、配合比、基底类型 5.计价包括修整表面、基层处理、砂浆制作、运输、抹灰、找平、罩面、压光等相关费用 6.完成本清单项目所需的一切相关工作 | m2 | 6.91 |  |  |  | 63.53
墙、柱面装饰与隔断、幕墙工程
N8内墙八(高精砌块无防水内墙)
4 | 011403001043 | 抹灰面油漆 | 1.材料:无机防霉内墙涂料(一底两面); 2.刮腻子:刮内墙防水腻子不小于两道 3.计价综合考虑油漆、腻子遍数，颜色、腻子种类、基底类型 4.计价包括基层清理、刮腻子、油漆、刷喷涂料 5.综合考虑在洞内、地下室内、库内或暗室内进行施工 6.完成本清单项目所需的一切相关工作 | m2 | 561.11 |  |  |  | 28.58
天棚工程
D1天棚一(无防潮无吊顶天棚)
本页小计
分部分项工程项目清单计价表
工程名称：裙楼—楼梯间装修 | [6 empty] | 第 3 页 共 3 页
序号 | 项目编码 | 项目名称 | 项目特征描述 | 计量 单位 | 工程量 | 金额（元）
[6 empty] | 综合单价 |  | 合价 | 综合单价最高限价
5 | 011403001044 | 天棚抹灰面油漆 | 1.无机内墙涂料,一底两面;(燃烧性能A级) 2.满刮建筑内墙腻子不少于2遍,打磨平整;(共2厚) 3.计价综合考虑油漆、腻子遍数，颜色、腻子种类、基底类型 4.计价包括基层清理、刮腻子、油漆、刷喷涂料 5.完成本清单项目所需的一切相关工作 | m2 | 67.93 |  |  |  | 34.31
本页小计
合 计

## E.2.1 分部分项工程项目清单计价表-显示综合单价最高_59
分部分项工程项目清单计价表
工程名称：1~3#塔楼—楼梯间装修 | [6 empty] | 第 1 页 共 3 页
序号 | 项目编码 | 项目名称 | 项目特征描述 | 计量 单位 | 工程量 | 金额（元）
[6 empty] | 综合单价 |  | 合价 | 综合单价最高限价
楼地面装饰工程
L11 楼地面
1 | 011101001034 | 水泥砂浆楼地面 | 1.20厚WS-M20水泥砂浆抹面压光 2.计价综合考虑砂浆种类、厚度、配合比、基底类型、楼梯台阶防滑条种类、规格 3.计价包括修整表面、基层处理（水刀拉毛）、砂浆制作、运输、抹灰、找平、罩面、压光等相关费用 4.完成本清单项目所需的一切相关工作，综合考虑超高降效 | m2 | 588.72 |  |  |  | 26.01
2 | 011106001008 | 水泥砂浆楼梯 | 1.20厚WS-M20水泥砂浆抹面压光 2.计价综合考虑砂浆种类、厚度、配合比、基底类型、楼梯台阶防滑条种类、规格 3.计价包括修整表面、基层处理（水刀拉毛）、砂浆制作、运输、抹灰、找平、罩面、压光等相关费用 4.完成本清单项目所需的一切相关工作，综合考虑超高降效 | m2 | 1345.24 |  |  |  | 65.72
T1踢脚一(水泥砂浆踢脚)
本页小计
分部分项工程项目清单计价表
工程名称：1~3#塔楼—楼梯间装修 | [6 empty] | 第 2 页 共 3 页
序号 | 项目编码 | 项目名称 | 项目特征描述 | 计量 单位 | 工程量 | 金额（元）
[6 empty] | 综合单价 |  | 合价 | 综合单价最高限价
3 | 011105001017 | 水泥砂浆踢脚线 | 1.15厚DP-M15水泥砂浆找平(加气混凝土墙体用DPM10水泥砂浆),分两遍成活,底层抹灰应压实搓毛 2.10厚DP-M20水泥砂浆抹面压光 3.灰色水泥色浆二遍,砂纸磨平 4.计价综合考虑砂浆种类、厚度、配合比、基底类型 5.计价包括修整表面、基层处理、砂浆制作、运输、抹灰、找平、罩面、压光等相关费用 6.完成本清单项目所需的一切相关工作，综合考虑超高降效 | m2 | 288.29 |  |  |  | 63.53
墙、柱面装饰与隔断、幕墙工程
N8内墙八(高精砌块无防水内墙)
4 | 011403001045 | 抹灰面油漆 | 1.材料:无机防霉内墙涂料(一底两面); 2.刮腻子:刮内墙防水腻子不小于两道 3.计价综合考虑油漆、腻子遍数，颜色、腻子种类、基底类型 4.计价包括基层清理、刮腻子、油漆、刷喷涂料 5.综合考虑在洞内、地下室内、库内或暗室内进行施工 6.完成本清单项目所需的一切相关工作，综合考虑超高降效 | m2 | 7155.29 |  |  |  | 28.58
天棚工程
D1天棚一(无防潮无吊顶天棚)
本页小计
分部分项工程项目清单计价表
工程名称：1~3#塔楼—楼梯间装修 | [6 empty] | 第 3 页 共 3 页
序号 | 项目编码 | 项目名称 | 项目特征描述 | 计量 单位 | 工程量 | 金额（元）
[6 empty] | 综合单价 |  | 合价 | 综合单价最高限价
5 | 011403001046 | 天棚抹灰面油漆 | 1.无机内墙涂料,一底两面;(燃烧性能A级) 2.满刮建筑内墙腻子不少于2遍,打磨平整;(共2厚) 3.计价综合考虑油漆、腻子遍数，颜色、腻子种类、基底类型 4.计价包括基层清理、刮腻子、油漆、刷喷涂料 5.完成本清单项目所需的一切相关工作，综合考虑超高降效 | m2 | 2093.35 |  |  |  | 34.31
本页小计
合 计

## E.2.1 分部分项工程项目清单计价表-显示综合单价最高_60
分部分项工程项目清单计价表
工程名称：4#塔楼—楼梯间装修 | [6 empty] | 第 1 页 共 3 页
序号 | 项目编码 | 项目名称 | 项目特征描述 | 计量 单位 | 工程量 | 金额（元）
[6 empty] | 综合单价 |  | 合价 | 综合单价最高限价
楼地面装饰工程
L11 楼地面
1 | 011101001035 | 水泥砂浆楼地面 | 1.20厚WS-M20水泥砂浆抹面压光 2.计价综合考虑砂浆种类、厚度、配合比、基底类型、楼梯台阶防滑条种类、规格 3.计价包括修整表面、基层处理（水刀拉毛）、砂浆制作、运输、抹灰、找平、罩面、压光等相关费用 4.完成本清单项目所需的一切相关工作，综合考虑超高降效 | m2 | 151.76 |  |  |  | 26.01
2 | 011106001009 | 水泥砂浆楼梯 | 1.20厚WS-M20水泥砂浆抹面压光 2.计价综合考虑砂浆种类、厚度、配合比、基底类型、楼梯台阶防滑条种类、规格 3.计价包括修整表面、基层处理（水刀拉毛）、砂浆制作、运输、抹灰、找平、罩面、压光等相关费用 4.完成本清单项目所需的一切相关工作，综合考虑超高降效 | m2 | 359.8 |  |  |  | 65.72
T1踢脚一(水泥砂浆踢脚)
本页小计
分部分项工程项目清单计价表
工程名称：4#塔楼—楼梯间装修 | [6 empty] | 第 2 页 共 3 页
序号 | 项目编码 | 项目名称 | 项目特征描述 | 计量 单位 | 工程量 | 金额（元）
[6 empty] | 综合单价 |  | 合价 | 综合单价最高限价
3 | 011105001018 | 水泥砂浆踢脚线 | 1.15厚DP-M15水泥砂浆找平(加气混凝土墙体用DPM10水泥砂浆),分两遍成活,底层抹灰应压实搓毛 2.10厚DP-M20水泥砂浆抹面压光 3.灰色水泥色浆二遍,砂纸磨平 4.计价综合考虑砂浆种类、厚度、配合比、基底类型 5.计价包括修整表面、基层处理、砂浆制作、运输、抹灰、找平、罩面、压光等相关费用 6.完成本清单项目所需的一切相关工作，综合考虑超高降效 | m2 | 70.84 |  |  |  | 63.53
墙、柱面装饰与隔断、幕墙工程
N8内墙八(高精砌块无防水内墙)
4 | 011403001047 | 抹灰面油漆 | 1.材料:无机防霉内墙涂料(一底两面); 2.刮腻子:刮内墙防水腻子不小于两道 3.计价综合考虑油漆、腻子遍数，颜色、腻子种类、基底类型 4.计价包括基层清理、刮腻子、油漆、刷喷涂料 5.综合考虑在洞内、地下室内、库内或暗室内进行施工 6.完成本清单项目所需的一切相关工作，综合考虑超高降效 | m2 | 2177.28 |  |  |  | 28.58
天棚工程
D1天棚一(无防潮无吊顶天棚)
本页小计
分部分项工程项目清单计价表
工程名称：4#塔楼—楼梯间装修 | [6 empty] | 第 3 页 共 3 页
序号 | 项目编码 | 项目名称 | 项目特征描述 | 计量 单位 | 工程量 | 金额（元）
[6 empty] | 综合单价 |  | 合价 | 综合单价最高限价
5 | 011403001048 | 天棚抹灰面油漆 | 1.无机内墙涂料,一底两面;(燃烧性能A级) 2.满刮建筑内墙腻子不少于2遍,打磨平整;(共2厚) 3.计价综合考虑油漆、腻子遍数，颜色、腻子种类、基底类型 4.计价包括基层清理、刮腻子、油漆、刷喷涂料 5.完成本清单项目所需的一切相关工作，综合考虑超高降效 | m2 | 711.2 |  |  |  | 34.31
本页小计
合 计

## E.2.1 分部分项工程项目清单计价表-显示综合单价最高_61
分部分项工程项目清单计价表
工程名称：5#塔楼—楼梯间装修 | [6 empty] | 第 1 页 共 3 页
序号 | 项目编码 | 项目名称 | 项目特征描述 | 计量 单位 | 工程量 | 金额（元）
[6 empty] | 综合单价 |  | 合价 | 综合单价最高限价
楼地面装饰工程
L11 楼地面
1 | 011101001036 | 水泥砂浆楼地面 | 1.20厚WS-M20水泥砂浆抹面压光 2.计价综合考虑砂浆种类、厚度、配合比、基底类型、楼梯台阶防滑条种类、规格 3.计价包括修整表面、基层处理（水刀拉毛）、砂浆制作、运输、抹灰、找平、罩面、压光等相关费用 4.完成本清单项目所需的一切相关工作，综合考虑超高降效 | m2 | 65.33 |  |  |  | 26.01
2 | 011106001010 | 水泥砂浆楼梯 | 1.20厚WS-M20水泥砂浆抹面压光 2.计价综合考虑砂浆种类、厚度、配合比、基底类型、楼梯台阶防滑条种类、规格 3.计价包括修整表面、基层处理（水刀拉毛）、砂浆制作、运输、抹灰、找平、罩面、压光等相关费用 4.完成本清单项目所需的一切相关工作，综合考虑超高降效 | m2 | 130.67 |  |  |  | 65.72
T1踢脚一(水泥砂浆踢脚)
本页小计
分部分项工程项目清单计价表
工程名称：5#塔楼—楼梯间装修 | [6 empty] | 第 2 页 共 3 页
序号 | 项目编码 | 项目名称 | 项目特征描述 | 计量 单位 | 工程量 | 金额（元）
[6 empty] | 综合单价 |  | 合价 | 综合单价最高限价
3 | 011105001019 | 水泥砂浆踢脚线 | 1.15厚DP-M15水泥砂浆找平(加气混凝土墙体用DPM10水泥砂浆),分两遍成活,底层抹灰应压实搓毛 2.10厚DP-M20水泥砂浆抹面压光 3.灰色水泥色浆二遍,砂纸磨平 4.计价综合考虑砂浆种类、厚度、配合比、基底类型 5.计价包括修整表面、基层处理、砂浆制作、运输、抹灰、找平、罩面、压光等相关费用 6.完成本清单项目所需的一切相关工作，综合考虑超高降效 | m2 | 32.88 |  |  |  | 63.53
墙、柱面装饰与隔断、幕墙工程
N8内墙八(高精砌块无防水内墙)
4 | 011403001049 | 抹灰面油漆 | 1.材料:无机防霉内墙涂料(一底两面); 2.刮腻子:刮内墙防水腻子不小于两道 3.计价综合考虑油漆、腻子遍数，颜色、腻子种类、基底类型 4.计价包括基层清理、刮腻子、油漆、刷喷涂料 5.综合考虑在洞内、地下室内、库内或暗室内进行施工 6.完成本清单项目所需的一切相关工作，综合考虑超高降效 | m2 | 627.03 |  |  |  | 28.58
天棚工程
D1天棚一(无防潮无吊顶天棚)
本页小计
分部分项工程项目清单计价表
工程名称：5#塔楼—楼梯间装修 | [6 empty] | 第 3 页 共 3 页
序号 | 项目编码 | 项目名称 | 项目特征描述 | 计量 单位 | 工程量 | 金额（元）
[6 empty] | 综合单价 |  | 合价 | 综合单价最高限价
5 | 011403001050 | 天棚抹灰面油漆 | 1.无机内墙涂料,一底两面;(燃烧性能A级) 2.满刮建筑内墙腻子不少于2遍,打磨平整;(共2厚) 3.计价综合考虑油漆、腻子遍数，颜色、腻子种类、基底类型 4.计价包括基层清理、刮腻子、油漆、刷喷涂料 5.完成本清单项目所需的一切相关工作，综合考虑超高降效 | m2 | 232.15 |  |  |  | 34.31
本页小计
合 计

## E.2.1 分部分项工程项目清单计价表-显示综合单价最高_62
分部分项工程项目清单计价表
工程名称：裙楼-设备用房精装修 | [6 empty] | 第 1 页 共 2 页
序号 | 项目编码 | 项目名称 | 项目特征描述 | 计量 单位 | 工程量 | 金额（元）
[6 empty] | 综合单价 |  | 合价 | 综合单价最高限价
楼地面装饰工程
L11 楼地面
1 | 011101001037 | 水泥砂浆楼地面 | 1.20厚WS-M20水泥砂浆抹面压光 2.计价综合考虑砂浆种类、厚度、配合比、基底类型、楼梯台阶防滑条种类、规格 3.计价包括修整表面、基层处理（水刀拉毛）、砂浆制作、运输、抹灰、找平、罩面、压光等相关费用 4.完成本清单项目所需的一切相关工作 | m2 | 212.8 |  |  |  | 26.01
T1踢脚一(水泥砂浆踢脚)
2 | 011105001020 | 水泥砂浆踢脚线 | 1.15厚DP-M15水泥砂浆找平(加气混凝土墙体用DPM10水泥砂浆),分两遍成活,底层抹灰应压实搓毛 2.10厚DP-M20水泥砂浆抹面压光 3.灰色水泥色浆二遍,砂纸磨平 4.计价综合考虑砂浆种类、厚度、配合比、基底类型 5.计价包括修整表面、基层处理、砂浆制作、运输、抹灰、找平、罩面、压光等相关费用 6.完成本清单项目所需的一切相关工作 | m2 | 21.48 |  |  |  | 63.53
墙、柱面装饰与隔断、幕墙工程
N1内墙一(无保温-涂料内墙)
本页小计
分部分项工程项目清单计价表
工程名称：裙楼-设备用房精装修 | [6 empty] | 第 2 页 共 2 页
序号 | 项目编码 | 项目名称 | 项目特征描述 | 计量 单位 | 工程量 | 金额（元）
[6 empty] | 综合单价 |  | 合价 | 综合单价最高限价
3 | 011403001051 | 抹灰面油漆 | 1.材料:无机防霉内墙涂料(一底两面) 2.刮腻子:满刮内墙防水腻子不小于两道,分层打磨平整 3.计价综合考虑油漆、腻子遍数，颜色、腻子种类、基底类型 4.计价包括基层清理、刮腻子、油漆、刷喷涂料 5.综合考虑在洞内、地下室内、库内或暗室内进行施工 6.完成本清单项目所需的一切相关工作 | m2 | 625.74 |  |  |  | 28.58
天棚工程
D1天棚一(无防潮无吊顶天棚)
4 | 011403001052 | 天棚抹灰面油漆 | 1.无机内墙涂料,一底两面;(燃烧性能A级) 2.满刮建筑内墙腻子不少于2遍,打磨平整;(共2厚) 3.计价综合考虑油漆、腻子遍数，颜色、腻子种类、基底类型 4.计价包括基层清理、刮腻子、油漆、刷喷涂料 5.完成本清单项目所需的一切相关工作 | m2 | 152.59 |  |  |  | 34.31
本页小计
合 计

## E.2.1 分部分项工程项目清单计价表-显示综合单价最高_63
分部分项工程项目清单计价表
工程名称：1~3#塔楼-设备用房精装修 | [6 empty] | 第 1 页 共 2 页
序号 | 项目编码 | 项目名称 | 项目特征描述 | 计量 单位 | 工程量 | 金额（元）
[6 empty] | 综合单价 |  | 合价 | 综合单价最高限价
楼地面装饰工程
L11 楼地面
1 | 011101001038 | 水泥砂浆楼地面 | 1.20厚WS-M20水泥砂浆抹面压光 2.计价综合考虑砂浆种类、厚度、配合比、基底类型、楼梯台阶防滑条种类、规格 3.计价包括修整表面、基层处理（水刀拉毛）、砂浆制作、运输、抹灰、找平、罩面、压光等相关费用 4.完成本清单项目所需的一切相关工作，综合考虑超高降效 | m2 | 283.07 |  |  |  | 26.01
T1踢脚一(水泥砂浆踢脚)
2 | 011105001021 | 水泥砂浆踢脚线 | 1.15厚DP-M15水泥砂浆找平(加气混凝土墙体用DPM10水泥砂浆),分两遍成活,底层抹灰应压实搓毛 2.10厚DP-M20水泥砂浆抹面压光 3.灰色水泥色浆二遍,砂纸磨平 4.计价综合考虑砂浆种类、厚度、配合比、基底类型 5.计价包括修整表面、基层处理、砂浆制作、运输、抹灰、找平、罩面、压光等相关费用 6.完成本清单项目所需的一切相关工作，综合考虑超高降效 | m2 | 34.78 |  |  |  | 63.53
墙、柱面装饰与隔断、幕墙工程
N1内墙一(无保温-涂料内墙)
本页小计
分部分项工程项目清单计价表
工程名称：1~3#塔楼-设备用房精装修 | [6 empty] | 第 2 页 共 2 页
序号 | 项目编码 | 项目名称 | 项目特征描述 | 计量 单位 | 工程量 | 金额（元）
[6 empty] | 综合单价 |  | 合价 | 综合单价最高限价
3 | 011403001053 | 抹灰面油漆 | 1.材料:无机防霉内墙涂料(一底两面) 2.刮腻子:满刮内墙防水腻子不小于两道,分层打磨平整 3.计价综合考虑油漆、腻子遍数，颜色、腻子种类、基底类型 4.计价包括基层清理、刮腻子、油漆、刷喷涂料 5.综合考虑在洞内、地下室内、库内或暗室内进行施工 6.完成本清单项目所需的一切相关工作，综合考虑超高降效 | m2 | 1211.46 |  |  |  | 28.58
天棚工程
D1天棚一(无防潮无吊顶天棚)
4 | 011403001054 | 天棚抹灰面油漆 | 1.无机内墙涂料,一底两面;(燃烧性能A级) 2.满刮建筑内墙腻子不少于2遍,打磨平整;(共2厚) 3.计价综合考虑油漆、腻子遍数，颜色、腻子种类、基底类型 4.计价包括基层清理、刮腻子、油漆、刷喷涂料 5.完成本清单项目所需的一切相关工作，综合考虑超高降效 | m2 | 372.41 |  |  |  | 34.31
本页小计
合 计

## E.2.1 分部分项工程项目清单计价表-显示综合单价最高_64
分部分项工程项目清单计价表
工程名称：4#塔楼-设备用房精装修 | [6 empty] | 第 1 页 共 2 页
序号 | 项目编码 | 项目名称 | 项目特征描述 | 计量 单位 | 工程量 | 金额（元）
[6 empty] | 综合单价 |  | 合价 | 综合单价最高限价
楼地面装饰工程
L11 楼地面
1 | 011101001039 | 水泥砂浆楼地面 | 1.20厚WS-M20水泥砂浆抹面压光 2.计价综合考虑砂浆种类、厚度、配合比、基底类型、楼梯台阶防滑条种类、规格 3.计价包括修整表面、基层处理（水刀拉毛）、砂浆制作、运输、抹灰、找平、罩面、压光等相关费用 4.完成本清单项目所需的一切相关工作，综合考虑超高降效 | m2 | 393.05 |  |  |  | 26.01
T1踢脚一(水泥砂浆踢脚)
2 | 011105001022 | 水泥砂浆踢脚线 | 1.15厚DP-M15水泥砂浆找平(加气混凝土墙体用DPM10水泥砂浆),分两遍成活,底层抹灰应压实搓毛 2.10厚DP-M20水泥砂浆抹面压光 3.灰色水泥色浆二遍,砂纸磨平 4.计价综合考虑砂浆种类、厚度、配合比、基底类型 5.计价包括修整表面、基层处理、砂浆制作、运输、抹灰、找平、罩面、压光等相关费用 6.完成本清单项目所需的一切相关工作，综合考虑超高降效 | m2 | 57.99 |  |  |  | 63.53
墙、柱面装饰与隔断、幕墙工程
N1内墙一(无保温-涂料内墙)
本页小计
分部分项工程项目清单计价表
工程名称：4#塔楼-设备用房精装修 | [6 empty] | 第 2 页 共 2 页
序号 | 项目编码 | 项目名称 | 项目特征描述 | 计量 单位 | 工程量 | 金额（元）
[6 empty] | 综合单价 |  | 合价 | 综合单价最高限价
3 | 011403001055 | 抹灰面油漆 | 1.材料:无机防霉内墙涂料(一底两面) 2.刮腻子:满刮内墙防水腻子不小于两道,分层打磨平整 3.计价综合考虑油漆、腻子遍数，颜色、腻子种类、基底类型 4.计价包括基层清理、刮腻子、油漆、刷喷涂料 5.综合考虑在洞内、地下室内、库内或暗室内进行施工 6.完成本清单项目所需的一切相关工作，综合考虑超高降效 | m2 | 573.89 |  |  |  | 28.58
天棚工程
D1天棚一(无防潮无吊顶天棚)
4 | 011403001056 | 天棚抹灰面油漆 | 1.无机内墙涂料,一底两面;(燃烧性能A级) 2.满刮建筑内墙腻子不少于2遍,打磨平整;(共2厚) 3.计价综合考虑油漆、腻子遍数，颜色、腻子种类、基底类型 4.计价包括基层清理、刮腻子、油漆、刷喷涂料 5.完成本清单项目所需的一切相关工作，综合考虑超高降效 | m2 | 396.04 |  |  |  | 34.31
本页小计
合 计

## E.2.1 分部分项工程项目清单计价表-显示综合单价最高_65
分部分项工程项目清单计价表
工程名称：5#塔楼-设备用房精装修 | [6 empty] | 第 1 页 共 2 页
序号 | 项目编码 | 项目名称 | 项目特征描述 | 计量 单位 | 工程量 | 金额（元）
[6 empty] | 综合单价 |  | 合价 | 综合单价最高限价
楼地面装饰工程
L11 楼地面
1 | 011101001040 | 水泥砂浆楼地面 | 1.20厚WS-M20水泥砂浆抹面压光 2.计价综合考虑砂浆种类、厚度、配合比、基底类型、楼梯台阶防滑条种类、规格 3.计价包括修整表面、基层处理（水刀拉毛）、砂浆制作、运输、抹灰、找平、罩面、压光等相关费用 4.完成本清单项目所需的一切相关工作，综合考虑超高降效 | m2 | 292.06 |  |  |  | 26.01
T1踢脚一(水泥砂浆踢脚)
2 | 011105001023 | 水泥砂浆踢脚线 | 1.15厚DP-M15水泥砂浆找平(加气混凝土墙体用DPM10水泥砂浆),分两遍成活,底层抹灰应压实搓毛 2.10厚DP-M20水泥砂浆抹面压光 3.灰色水泥色浆二遍,砂纸磨平 4.计价综合考虑砂浆种类、厚度、配合比、基底类型 5.计价包括修整表面、基层处理、砂浆制作、运输、抹灰、找平、罩面、压光等相关费用 6.完成本清单项目所需的一切相关工作，综合考虑超高降效 | m2 | 39.45 |  |  |  | 63.53
墙、柱面装饰与隔断、幕墙工程
N1内墙一(无保温-涂料内墙)
本页小计
分部分项工程项目清单计价表
工程名称：5#塔楼-设备用房精装修 | [6 empty] | 第 2 页 共 2 页
序号 | 项目编码 | 项目名称 | 项目特征描述 | 计量 单位 | 工程量 | 金额（元）
[6 empty] | 综合单价 |  | 合价 | 综合单价最高限价
3 | 011403001057 | 抹灰面油漆 | 1.材料:无机防霉内墙涂料(一底两面) 2.刮腻子:满刮内墙防水腻子不小于两道,分层打磨平整 3.计价综合考虑油漆、腻子遍数，颜色、腻子种类、基底类型 4.计价包括基层清理、刮腻子、油漆、刷喷涂料 5.综合考虑在洞内、地下室内、库内或暗室内进行施工 6.完成本清单项目所需的一切相关工作，综合考虑超高降效 | m2 | 661.2 |  |  |  | 28.58
天棚工程
D1天棚一(无防潮无吊顶天棚)
4 | 011403001058 | 天棚抹灰面油漆 | 1.无机内墙涂料,一底两面;(燃烧性能A级) 2.满刮建筑内墙腻子不少于2遍,打磨平整;(共2厚) 3.计价综合考虑油漆、腻子遍数，颜色、腻子种类、基底类型 4.计价包括基层清理、刮腻子、油漆、刷喷涂料 5.完成本清单项目所需的一切相关工作，综合考虑超高降效 | m2 | 13.58 |  |  |  | 34.31
本页小计
合 计

## E.2.1 分部分项工程项目清单计价表-显示综合单价最高_66
分部分项工程项目清单计价表
工程名称：地下室—公共区动力工程 | [6 empty] | 第 1 页 共 67 页
序号 | 项目编码 | 项目名称 | 项目特征描述 | 计量 单位 | 工程量 | 金额（元）
[6 empty] | 综合单价 |  | 合价 | 综合单价最高限价
配电箱
1 | 040801009007 | 配电箱B1AT-FD 负一层柴油发电机房配电 | 1.名称:配电箱B1AT-FD 负一层柴油发电机房配电 2.型号:(半周长m以内)综合考虑 3.安装方式:壁挂 4.包含基础型钢制作安装、箱体安装、接地、单体调试、接线等相关费用 5.配电箱应按设计图纸考虑及预留安装电源监控、漏电报警等其他系统模块的位置 6.含送配电系统调试、综合调试费等满足验收要求 7.其他:按设计图纸、技术需求书及施工规范要求综合考虑 8.含地下室暗室增加费、综合考虑超高降效 9.完成本清单项目所需的一切相关工作 | 台 | 1 |  |  |  | 3803.83
本页小计
分部分项工程项目清单计价表
工程名称：地下室—公共区动力工程 | [6 empty] | 第 2 页 共 67 页
序号 | 项目编码 | 项目名称 | 项目特征描述 | 计量 单位 | 工程量 | 金额（元）
[6 empty] | 综合单价 |  | 合价 | 综合单价最高限价
2 | 040801009008 | 配电箱B1AT-SB 负一层生活泵房配电 | 1.名称:配电箱B1AT-SB 负一层生活泵房配电 2.型号:(半周长m以内)综合考虑 3.安装方式:壁挂 4.包含基础型钢制作安装、箱体安装、接地、单体调试、接线等相关费用 5.配电箱应按设计图纸考虑及预留安装电源监控、漏电报警等其他系统模块的位置 6.含送配电系统调试、综合调试费等满足验收要求 7.其他:按设计图纸、技术需求书及施工规范要求综合考虑 8.含地下室暗室增加费、综合考虑超高降效 9.完成本清单项目所需的一切相关工作 | 台 | 1 |  |  |  | 5821.52
3 | 040801009009 | 配电箱B1AT-X4 负一层消防设备1配电 | 1.名称:配电箱B1AT-X4 负一层消防设备1配电 2.型号:(半周长m以内)综合考虑 3.安装方式:壁挂 4.包含基础型钢制作安装、箱体安装、接地、单体调试、接线等相关费用 5.配电箱应按设计图纸考虑及预留安装电源监控、漏电报警等其他系统模块的位置 6.含送配电系统调试、综合调试费等满足验收要求 7.其他:按设计图纸、技术需求书及施工规范要求综合考虑 8.含地下室暗室增加费、综合考虑超高降效 9.完成本清单项目所需的一切相关工作 | 台 | 1 |  |  |  | 5821.52
本页小计
分部分项工程项目清单计价表
工程名称：地下室—公共区动力工程 | [6 empty] | 第 3 页 共 67 页
序号 | 项目编码 | 项目名称 | 项目特征描述 | 计量 单位 | 工程量 | 金额（元）
[6 empty] | 综合单价 |  | 合价 | 综合单价最高限价
4 | 040801009010 | 配电箱B1AT-X3 负一层消防设备1配电 | 1.名称:配电箱B1AT-X3 负一层消防设备1配电 2.型号:(半周长m以内)综合考虑 3.安装方式:壁挂 4.包含基础型钢制作安装、箱体安装、接地、单体调试、接线等相关费用 5.配电箱应按设计图纸考虑及预留安装电源监控、漏电报警等其他系统模块的位置 6.含送配电系统调试、综合调试费等满足验收要求 7.其他:按设计图纸、技术需求书及施工规范要求综合考虑 8.含地下室暗室增加费、综合考虑超高降效 9.完成本清单项目所需的一切相关工作 | 台 | 1 |  |  |  | 5821.52
5 | 040801009011 | 配电箱B1AT-X1 负一层消防设备2配电 | 1.名称:配电箱B1AT-X1 负一层消防设备2配电 2.型号:(半周长m以内)综合考虑 3.安装方式:壁挂 4.包含基础型钢制作安装、箱体安装、接地、单体调试、接线等相关费用 5.配电箱应按设计图纸考虑及预留安装电源监控、漏电报警等其他系统模块的位置 6.含送配电系统调试、综合调试费等满足验收要求 7.其他:按设计图纸、技术需求书及施工规范要求综合考虑 8.含地下室暗室增加费、综合考虑超高降效 9.完成本清单项目所需的一切相关工作 | 台 | 1 |  |  |  | 5821.52
本页小计
分部分项工程项目清单计价表
工程名称：地下室—公共区动力工程 | [6 empty] | 第 4 页 共 67 页
序号 | 项目编码 | 项目名称 | 项目特征描述 | 计量 单位 | 工程量 | 金额（元）
[6 empty] | 综合单价 |  | 合价 | 综合单价最高限价
6 | 040801009012 | 配电箱B1AT-X2 负一层消防设备2配电 | 1.名称:配电箱B1AT-X2 负一层消防设备2配电 2.型号:(半周长m以内)综合考虑 3.安装方式:壁挂 4.包含基础型钢制作安装、箱体安装、接地、单体调试、接线等相关费用 5.配电箱应按设计图纸考虑及预留安装电源监控、漏电报警等其他系统模块的位置 6.含送配电系统调试、综合调试费等满足验收要求 7.其他:按设计图纸、技术需求书及施工规范要求综合考虑 8.含地下室暗室增加费、综合考虑超高降效 9.完成本清单项目所需的一切相关工作 | 台 | 1 |  |  |  | 5821.52
7 | 040801009013 | 配电箱B1AT-X6 负一层消防设备3配电 | 1.名称:配电箱B1AT-X6 负一层消防设备3配电 2.型号:(半周长m以内)综合考虑 3.安装方式:壁挂 4.包含基础型钢制作安装、箱体安装、接地、单体调试、接线等相关费用 5.配电箱应按设计图纸考虑及预留安装电源监控、漏电报警等其他系统模块的位置 6.含送配电系统调试、综合调试费等满足验收要求 7.其他:按设计图纸、技术需求书及施工规范要求综合考虑 8.含地下室暗室增加费、综合考虑超高降效 9.完成本清单项目所需的一切相关工作 | 台 | 1 |  |  |  | 5821.52
本页小计
分部分项工程项目清单计价表
工程名称：地下室—公共区动力工程 | [6 empty] | 第 5 页 共 67 页
序号 | 项目编码 | 项目名称 | 项目特征描述 | 计量 单位 | 工程量 | 金额（元）
[6 empty] | 综合单价 |  | 合价 | 综合单价最高限价
8 | 040801009014 | 配电箱B1AT-X5 负一层消防设备3配电 | 1.名称:配电箱B1AT-X5 负一层消防设备3配电 2.型号:(半周长m以内)综合考虑 3.安装方式:壁挂 4.包含基础型钢制作安装、箱体安装、接地、单体调试、接线等相关费用 5.配电箱应按设计图纸考虑及预留安装电源监控、漏电报警等其他系统模块的位置 6.含送配电系统调试、综合调试费等满足验收要求 7.其他:按设计图纸、技术需求书及施工规范要求综合考虑 8.含地下室暗室增加费、综合考虑超高降效 9.完成本清单项目所需的一切相关工作 | 台 | 1 |  |  |  | 5821.52
9 | 040801009015 | 配电箱B1AT-X8 负一层消防设备2配电 | 1.名称:配电箱B1AT-X8 负一层消防设备2配电 2.型号:(半周长m以内)综合考虑 3.安装方式:壁挂 4.包含基础型钢制作安装、箱体安装、接地、单体调试、接线等相关费用 5.配电箱应按设计图纸考虑及预留安装电源监控、漏电报警等其他系统模块的位置 6.含送配电系统调试、综合调试费等满足验收要求 7.其他:按设计图纸、技术需求书及施工规范要求综合考虑 8.含地下室暗室增加费、综合考虑超高降效 9.完成本清单项目所需的一切相关工作 | 台 | 1 |  |  |  | 5821.52
本页小计
分部分项工程项目清单计价表
工程名称：地下室—公共区动力工程 | [6 empty] | 第 6 页 共 67 页
序号 | 项目编码 | 项目名称 | 项目特征描述 | 计量 单位 | 工程量 | 金额（元）
[6 empty] | 综合单价 |  | 合价 | 综合单价最高限价
10 | 040801009016 | 配电箱B1AT-X7 负一层消防设备2配电 | 1.名称:配电箱B1AT-X7 负一层消防设备2配电 2.型号:(半周长m以内)综合考虑 3.安装方式:壁挂 4.包含基础型钢制作安装、箱体安装、接地、单体调试、接线等相关费用 5.配电箱应按设计图纸考虑及预留安装电源监控、漏电报警等其他系统模块的位置 6.含送配电系统调试、综合调试费等满足验收要求 7.其他:按设计图纸、技术需求书及施工规范要求综合考虑 8.含地下室暗室增加费、综合考虑超高降效 9.完成本清单项目所需的一切相关工作 | 台 | 1 |  |  |  | 5821.52
11 | 040801009017 | 配电箱B2AT-X4 负二层消防设备1配电 | 1.名称:配电箱B2AT-X4 负二层消防设备1配电 2.型号:(半周长m以内)综合考虑 3.安装方式:壁挂 4.包含基础型钢制作安装、箱体安装、接地、单体调试、接线等相关费用 5.配电箱应按设计图纸考虑及预留安装电源监控、漏电报警等其他系统模块的位置 6.含送配电系统调试、综合调试费等满足验收要求 7.其他:按设计图纸、技术需求书及施工规范要求综合考虑 8.含地下室暗室增加费、综合考虑超高降效 9.完成本清单项目所需的一切相关工作 | 台 | 1 |  |  |  | 5821.52
本页小计
分部分项工程项目清单计价表
工程名称：地下室—公共区动力工程 | [6 empty] | 第 7 页 共 67 页
序号 | 项目编码 | 项目名称 | 项目特征描述 | 计量 单位 | 工程量 | 金额（元）
[6 empty] | 综合单价 |  | 合价 | 综合单价最高限价
12 | 040801009018 | 配电箱B2AT-X3 负二层消防设备1配电 | 1.名称:配电箱B2AT-X3 负二层消防设备1配电 2.型号:(半周长m以内)综合考虑 3.安装方式:壁挂 4.包含基础型钢制作安装、箱体安装、接地、单体调试、接线等相关费用 5.配电箱应按设计图纸考虑及预留安装电源监控、漏电报警等其他系统模块的位置 6.含送配电系统调试、综合调试费等满足验收要求 7.其他:按设计图纸、技术需求书及施工规范要求综合考虑 8.含地下室暗室增加费、综合考虑超高降效 9.完成本清单项目所需的一切相关工作 | 台 | 1 |  |  |  | 5821.52
13 | 040801009019 | 配电箱B2AT-X1 负二层消防设备2配电 | 1.名称:配电箱B2AT-X1 负二层消防设备2配电 2.型号:(半周长m以内)综合考虑 3.安装方式:壁挂 4.包含基础型钢制作安装、箱体安装、接地、单体调试、接线等相关费用 5.配电箱应按设计图纸考虑及预留安装电源监控、漏电报警等其他系统模块的位置 6.含送配电系统调试、综合调试费等满足验收要求 7.其他:按设计图纸、技术需求书及施工规范要求综合考虑 8.含地下室暗室增加费、综合考虑超高降效 9.完成本清单项目所需的一切相关工作 | 台 | 1 |  |  |  | 5821.52
本页小计
分部分项工程项目清单计价表
工程名称：地下室—公共区动力工程 | [6 empty] | 第 8 页 共 67 页
序号 | 项目编码 | 项目名称 | 项目特征描述 | 计量 单位 | 工程量 | 金额（元）
[6 empty] | 综合单价 |  | 合价 | 综合单价最高限价
14 | 040801009020 | 配电箱B2AT-X2 负二层消防设备2配电 | 1.名称:配电箱B2AT-X2 负二层消防设备2配电 2.型号:(半周长m以内)综合考虑 3.安装方式:壁挂 4.包含基础型钢制作安装、箱体安装、接地、单体调试、接线等相关费用 5.配电箱应按设计图纸考虑及预留安装电源监控、漏电报警等其他系统模块的位置 6.含送配电系统调试、综合调试费等满足验收要求 7.其他:按设计图纸、技术需求书及施工规范要求综合考虑 8.含地下室暗室增加费、综合考虑超高降效 9.完成本清单项目所需的一切相关工作 | 台 | 1 |  |  |  | 5821.52
15 | 040801009021 | 配电箱B2AT-X6 负二层消防设备3配电 | 1.名称:配电箱B2AT-X6 负二层消防设备3配电 2.型号:(半周长m以内)综合考虑 3.安装方式:壁挂 4.包含基础型钢制作安装、箱体安装、接地、单体调试、接线等相关费用 5.配电箱应按设计图纸考虑及预留安装电源监控、漏电报警等其他系统模块的位置 6.含送配电系统调试、综合调试费等满足验收要求 7.其他:按设计图纸、技术需求书及施工规范要求综合考虑 8.含地下室暗室增加费、综合考虑超高降效 9.完成本清单项目所需的一切相关工作 | 台 | 1 |  |  |  | 5821.52
本页小计
分部分项工程项目清单计价表
工程名称：地下室—公共区动力工程 | [6 empty] | 第 9 页 共 67 页
序号 | 项目编码 | 项目名称 | 项目特征描述 | 计量 单位 | 工程量 | 金额（元）
[6 empty] | 综合单价 |  | 合价 | 综合单价最高限价
16 | 040801009022 | 配电箱B2AT-X5 负二层消防设备3配电 | 1.名称:配电箱B2AT-X5 负二层消防设备3配电 2.型号:(半周长m以内)综合考虑 3.安装方式:壁挂 4.包含基础型钢制作安装、箱体安装、接地、单体调试、接线等相关费用 5.配电箱应按设计图纸考虑及预留安装电源监控、漏电报警等其他系统模块的位置 6.含送配电系统调试、综合调试费等满足验收要求 7.其他:按设计图纸、技术需求书及施工规范要求综合考虑 8.含地下室暗室增加费、综合考虑超高降效 9.完成本清单项目所需的一切相关工作 | 台 | 1 |  |  |  | 5821.52
17 | 040801009023 | 配电箱B1APE-QW 负一层潜污泵配电 | 1.名称:配电箱B1APE-QW 负一层潜污泵配电 2.型号:(半周长m以内)综合考虑 3.安装方式:壁挂 4.包含基础型钢制作安装、箱体安装、接地、单体调试、接线等相关费用 5.配电箱应按设计图纸考虑及预留安装电源监控、漏电报警等其他系统模块的位置 6.含送配电系统调试、综合调试费等满足验收要求 7.其他:按设计图纸、技术需求书及施工规范要求综合考虑 8.含地下室暗室增加费、综合考虑超高降效 9.完成本清单项目所需的一切相关工作 | 台 | 1 |  |  |  | 3719.75
本页小计
分部分项工程项目清单计价表
工程名称：地下室—公共区动力工程 | [6 empty] | 第 10 页 共 67 页
序号 | 项目编码 | 项目名称 | 项目特征描述 | 计量 单位 | 工程量 | 金额（元）
[6 empty] | 综合单价 |  | 合价 | 综合单价最高限价
18 | 040801009024 | 配电箱B1AP-QW 负一层潜污泵配电 | 1.名称:配电箱B1AP-QW 负一层潜污泵配电 2.型号:(半周长m以内)综合考虑 3.安装方式:壁挂 4.包含基础型钢制作安装、箱体安装、接地、单体调试、接线等相关费用 5.配电箱应按设计图纸考虑及预留安装电源监控、漏电报警等其他系统模块的位置 6.含送配电系统调试、综合调试费等满足验收要求 7.其他:按设计图纸、技术需求书及施工规范要求综合考虑 8.含地下室暗室增加费、综合考虑超高降效 9.完成本清单项目所需的一切相关工作 | 台 | 1 |  |  |  | 3719.75
19 | 040801009025 | 配电箱B1AT-QW1 负一层潜污泵配电 | 1.名称:配电箱B1AT-QW1 负一层潜污泵配电 2.型号:(半周长m以内)综合考虑 3.安装方式:壁挂 4.包含基础型钢制作安装、箱体安装、接地、单体调试、接线等相关费用 5.配电箱应按设计图纸考虑及预留安装电源监控、漏电报警等其他系统模块的位置 6.含送配电系统调试、综合调试费等满足验收要求 7.其他:按设计图纸、技术需求书及施工规范要求综合考虑 8.含地下室暗室增加费、综合考虑超高降效 9.完成本清单项目所需的一切相关工作 | 台 | 1 |  |  |  | 2710.91
本页小计
分部分项工程项目清单计价表
工程名称：地下室—公共区动力工程 | [6 empty] | 第 11 页 共 67 页
序号 | 项目编码 | 项目名称 | 项目特征描述 | 计量 单位 | 工程量 | 金额（元）
[6 empty] | 综合单价 |  | 合价 | 综合单价最高限价
20 | 040801009026 | 配电箱B1AT-QW2 负一层潜污泵配电 | 1.名称:配电箱B1AT-QW2 负一层潜污泵配电 2.型号:(半周长m以内)综合考虑 3.安装方式:壁挂 4.包含基础型钢制作安装、箱体安装、接地、单体调试、接线等相关费用 5.配电箱应按设计图纸考虑及预留安装电源监控、漏电报警等其他系统模块的位置 6.含送配电系统调试、综合调试费等满足验收要求 7.其他:按设计图纸、技术需求书及施工规范要求综合考虑 8.含地下室暗室增加费、综合考虑超高降效 9.完成本清单项目所需的一切相关工作 | 台 | 1 |  |  |  | 3047.19
21 | 040801009027 | 配电箱B1AT-QW3 负一层潜污泵配电 | 1.名称:配电箱B1AT-QW3 负一层潜污泵配电 2.型号:(半周长m以内)综合考虑 3.安装方式:壁挂 4.包含基础型钢制作安装、箱体安装、接地、单体调试、接线等相关费用 5.配电箱应按设计图纸考虑及预留安装电源监控、漏电报警等其他系统模块的位置 6.含送配电系统调试、综合调试费等满足验收要求 7.其他:按设计图纸、技术需求书及施工规范要求综合考虑 8.含地下室暗室增加费、综合考虑超高降效 9.完成本清单项目所需的一切相关工作 | 台 | 1 |  |  |  | 3047.19
本页小计
分部分项工程项目清单计价表
工程名称：地下室—公共区动力工程 | [6 empty] | 第 12 页 共 67 页
序号 | 项目编码 | 项目名称 | 项目特征描述 | 计量 单位 | 工程量 | 金额（元）
[6 empty] | 综合单价 |  | 合价 | 综合单价最高限价
22 | 040801009028 | 配电箱B1AT-QW4 负一层潜污泵配电 | 1.名称:配电箱B1AT-QW4 负一层潜污泵配电 2.型号:(半周长m以内)综合考虑 3.安装方式:壁挂 4.包含基础型钢制作安装、箱体安装、接地、单体调试、接线等相关费用 5.配电箱应按设计图纸考虑及预留安装电源监控、漏电报警等其他系统模块的位置 6.含送配电系统调试、综合调试费等满足验收要求 7.其他:按设计图纸、技术需求书及施工规范要求综合考虑 8.含地下室暗室增加费、综合考虑超高降效 9.完成本清单项目所需的一切相关工作 | 台 | 1 |  |  |  | 3047.19
23 | 040801009029 | 配电箱B2APE-QW 负二层潜污泵配电 | 1.名称:配电箱B2APE-QW 负二层潜污泵配电 2.型号:(半周长m以内)综合考虑 3.安装方式:壁挂 4.包含基础型钢制作安装、箱体安装、接地、单体调试、接线等相关费用 5.配电箱应按设计图纸考虑及预留安装电源监控、漏电报警等其他系统模块的位置 6.含送配电系统调试、综合调试费等满足验收要求 7.其他:按设计图纸、技术需求书及施工规范要求综合考虑 8.含地下室暗室增加费、综合考虑超高降效 9.完成本清单项目所需的一切相关工作 | 台 | 1 |  |  |  | 3719.75
本页小计
分部分项工程项目清单计价表
工程名称：地下室—公共区动力工程 | [6 empty] | 第 13 页 共 67 页
序号 | 项目编码 | 项目名称 | 项目特征描述 | 计量 单位 | 工程量 | 金额（元）
[6 empty] | 综合单价 |  | 合价 | 综合单价最高限价
24 | 040801009030 | 配电箱B2AP-QW 负二层潜污泵配电 | 1.名称:配电箱B2AP-QW 负二层潜污泵配电 2.型号:(半周长m以内)综合考虑 3.安装方式:壁挂 4.包含基础型钢制作安装、箱体安装、接地、单体调试、接线等相关费用 5.配电箱应按设计图纸考虑及预留安装电源监控、漏电报警等其他系统模块的位置 6.含送配电系统调试、综合调试费等满足验收要求 7.其他:按设计图纸、技术需求书及施工规范要求综合考虑 8.含地下室暗室增加费、综合考虑超高降效 9.完成本清单项目所需的一切相关工作 | 台 | 1 |  |  |  | 3719.75
25 | 040801009031 | 配电箱B2AT-QW1 负二层潜污泵配电 | 1.名称:配电箱B2AT-QW1 负二层潜污泵配电 2.型号:(半周长m以内)综合考虑 3.安装方式:壁挂 4.包含基础型钢制作安装、箱体安装、接地、单体调试、接线等相关费用 5.配电箱应按设计图纸考虑及预留安装电源监控、漏电报警等其他系统模块的位置 6.含送配电系统调试、综合调试费等满足验收要求 7.其他:按设计图纸、技术需求书及施工规范要求综合考虑 8.含地下室暗室增加费、综合考虑超高降效 9.完成本清单项目所需的一切相关工作 | 台 | 1 |  |  |  | 3047.19
本页小计
分部分项工程项目清单计价表
工程名称：地下室—公共区动力工程 | [6 empty] | 第 14 页 共 67 页
序号 | 项目编码 | 项目名称 | 项目特征描述 | 计量 单位 | 工程量 | 金额（元）
[6 empty] | 综合单价 |  | 合价 | 综合单价最高限价
26 | 040801009032 | 配电箱B2AT-QW2 负二层潜污泵配电 | 1.名称:配电箱B2AT-QW2 负二层潜污泵配电 2.型号:(半周长m以内)综合考虑 3.安装方式:壁挂 4.包含基础型钢制作安装、箱体安装、接地、单体调试、接线等相关费用 5.配电箱应按设计图纸考虑及预留安装电源监控、漏电报警等其他系统模块的位置 6.含送配电系统调试、综合调试费等满足验收要求 7.其他:按设计图纸、技术需求书及施工规范要求综合考虑 8.含地下室暗室增加费、综合考虑超高降效 9.完成本清单项目所需的一切相关工作 | 台 | 1 |  |  |  | 3047.19
27 | 040801009033 | 配电箱B2AT-QW3 负二层潜污泵配电 | 1.名称:配电箱B2AT-QW3 负二层潜污泵配电 2.型号:(半周长m以内)综合考虑 3.安装方式:壁挂 4.包含基础型钢制作安装、箱体安装、接地、单体调试、接线等相关费用 5.配电箱应按设计图纸考虑及预留安装电源监控、漏电报警等其他系统模块的位置 6.含送配电系统调试、综合调试费等满足验收要求 7.其他:按设计图纸、技术需求书及施工规范要求综合考虑 8.含地下室暗室增加费、综合考虑超高降效 9.完成本清单项目所需的一切相关工作 | 台 | 1 |  |  |  | 3047.19
本页小计
分部分项工程项目清单计价表
工程名称：地下室—公共区动力工程 | [6 empty] | 第 15 页 共 67 页
序号 | 项目编码 | 项目名称 | 项目特征描述 | 计量 单位 | 工程量 | 金额（元）
[6 empty] | 综合单价 |  | 合价 | 综合单价最高限价
28 | 040801009034 | 配电箱B2AT-QW4 负二层潜污泵配电 | 1.名称:配电箱B2AT-QW4 负二层潜污泵配电 2.型号:(半周长m以内)综合考虑 3.安装方式:壁挂 4.包含基础型钢制作安装、箱体安装、接地、单体调试、接线等相关费用 5.配电箱应按设计图纸考虑及预留安装电源监控、漏电报警等其他系统模块的位置 6.含送配电系统调试、综合调试费等满足验收要求 7.其他:按设计图纸、技术需求书及施工规范要求综合考虑 8.含地下室暗室增加费、综合考虑超高降效 9.完成本清单项目所需的一切相关工作 | 台 | 1 |  |  |  | 3047.19
29 | 040801009035 | 配电箱B2AT-QW5 负二层潜污泵配电 | 1.名称:配电箱B2AT-QW5 负二层潜污泵配电 2.型号:(半周长m以内)综合考虑 3.安装方式:壁挂 4.包含基础型钢制作安装、箱体安装、接地、单体调试、接线等相关费用 5.配电箱应按设计图纸考虑及预留安装电源监控、漏电报警等其他系统模块的位置 6.含送配电系统调试、综合调试费等满足验收要求 7.其他:按设计图纸、技术需求书及施工规范要求综合考虑 8.含地下室暗室增加费、综合考虑超高降效 9.完成本清单项目所需的一切相关工作 | 台 | 1 |  |  |  | 3047.19
本页小计
分部分项工程项目清单计价表
工程名称：地下室—公共区动力工程 | [6 empty] | 第 16 页 共 67 页
序号 | 项目编码 | 项目名称 | 项目特征描述 | 计量 单位 | 工程量 | 金额（元）
[6 empty] | 综合单价 |  | 合价 | 综合单价最高限价
30 | 040801009036 | 配电箱B2AT-QW6 负二层潜污泵配电 | 1.名称:配电箱B2AT-QW6 负二层潜污泵配电 2.型号:(半周长m以内)综合考虑 3.安装方式:壁挂 4.包含基础型钢制作安装、箱体安装、接地、单体调试、接线等相关费用 5.配电箱应按设计图纸考虑及预留安装电源监控、漏电报警等其他系统模块的位置 6.含送配电系统调试、综合调试费等满足验收要求 7.其他:按设计图纸、技术需求书及施工规范要求综合考虑 8.含地下室暗室增加费、综合考虑超高降效 9.完成本清单项目所需的一切相关工作 | 台 | 1 |  |  |  | 3047.19
31 | 040801009037 | 配电箱B2AT-XB 负二层消防泵房配电 | 1.名称:配电箱B2AT-XB 负二层消防泵房配电 2.型号:(半周长m以内)综合考虑 3.安装方式:壁挂 4.包含基础型钢制作安装、箱体安装、接地、单体调试、接线等相关费用 5.配电箱应按设计图纸考虑及预留安装电源监控、漏电报警等其他系统模块的位置 6.含送配电系统调试、综合调试费等满足验收要求 7.其他:按设计图纸、技术需求书及施工规范要求综合考虑 8.含地下室暗室增加费、综合考虑超高降效 9.完成本清单项目所需的一切相关工作 | 台 | 1 |  |  |  | 5821.52
本页小计
分部分项工程项目清单计价表
工程名称：地下室—公共区动力工程 | [6 empty] | 第 17 页 共 67 页
序号 | 项目编码 | 项目名称 | 项目特征描述 | 计量 单位 | 工程量 | 金额（元）
[6 empty] | 综合单价 |  | 合价 | 综合单价最高限价
桥架
32 | 030412003002 | 镀锌桥架 CT100x100 | 1.名称及规格:镀锌桥架 CT100x100 2.厚度:按国标要求 3.包含线槽（桥架）及附件（盖板、隔板）、配件安装、支（吊）架制作安装、除锈、刷油、接地、防火堵洞、刷防火漆等相关费用 4.其他:按设计图纸、技术需求书及施工规范要求综合考虑 5.含地下室暗室增加费、综合考虑超高降效 6.完成本清单项目所需的一切相关工作 | m | 128.76 |  |  |  | 76.17
33 | 030412003003 | 镀锌桥架 CT150x100 | 1.名称及规格:镀锌桥架 CT150x100 2.厚度:按国标要求 3.包含线槽（桥架）及附件（盖板、隔板）、配件安装、支（吊）架制作安装、除锈、刷油、接地、防火堵洞、刷防火漆等相关费用 4.其他:按设计图纸、技术需求书及施工规范要求综合考虑 5.含地下室暗室增加费、综合考虑超高降效 6.完成本清单项目所需的一切相关工作 | m | 44.55 |  |  |  | 89.48
本页小计
分部分项工程项目清单计价表
工程名称：地下室—公共区动力工程 | [6 empty] | 第 18 页 共 67 页
序号 | 项目编码 | 项目名称 | 项目特征描述 | 计量 单位 | 工程量 | 金额（元）
[6 empty] | 综合单价 |  | 合价 | 综合单价最高限价
34 | 030412003004 | 镀锌桥架 CT200x100 | 1.名称及规格:镀锌桥架 CT200x100 2.厚度:按国标要求 3.包含线槽（桥架）及附件（盖板、隔板）、配件安装、支（吊）架制作安装、除锈、刷油、接地、防火堵洞、刷防火漆等相关费用 4.其他:按设计图纸、技术需求书及施工规范要求综合考虑 5.含地下室暗室增加费、综合考虑超高降效 6.完成本清单项目所需的一切相关工作 | m | 357.28 |  |  |  | 98.89
35 | 030412003005 | 镀锌桥架 CT300*100 | 1.名称及规格:镀锌桥架 CT300*100 2.厚度:按国标要求 3.包含线槽（桥架）及附件（盖板、隔板）、配件安装、支（吊）架制作安装、除锈、刷油、接地、防火堵洞、刷防火漆等相关费用 4.其他:按设计图纸、技术需求书及施工规范要求综合考虑 5.含地下室暗室增加费、综合考虑超高降效 6.完成本清单项目所需的一切相关工作 | m | 103.39 |  |  |  | 142.76
本页小计
分部分项工程项目清单计价表
工程名称：地下室—公共区动力工程 | [6 empty] | 第 19 页 共 67 页
序号 | 项目编码 | 项目名称 | 项目特征描述 | 计量 单位 | 工程量 | 金额（元）
[6 empty] | 综合单价 |  | 合价 | 综合单价最高限价
36 | 030412003006 | 镀锌桥架 CT400x150 | 1.名称及规格:镀锌桥架 CT400x150 2.厚度:按国标要求 3.包含线槽（桥架）及附件（盖板、隔板）、配件安装、支（吊）架制作安装、除锈、刷油、接地、防火堵洞、刷防火漆等相关费用 4.其他:按设计图纸、技术需求书及施工规范要求综合考虑 5.含地下室暗室增加费、综合考虑超高降效 6.完成本清单项目所需的一切相关工作 | m | 56.24 |  |  |  | 224.82
37 | 030412003007 | 镀锌桥架 CT500x100 | 1.名称及规格:镀锌桥架 CT500x100 2.厚度:按国标要求 3.包含线槽（桥架）及附件（盖板、隔板）、配件安装、支（吊）架制作安装、除锈、刷油、接地、防火堵洞、刷防火漆等相关费用 4.其他:按设计图纸、技术需求书及施工规范要求综合考虑 5.含地下室暗室增加费、综合考虑超高降效 6.完成本清单项目所需的一切相关工作 | m | 57.08 |  |  |  | 236.75
本页小计
分部分项工程项目清单计价表
工程名称：地下室—公共区动力工程 | [6 empty] | 第 20 页 共 67 页
序号 | 项目编码 | 项目名称 | 项目特征描述 | 计量 单位 | 工程量 | 金额（元）
[6 empty] | 综合单价 |  | 合价 | 综合单价最高限价
38 | 030412003008 | 镀锌桥架 CT500x150 | 1.名称及规格:镀锌桥架 CT500x150 2.厚度:按国标要求 3.包含线槽（桥架）及附件（盖板、隔板）、配件安装、支（吊）架制作安装、除锈、刷油、接地、防火堵洞、刷防火漆等相关费用 4.其他:按设计图纸、技术需求书及施工规范要求综合考虑 5.含地下室暗室增加费、综合考虑超高降效 6.完成本清单项目所需的一切相关工作 | m | 85.02 |  |  |  | 287.86
39 | 030412003009 | 消防镀锌桥架 CT100x100 | 1.名称及规格:消防镀锌桥架 CT100x100 2.厚度:按国标要求 3.包含线槽（桥架）及附件（盖板、隔板）、配件安装、支（吊）架制作安装、除锈、刷油、接地、防火堵洞、刷防火漆等相关费用 4.其他:按设计图纸、技术需求书及施工规范要求综合考虑 5.含地下室暗室增加费、综合考虑超高降效 6.完成本清单项目所需的一切相关工作 | m | 130.57 |  |  |  | 78.12
本页小计
分部分项工程项目清单计价表
工程名称：地下室—公共区动力工程 | [6 empty] | 第 21 页 共 67 页
序号 | 项目编码 | 项目名称 | 项目特征描述 | 计量 单位 | 工程量 | 金额（元）
[6 empty] | 综合单价 |  | 合价 | 综合单价最高限价
40 | 030412003010 | 消防镀锌桥架 CT150x100 | 1.名称及规格:消防镀锌桥架 CT150x100 3.包含线槽（桥架）及附件（盖板、隔板）、配件安装、支（吊）架制作安装、除锈、刷油、接地、防火堵洞、刷防火漆等相关费用 4.其他:按设计图纸、技术需求书及施工规范要求综合考虑 5.含地下室暗室增加费、综合考虑超高降效 6.完成本清单项目所需的一切相关工作 | m | 153.62 |  |  |  | 91.43
41 | 030412003011 | 消防镀锌桥架 CT200x100 | 1.名称及规格:消防镀锌桥架 CT200x100 2.厚度:按国标要求 3.包含线槽（桥架）及附件（盖板、隔板）、配件安装、支（吊）架制作安装、除锈、刷油、接地、防火堵洞、刷防火漆等相关费用 4.其他:按设计图纸、技术需求书及施工规范要求综合考虑 5.含地下室暗室增加费、综合考虑超高降效 6.完成本清单项目所需的一切相关工作 | m | 180.71 |  |  |  | 100.85
本页小计
分部分项工程项目清单计价表
工程名称：地下室—公共区动力工程 | [6 empty] | 第 22 页 共 67 页
序号 | 项目编码 | 项目名称 | 项目特征描述 | 计量 单位 | 工程量 | 金额（元）
[6 empty] | 综合单价 |  | 合价 | 综合单价最高限价
42 | 030412003012 | 消防镀锌桥架 CT300x100 | 1.名称及规格:消防镀锌桥架 CT300x100 2.厚度:按国标要求 3.包含线槽（桥架）及附件（盖板、隔板）、配件安装、支（吊）架制作安装、除锈、刷油、接地、防火堵洞、刷防火漆等相关费用 4.其他:按设计图纸、技术需求书及施工规范要求综合考虑 5.含地下室暗室增加费、综合考虑超高降效 6.完成本清单项目所需的一切相关工作 | m | 261.74 |  |  |  | 148.5
43 | 030412003013 | 消防镀锌桥架 CT300x150 | 1.名称及规格:消防镀锌桥架 CT300x150 2.厚度:按国标要求 3.包含线槽（桥架）及附件（盖板、隔板）、配件安装、支（吊）架制作安装、除锈、刷油、接地、防火堵洞、刷防火漆等相关费用 4.其他:按设计图纸、技术需求书及施工规范要求综合考虑 5.含地下室暗室增加费、综合考虑超高降效 6.完成本清单项目所需的一切相关工作 | m | 109.24 |  |  |  | 182
本页小计
分部分项工程项目清单计价表
工程名称：地下室—公共区动力工程 | [6 empty] | 第 23 页 共 67 页
序号 | 项目编码 | 项目名称 | 项目特征描述 | 计量 单位 | 工程量 | 金额（元）
[6 empty] | 综合单价 |  | 合价 | 综合单价最高限价
44 | 030412003014 | 消防镀锌桥架 CT400x100 | 1.名称及规格:消防镀锌桥架 CT400x100 2.厚度:按国标要求 3.包含线槽（桥架）及附件（盖板、隔板）、配件安装、支（吊）架制作安装、除锈、刷油、接地、防火堵洞、刷防火漆等相关费用 4.其他:按设计图纸、技术需求书及施工规范要求综合考虑 5.含地下室暗室增加费、综合考虑超高降效 6.完成本清单项目所需的一切相关工作 | m | 109.73 |  |  |  | 195
45 | 030412003015 | 消防镀锌桥架 CT400x150 | 1.名称及规格:消防镀锌桥架 CT400x150 2.厚度:按国标要求 3.包含线槽（桥架）及附件（盖板、隔板）、配件安装、支（吊）架制作安装、除锈、刷油、接地、防火堵洞、刷防火漆等相关费用 4.其他:按设计图纸、技术需求书及施工规范要求综合考虑 5.含地下室暗室增加费、综合考虑超高降效 6.完成本清单项目所需的一切相关工作 | m | 76.75 |  |  |  | 242.13
本页小计
分部分项工程项目清单计价表
工程名称：地下室—公共区动力工程 | [6 empty] | 第 24 页 共 67 页
序号 | 项目编码 | 项目名称 | 项目特征描述 | 计量 单位 | 工程量 | 金额（元）
[6 empty] | 综合单价 |  | 合价 | 综合单价最高限价
46 | 030412003016 | 消防镀锌桥架 CT500x150 | 1.名称及规格:消防镀锌桥架 CT500x150 2.厚度:按国标要求 3.包含线槽（桥架）及附件（盖板、隔板）、配件安装、支（吊）架制作安装、除锈、刷油、接地、防火堵洞、刷防火漆等相关费用 4.其他:按设计图纸、技术需求书及施工规范要求综合考虑 5.含地下室暗室增加费、综合考虑超高降效 6.完成本清单项目所需的一切相关工作 | m | 167.71 |  |  |  | 305.57
47 | 030412003017 | 消防镀锌桥架 CT600x150 | 1.名称及规格:消防镀锌桥架 CT600x150 2.厚度:按国标要求 3.包含线槽（桥架）及附件（盖板、隔板）、配件安装、支（吊）架制作安装、除锈、刷油、接地、防火堵洞、刷防火漆等相关费用 4.其他:按设计图纸、技术需求书及施工规范要求综合考虑 5.含地下室暗室增加费、综合考虑超高降效 6.完成本清单项目所需的一切相关工作 | m | 28.84 |  |  |  | 330.82
本页小计
分部分项工程项目清单计价表
工程名称：地下室—公共区动力工程 | [6 empty] | 第 25 页 共 67 页
序号 | 项目编码 | 项目名称 | 项目特征描述 | 计量 单位 | 工程量 | 金额（元）
[6 empty] | 综合单价 |  | 合价 | 综合单价最高限价
48 | 030412003018 | 消防镀锌桥架 CT800x150 | 1.名称及规格:消防镀锌桥架 CT800x150 2.厚度:按国标要求 3.包含线槽（桥架）及附件（盖板、隔板）、配件安装、支（吊）架制作安装、除锈、刷油、接地、防火堵洞、刷防火漆等相关费用 4.其他:按设计图纸、技术需求书及施工规范要求综合考虑 5.含地下室暗室增加费、综合考虑超高降效 6.完成本清单项目所需的一切相关工作 | m | 16.53 |  |  |  | 411.9
49 | 030412003019 | 消防镀锌桥架 CT1000x150 | 1.名称及规格:消防镀锌桥架 CT1000x150 2.厚度:按国标要求 3.包含线槽（桥架）及附件（盖板、隔板）、配件安装、支（吊）架制作安装、除锈、刷油、接地、防火堵洞、刷防火漆等相关费用 4.其他:按设计图纸、技术需求书及施工规范要求综合考虑 5.含地下室暗室增加费、综合考虑超高降效 6.完成本清单项目所需的一切相关工作 | m | 32.31 |  |  |  | 565.44
本页小计
分部分项工程项目清单计价表
工程名称：地下室—公共区动力工程 | [6 empty] | 第 26 页 共 67 页
序号 | 项目编码 | 项目名称 | 项目特征描述 | 计量 单位 | 工程量 | 金额（元）
[6 empty] | 综合单价 |  | 合价 | 综合单价最高限价
50 | 030412003020 | 消防镀锌桥架 CT1200x150 | 1.名称及规格:消防镀锌桥架 CT1200x150 2.厚度:按国标要求 3.包含线槽（桥架）及附件（盖板、隔板）、配件安装、支（吊）架制作安装、除锈、刷油、接地、防火堵洞、刷防火漆等相关费用 4.其他:按设计图纸、技术需求书及施工规范要求综合考虑 5.含地下室暗室增加费、综合考虑超高降效 6.完成本清单项目所需的一切相关工作 | m | 15.45 |  |  |  | 606.37
电缆
51 | 030409001011 | 电力电缆 WDZ-YJY-4x240+1x120 | 1.名称:电力电缆 2.规格:WDZ-YJY-4x240+1x120 3.材质:铜芯 4.敷设方式:综合考虑 5.包含揭（盖）盖板、电缆敷设、标识、电缆头(含中间接头)制作及安装、连接体（含电缆穿刺线夹）、接地、试压、测试、防火堵洞（含电缆过防火墙密封件）、电缆防护、电缆防火隔板、电缆防火涂料、单体调试、1KV电缆震荡波测试及耐压试验等、电缆穿刺线夹制作及安装等相关费用 6.其他:按设计图纸、技术需求书及施工规范要求综合考虑 7.含地下室暗室增加费、综合考虑超高降效 8.完成本清单项目所需的一切相关工作 | m | 586.97 |  |  |  | 777.98
本页小计
分部分项工程项目清单计价表
工程名称：地下室—公共区动力工程 | [6 empty] | 第 27 页 共 67 页
序号 | 项目编码 | 项目名称 | 项目特征描述 | 计量 单位 | 工程量 | 金额（元）
[6 empty] | 综合单价 |  | 合价 | 综合单价最高限价
52 | 030409001012 | 电力电缆 WDZ-YJY-3x150+2x70 | 1.名称:电力电缆 2.规格:WDZ-YJY-3x150+2x70 3.材质:铜芯 4.敷设方式:综合考虑 5.包含揭（盖）盖板、电缆敷设、标识、电缆头(含中间接头)制作及安装、连接体（含电缆穿刺线夹）、接地、试压、测试、防火堵洞（含电缆过防火墙密封件）、电缆防护、电缆防火隔板、电缆防火涂料、单体调试、1KV电缆震荡波测试及耐压试验等、电缆穿刺线夹制作及安装等相关费用 6.其他:按设计图纸、技术需求书及施工规范要求综合考虑 7.含地下室暗室增加费、综合考虑超高降效 8.完成本清单项目所需的一切相关工作 | m | 122.08 |  |  |  | 403.61
本页小计
分部分项工程项目清单计价表
工程名称：地下室—公共区动力工程 | [6 empty] | 第 28 页 共 67 页
序号 | 项目编码 | 项目名称 | 项目特征描述 | 计量 单位 | 工程量 | 金额（元）
[6 empty] | 综合单价 |  | 合价 | 综合单价最高限价
53 | 030409001013 | 电力电缆 WDZ-YJY-4x120+1x70 | 1.名称:电力电缆 2.规格:WDZ-YJY-4x120+1x70 3.材质:铜芯 4.敷设方式:综合考虑 5.包含揭（盖）盖板、电缆敷设、标识、电缆头(含中间接头)制作及安装、连接体（含电缆穿刺线夹）、接地、试压、测试、防火堵洞（含电缆过防火墙密封件）、电缆防护、电缆防火隔板、电缆防火涂料、单体调试、1KV电缆震荡波测试及耐压试验等、电缆穿刺线夹制作及安装等相关费用 6.其他:按设计图纸、技术需求书及施工规范要求综合考虑 7.含地下室暗室增加费、综合考虑超高降效 8.完成本清单项目所需的一切相关工作 | m | 119.33 |  |  |  | 375.19
本页小计
分部分项工程项目清单计价表
工程名称：地下室—公共区动力工程 | [6 empty] | 第 29 页 共 67 页
序号 | 项目编码 | 项目名称 | 项目特征描述 | 计量 单位 | 工程量 | 金额（元）
[6 empty] | 综合单价 |  | 合价 | 综合单价最高限价
54 | 030409001014 | 电力电缆 WDZ-YJY-4x95+1x50 | 1.名称:电力电缆 2.规格:WDZ-YJY-4x95+1x50 3.材质:铜芯 4.敷设方式:综合考虑 5.包含揭（盖）盖板、电缆敷设、标识、电缆头(含中间接头)制作及安装、连接体（含电缆穿刺线夹）、接地、试压、测试、防火堵洞（含电缆过防火墙密封件）、电缆防护、电缆防火隔板、电缆防火涂料、单体调试、1KV电缆震荡波测试及耐压试验等、电缆穿刺线夹制作及安装等相关费用 6.其他:按设计图纸、技术需求书及施工规范要求综合考虑 7.含地下室暗室增加费、综合考虑超高降效 8.完成本清单项目所需的一切相关工作 | m | 215.91 |  |  |  | 323.77
本页小计
分部分项工程项目清单计价表
工程名称：地下室—公共区动力工程 | [6 empty] | 第 30 页 共 67 页
序号 | 项目编码 | 项目名称 | 项目特征描述 | 计量 单位 | 工程量 | 金额（元）
[6 empty] | 综合单价 |  | 合价 | 综合单价最高限价
55 | 030409001015 | 电力电缆 WDZ-YJY-4x70+1x35 | 1.名称:电力电缆 2.规格:WDZ-YJY-4x70+1x35 3.材质:铜芯 4.敷设方式:综合考虑 5.包含揭（盖）盖板、电缆敷设、标识、电缆头(含中间接头)制作及安装、连接体（含电缆穿刺线夹）、接地、试压、测试、防火堵洞（含电缆过防火墙密封件）、电缆防护、电缆防火隔板、电缆防火涂料、单体调试、1KV电缆震荡波测试及耐压试验等、电缆穿刺线夹制作及安装等相关费用 6.其他:按设计图纸、技术需求书及施工规范要求综合考虑 7.含地下室暗室增加费、综合考虑超高降效 8.完成本清单项目所需的一切相关工作 | m | 82.75 |  |  |  | 218.85
本页小计
分部分项工程项目清单计价表
工程名称：地下室—公共区动力工程 | [6 empty] | 第 31 页 共 67 页
序号 | 项目编码 | 项目名称 | 项目特征描述 | 计量 单位 | 工程量 | 金额（元）
[6 empty] | 综合单价 |  | 合价 | 综合单价最高限价
56 | 030409001016 | 电力电缆 WDZ-YJY-4x50+1x25 | 1.名称:电力电缆 2.规格:WDZ-YJY-4x50+1x25 3.材质:铜芯 4.敷设方式:综合考虑 5.包含揭（盖）盖板、电缆敷设、标识、电缆头(含中间接头)制作及安装、连接体（含电缆穿刺线夹）、接地、试压、测试、防火堵洞（含电缆过防火墙密封件）、电缆防护、电缆防火隔板、电缆防火涂料、单体调试、1KV电缆震荡波测试及耐压试验等、电缆穿刺线夹制作及安装等相关费用 6.其他:按设计图纸、技术需求书及施工规范要求综合考虑 7.含地下室暗室增加费、综合考虑超高降效 8.完成本清单项目所需的一切相关工作 | m | 144.83 |  |  |  | 160.47
本页小计
分部分项工程项目清单计价表
工程名称：地下室—公共区动力工程 | [6 empty] | 第 32 页 共 67 页
序号 | 项目编码 | 项目名称 | 项目特征描述 | 计量 单位 | 工程量 | 金额（元）
[6 empty] | 综合单价 |  | 合价 | 综合单价最高限价
57 | 030409001017 | 电力电缆 WDZ-YJY-4x35+1x16 | 1.名称:电力电缆 2.规格:WDZ-YJY-4x35+1x16 3.材质:铜芯 4.敷设方式:综合考虑 5.包含揭（盖）盖板、电缆敷设、标识、电缆头(含中间接头)制作及安装、连接体（含电缆穿刺线夹）、接地、试压、测试、防火堵洞（含电缆过防火墙密封件）、电缆防护、电缆防火隔板、电缆防火涂料、单体调试、1KV电缆震荡波测试及耐压试验等、电缆穿刺线夹制作及安装等相关费用 6.其他:按设计图纸、技术需求书及施工规范要求综合考虑 7.含地下室暗室增加费、综合考虑超高降效 8.完成本清单项目所需的一切相关工作 | m | 82.75 |  |  |  | 114.18
本页小计
分部分项工程项目清单计价表
工程名称：地下室—公共区动力工程 | [6 empty] | 第 33 页 共 67 页
序号 | 项目编码 | 项目名称 | 项目特征描述 | 计量 单位 | 工程量 | 金额（元）
[6 empty] | 综合单价 |  | 合价 | 综合单价最高限价
58 | 030409001018 | 电力电缆 WDZ-YJY-4x25+1x16 | 1.名称:电力电缆 2.规格:WDZ-YJY-4x25+1x16 3.材质:铜芯 4.敷设方式:综合考虑 5.包含揭（盖）盖板、电缆敷设、标识、电缆头(含中间接头)制作及安装、连接体（含电缆穿刺线夹）、接地、试压、测试、防火堵洞（含电缆过防火墙密封件）、电缆防护、电缆防火隔板、电缆防火涂料、单体调试、1KV电缆震荡波测试及耐压试验等、电缆穿刺线夹制作及安装等相关费用 6.其他:按设计图纸、技术需求书及施工规范要求综合考虑 7.含地下室暗室增加费、综合考虑超高降效 8.完成本清单项目所需的一切相关工作 | m | 194.83 |  |  |  | 101.48
本页小计
分部分项工程项目清单计价表
工程名称：地下室—公共区动力工程 | [6 empty] | 第 34 页 共 67 页
序号 | 项目编码 | 项目名称 | 项目特征描述 | 计量 单位 | 工程量 | 金额（元）
[6 empty] | 综合单价 |  | 合价 | 综合单价最高限价
59 | 030409001019 | 电力电缆 WDZ-YJY-5x16 | 1.名称:电力电缆 2.规格:WDZ-YJY-5x16 3.材质:铜芯 4.敷设方式:综合考虑 5.包含揭（盖）盖板、电缆敷设、标识、电缆头(含中间接头)制作及安装、连接体（含电缆穿刺线夹）、接地、试压、测试、防火堵洞（含电缆过防火墙密封件）、电缆防护、电缆防火隔板、电缆防火涂料、单体调试、1KV电缆震荡波测试及耐压试验等、电缆穿刺线夹制作及安装等相关费用 6.其他:按设计图纸、技术需求书及施工规范要求综合考虑 7.含地下室暗室增加费、综合考虑超高降效 8.完成本清单项目所需的一切相关工作 | m | 223.08 |  |  |  | 67.85
本页小计
分部分项工程项目清单计价表
工程名称：地下室—公共区动力工程 | [6 empty] | 第 35 页 共 67 页
序号 | 项目编码 | 项目名称 | 项目特征描述 | 计量 单位 | 工程量 | 金额（元）
[6 empty] | 综合单价 |  | 合价 | 综合单价最高限价
60 | 030409001020 | 电力电缆 WDZ-YJY-5x10 | 1.名称:电力电缆 2.规格:WDZ-YJY-5x10 3.材质:铜芯 4.敷设方式:综合考虑 5.包含揭（盖）盖板、电缆敷设、标识、电缆头(含中间接头)制作及安装、连接体（含电缆穿刺线夹）、接地、试压、测试、防火堵洞（含电缆过防火墙密封件）、电缆防护、电缆防火隔板、电缆防火涂料、单体调试、1KV电缆震荡波测试及耐压试验等、电缆穿刺线夹制作及安装等相关费用 6.其他:按设计图纸、技术需求书及施工规范要求综合考虑 7.含地下室暗室增加费、综合考虑超高降效 8.完成本清单项目所需的一切相关工作 | m | 638.25 |  |  |  | 47.16
本页小计
分部分项工程项目清单计价表
工程名称：地下室—公共区动力工程 | [6 empty] | 第 36 页 共 67 页
序号 | 项目编码 | 项目名称 | 项目特征描述 | 计量 单位 | 工程量 | 金额（元）
[6 empty] | 综合单价 |  | 合价 | 综合单价最高限价
61 | 030409001021 | 电力电缆 WDZ-YJY-5x6 | 1.名称:电力电缆 2.规格:WDZ-YJY-5x6 3.材质:铜芯 4.敷设方式:综合考虑 5.包含揭（盖）盖板、电缆敷设、标识、电缆头(含中间接头)制作及安装、连接体（含电缆穿刺线夹）、接地、试压、测试、防火堵洞（含电缆过防火墙密封件）、电缆防护、电缆防火隔板、电缆防火涂料、单体调试、1KV电缆震荡波测试及耐压试验等、电缆穿刺线夹制作及安装等相关费用 6.其他:按设计图纸、技术需求书及施工规范要求综合考虑 7.含地下室暗室增加费、综合考虑超高降效 8.完成本清单项目所需的一切相关工作 | m | 943.5 |  |  |  | 27.3
本页小计
分部分项工程项目清单计价表
工程名称：地下室—公共区动力工程 | [6 empty] | 第 37 页 共 67 页
序号 | 项目编码 | 项目名称 | 项目特征描述 | 计量 单位 | 工程量 | 金额（元）
[6 empty] | 综合单价 |  | 合价 | 综合单价最高限价
62 | 030409001022 | 电力电缆 WDZN-YJY-5x16 | 1.名称:电力电缆 2.规格:WDZN-YJY-5x16 3.材质:铜芯 4.敷设方式:综合考虑 5.包含揭（盖）盖板、电缆敷设、标识、电缆头(含中间接头)制作及安装、连接体（含电缆穿刺线夹）、接地、试压、测试、防火堵洞（含电缆过防火墙密封件）、电缆防护、电缆防火隔板、电缆防火涂料、单体调试、1KV电缆震荡波测试及耐压试验等、电缆穿刺线夹制作及安装等相关费用 6.其他:按设计图纸、技术需求书及施工规范要求综合考虑 7.含地下室暗室增加费、综合考虑超高降效 8.完成本清单项目所需的一切相关工作 | m | 1189.2 |  |  |  | 67.85
本页小计
分部分项工程项目清单计价表
工程名称：地下室—公共区动力工程 | [6 empty] | 第 38 页 共 67 页
序号 | 项目编码 | 项目名称 | 项目特征描述 | 计量 单位 | 工程量 | 金额（元）
[6 empty] | 综合单价 |  | 合价 | 综合单价最高限价
63 | 030409001023 | 电力电缆 WDZN-YJY-5x10 | 1.名称:电力电缆 2.规格:WDZN-YJY-5x10 3.材质:铜芯 4.敷设方式:综合考虑 5.包含揭（盖）盖板、电缆敷设、标识、电缆头(含中间接头)制作及安装、连接体（含电缆穿刺线夹）、接地、试压、测试、防火堵洞（含电缆过防火墙密封件）、电缆防护、电缆防火隔板、电缆防火涂料、单体调试、1KV电缆震荡波测试及耐压试验等、电缆穿刺线夹制作及安装等相关费用 6.其他:按设计图纸、技术需求书及施工规范要求综合考虑 7.含地下室暗室增加费、综合考虑超高降效 8.完成本清单项目所需的一切相关工作 | m | 831 |  |  |  | 42.9
本页小计
分部分项工程项目清单计价表
工程名称：地下室—公共区动力工程 | [6 empty] | 第 39 页 共 67 页
序号 | 项目编码 | 项目名称 | 项目特征描述 | 计量 单位 | 工程量 | 金额（元）
[6 empty] | 综合单价 |  | 合价 | 综合单价最高限价
64 | 030409001024 | 电力电缆 WDZN-YJY-5x6 | 1.名称:电力电缆 2.规格:WDZN-YJY-5x6 3.材质:铜芯 4.敷设方式:综合考虑 5.包含揭（盖）盖板、电缆敷设、标识、电缆头(含中间接头)制作及安装、连接体（含电缆穿刺线夹）、接地、试压、测试、防火堵洞（含电缆过防火墙密封件）、电缆防护、电缆防火隔板、电缆防火涂料、单体调试、1KV电缆震荡波测试及耐压试验等、电缆穿刺线夹制作及安装等相关费用 6.其他:按设计图纸、技术需求书及施工规范要求综合考虑 7.含地下室暗室增加费、综合考虑超高降效 8.完成本清单项目所需的一切相关工作 | m | 229.95 |  |  |  | 27.3
本页小计
分部分项工程项目清单计价表
工程名称：地下室—公共区动力工程 | [6 empty] | 第 40 页 共 67 页
序号 | 项目编码 | 项目名称 | 项目特征描述 | 计量 单位 | 工程量 | 金额（元）
[6 empty] | 综合单价 |  | 合价 | 综合单价最高限价
65 | 030409001025 | 电力电缆 WDZN-YJY-5x4 | 1.名称:电力电缆 2.规格:WDZN-YJY-5x4 3.材质:铜芯 4.敷设方式:综合考虑 5.包含揭（盖）盖板、电缆敷设、标识、电缆头(含中间接头)制作及安装、连接体（含电缆穿刺线夹）、接地、试压、测试、防火堵洞（含电缆过防火墙密封件）、电缆防护、电缆防火隔板、电缆防火涂料、单体调试、1KV电缆震荡波测试及耐压试验等、电缆穿刺线夹制作及安装等相关费用 6.其他:按设计图纸、技术需求书及施工规范要求综合考虑 7.含地下室暗室增加费、综合考虑超高降效 8.完成本清单项目所需的一切相关工作 | m | 1189.2 |  |  |  | 20.6
本页小计
分部分项工程项目清单计价表
工程名称：地下室—公共区动力工程 | [6 empty] | 第 41 页 共 67 页
序号 | 项目编码 | 项目名称 | 项目特征描述 | 计量 单位 | 工程量 | 金额（元）
[6 empty] | 综合单价 |  | 合价 | 综合单价最高限价
66 | 030409001026 | 电力电缆 WDZN-YJY-4x10 | 1.名称:电力电缆 2.规格:WDZN-YJY-4x10 3.材质:铜芯 4.敷设方式:综合考虑 5.包含揭（盖）盖板、电缆敷设、标识、电缆头(含中间接头)制作及安装、连接体（含电缆穿刺线夹）、接地、试压、测试、防火堵洞（含电缆过防火墙密封件）、电缆防护、电缆防火隔板、电缆防火涂料、单体调试、1KV电缆震荡波测试及耐压试验等、电缆穿刺线夹制作及安装等相关费用 6.其他:按设计图纸、技术需求书及施工规范要求综合考虑 7.含地下室暗室增加费、综合考虑超高降效 8.完成本清单项目所需的一切相关工作 | m | 100 |  |  |  | 34.63
本页小计
分部分项工程项目清单计价表
工程名称：地下室—公共区动力工程 | [6 empty] | 第 42 页 共 67 页
序号 | 项目编码 | 项目名称 | 项目特征描述 | 计量 单位 | 工程量 | 金额（元）
[6 empty] | 综合单价 |  | 合价 | 综合单价最高限价
67 | 030409001027 | 电力电缆 WDZN-YJY-4x6 | 1.名称:电力电缆 2.规格:WDZN-YJY-4x6 3.材质:铜芯 4.敷设方式:综合考虑 5.包含揭（盖）盖板、电缆敷设、标识、电缆头(含中间接头)制作及安装、连接体（含电缆穿刺线夹）、接地、试压、测试、防火堵洞（含电缆过防火墙密封件）、电缆防护、电缆防火隔板、电缆防火涂料、单体调试、1KV电缆震荡波测试及耐压试验等、电缆穿刺线夹制作及安装等相关费用 6.其他:按设计图纸、技术需求书及施工规范要求综合考虑 7.含地下室暗室增加费、综合考虑超高降效 8.完成本清单项目所需的一切相关工作 | m | 100 |  |  |  | 22.26
本页小计
分部分项工程项目清单计价表
工程名称：地下室—公共区动力工程 | [6 empty] | 第 43 页 共 67 页
序号 | 项目编码 | 项目名称 | 项目特征描述 | 计量 单位 | 工程量 | 金额（元）
[6 empty] | 综合单价 |  | 合价 | 综合单价最高限价
68 | 030409001028 | 电力电缆 WDZN-YJY-4x4 | 1.名称:电力电缆 2.规格:WDZN-YJY-4x4 3.材质:铜芯 4.敷设方式:综合考虑 5.包含揭（盖）盖板、电缆敷设、标识、电缆头(含中间接头)制作及安装、连接体（含电缆穿刺线夹）、接地、试压、测试、防火堵洞（含电缆过防火墙密封件）、电缆防护、电缆防火隔板、电缆防火涂料、单体调试、1KV电缆震荡波测试及耐压试验等、电缆穿刺线夹制作及安装等相关费用 6.其他:按设计图纸、技术需求书及施工规范要求综合考虑 7.含地下室暗室增加费、综合考虑超高降效 8.完成本清单项目所需的一切相关工作 | m | 1 |  |  |  | 16.65
本页小计
分部分项工程项目清单计价表
工程名称：地下室—公共区动力工程 | [6 empty] | 第 44 页 共 67 页
序号 | 项目编码 | 项目名称 | 项目特征描述 | 计量 单位 | 工程量 | 金额（元）
[6 empty] | 综合单价 |  | 合价 | 综合单价最高限价
69 | 030409001029 | 电力电缆 WDZN-YJY-4x2.5 | 1.名称:电力电缆 2.规格:WDZN-YJY-4x2.5 3.材质:铜芯 4.敷设方式:综合考虑 5.包含揭（盖）盖板、电缆敷设、标识、电缆头(含中间接头)制作及安装、连接体（含电缆穿刺线夹）、接地、试压、测试、防火堵洞（含电缆过防火墙密封件）、电缆防护、电缆防火隔板、电缆防火涂料、单体调试、1KV电缆震荡波测试及耐压试验等、电缆穿刺线夹制作及安装等相关费用 6.其他:按设计图纸、技术需求书及施工规范要求综合考虑 7.含地下室暗室增加费、综合考虑超高降效 8.完成本清单项目所需的一切相关工作 | m | 50 |  |  |  | 11.99
本页小计
分部分项工程项目清单计价表
工程名称：地下室—公共区动力工程 | [6 empty] | 第 45 页 共 67 页
序号 | 项目编码 | 项目名称 | 项目特征描述 | 计量 单位 | 工程量 | 金额（元）
[6 empty] | 综合单价 |  | 合价 | 综合单价最高限价
70 | 030409001030 | 矿物电缆 RTTZ-3x240+2x120 | 1.名称:矿物电缆 2.规格:RTTZ-3x240+2x120 3.材质:铜芯 4.敷设方式:综合考虑 5.包含揭（盖）盖板、电缆敷设、标识、电缆头(含中间接头)制作及安装、连接体（含电缆穿刺线夹）、接地、试压、测试、防火堵洞（含电缆过防火墙密封件）、电缆防护、电缆防火隔板、电缆防火涂料、单体调试、1KV电缆震荡波测试及耐压试验等、电缆穿刺线夹制作及安装等相关费用 6.其他:按设计图纸、技术需求书及施工规范要求综合考虑 7.含地下室暗室增加费、综合考虑超高降效 8.完成本清单项目所需的一切相关工作 | m | 119.84 |  |  |  | 796.38
本页小计
分部分项工程项目清单计价表
工程名称：地下室—公共区动力工程 | [6 empty] | 第 46 页 共 67 页
序号 | 项目编码 | 项目名称 | 项目特征描述 | 计量 单位 | 工程量 | 金额（元）
[6 empty] | 综合单价 |  | 合价 | 综合单价最高限价
71 | 030409001031 | 矿物电缆 RTTZ-3x185+2x95 | 1.名称:矿物电缆 2.规格:RTTZ-3x185+2x95 3.材质:铜芯 4.敷设方式:综合考虑 5.包含揭（盖）盖板、电缆敷设、标识、电缆头(含中间接头)制作及安装、连接体（含电缆穿刺线夹）、接地、试压、测试、防火堵洞（含电缆过防火墙密封件）、电缆防护、电缆防火隔板、电缆防火涂料、单体调试、1KV电缆震荡波测试及耐压试验等、电缆穿刺线夹制作及安装等相关费用 6.其他:按设计图纸、技术需求书及施工规范要求综合考虑 7.含地下室暗室增加费、综合考虑超高降效 8.完成本清单项目所需的一切相关工作 | m | 121.61 |  |  |  | 620.78
本页小计
分部分项工程项目清单计价表
工程名称：地下室—公共区动力工程 | [6 empty] | 第 47 页 共 67 页
序号 | 项目编码 | 项目名称 | 项目特征描述 | 计量 单位 | 工程量 | 金额（元）
[6 empty] | 综合单价 |  | 合价 | 综合单价最高限价
72 | 030409001032 | 矿物电缆 RTTZ-3x95+2x50 | 1.名称:矿物电缆 2.规格:RTTZ-3x95+2x50 3.材质:铜芯 4.敷设方式:综合考虑 5.包含揭（盖）盖板、电缆敷设、标识、电缆头(含中间接头)制作及安装、连接体（含电缆穿刺线夹）、接地、试压、测试、防火堵洞（含电缆过防火墙密封件）、电缆防护、电缆防火隔板、电缆防火涂料、单体调试、1KV电缆震荡波测试及耐压试验等、电缆穿刺线夹制作及安装等相关费用 6.其他:按设计图纸、技术需求书及施工规范要求综合考虑 7.含地下室暗室增加费、综合考虑超高降效 8.完成本清单项目所需的一切相关工作 | m | 178.06 |  |  |  | 318.78
本页小计
分部分项工程项目清单计价表
工程名称：地下室—公共区动力工程 | [6 empty] | 第 48 页 共 67 页
序号 | 项目编码 | 项目名称 | 项目特征描述 | 计量 单位 | 工程量 | 金额（元）
[6 empty] | 综合单价 |  | 合价 | 综合单价最高限价
73 | 030409001033 | 矿物电缆 RTTZ-3x70+2x35 | 1.名称:矿物电缆 2.规格:RTTZ-3x70+2x35 3.材质:铜芯 4.敷设方式:综合考虑 5.包含揭（盖）盖板、电缆敷设、标识、电缆头(含中间接头)制作及安装、连接体（含电缆穿刺线夹）、接地、试压、测试、防火堵洞（含电缆过防火墙密封件）、电缆防护、电缆防火隔板、电缆防火涂料、单体调试、1KV电缆震荡波测试及耐压试验等、电缆穿刺线夹制作及安装等相关费用 6.其他:按设计图纸、技术需求书及施工规范要求综合考虑 7.含地下室暗室增加费、综合考虑超高降效 8.完成本清单项目所需的一切相关工作 | m | 223.05 |  |  |  | 239.78
本页小计
分部分项工程项目清单计价表
工程名称：地下室—公共区动力工程 | [6 empty] | 第 49 页 共 67 页
序号 | 项目编码 | 项目名称 | 项目特征描述 | 计量 单位 | 工程量 | 金额（元）
[6 empty] | 综合单价 |  | 合价 | 综合单价最高限价
74 | 030409001034 | 矿物电缆 RTTZ-3x50+2x25 | 1.名称:矿物电缆 2.规格:RTTZ-3x50+2x25 3.材质:铜芯 4.敷设方式:综合考虑 5.包含揭（盖）盖板、电缆敷设、标识、电缆头(含中间接头)制作及安装、连接体（含电缆穿刺线夹）、接地、试压、测试、防火堵洞（含电缆过防火墙密封件）、电缆防护、电缆防火隔板、电缆防火涂料、单体调试、1KV电缆震荡波测试及耐压试验等、电缆穿刺线夹制作及安装等相关费用 6.其他:按设计图纸、技术需求书及施工规范要求综合考虑 7.含地下室暗室增加费、综合考虑超高降效 8.完成本清单项目所需的一切相关工作 | m | 240.47 |  |  |  | 188.23
本页小计
分部分项工程项目清单计价表
工程名称：地下室—公共区动力工程 | [6 empty] | 第 50 页 共 67 页
序号 | 项目编码 | 项目名称 | 项目特征描述 | 计量 单位 | 工程量 | 金额（元）
[6 empty] | 综合单价 |  | 合价 | 综合单价最高限价
75 | 030409001035 | 矿物电缆 RTTZ-4x35+1x16 | 1.名称:矿物电缆 2.规格:RTTZ-4x35+1x16 3.材质:铜芯 4.敷设方式:综合考虑 5.包含揭（盖）盖板、电缆敷设、标识、电缆头(含中间接头)制作及安装、连接体（含电缆穿刺线夹）、接地、试压、测试、防火堵洞（含电缆过防火墙密封件）、电缆防护、电缆防火隔板、电缆防火涂料、单体调试、1KV电缆震荡波测试及耐压试验等、电缆穿刺线夹制作及安装等相关费用 6.其他:按设计图纸、技术需求书及施工规范要求综合考虑 7.含地下室暗室增加费、综合考虑超高降效 8.完成本清单项目所需的一切相关工作 | m | 112.75 |  |  |  | 157.31
本页小计
分部分项工程项目清单计价表
工程名称：地下室—公共区动力工程 | [6 empty] | 第 51 页 共 67 页
序号 | 项目编码 | 项目名称 | 项目特征描述 | 计量 单位 | 工程量 | 金额（元）
[6 empty] | 综合单价 |  | 合价 | 综合单价最高限价
76 | 030409001036 | 矿物电缆 RTTZ-4x25+1x16 | 1.名称:矿物电缆 2.规格:RTTZ-4x25+1x16 3.材质:铜芯 4.敷设方式:综合考虑 5.包含揭（盖）盖板、电缆敷设、标识、电缆头(含中间接头)制作及安装、连接体（含电缆穿刺线夹）、接地、试压、测试、防火堵洞（含电缆过防火墙密封件）、电缆防护、电缆防火隔板、电缆防火涂料、单体调试、1KV电缆震荡波测试及耐压试验等、电缆穿刺线夹制作及安装等相关费用 6.其他:按设计图纸、技术需求书及施工规范要求综合考虑 7.含地下室暗室增加费、综合考虑超高降效 8.完成本清单项目所需的一切相关工作 | m | 1 |  |  |  | 104.56
本页小计
分部分项工程项目清单计价表
工程名称：地下室—公共区动力工程 | [6 empty] | 第 52 页 共 67 页
序号 | 项目编码 | 项目名称 | 项目特征描述 | 计量 单位 | 工程量 | 金额（元）
[6 empty] | 综合单价 |  | 合价 | 综合单价最高限价
77 | 030409001037 | 矿物电缆 RTTZ-3x25+2x16 | 1.名称:矿物电缆 2.规格:RTTZ-3x25+2x16 3.材质:铜芯 4.敷设方式:综合考虑 5.包含揭（盖）盖板、电缆敷设、标识、电缆头(含中间接头)制作及安装、连接体（含电缆穿刺线夹）、接地、试压、测试、防火堵洞（含电缆过防火墙密封件）、电缆防护、电缆防火隔板、电缆防火涂料、单体调试、1KV电缆震荡波测试及耐压试验等、电缆穿刺线夹制作及安装等相关费用 6.其他:按设计图纸、技术需求书及施工规范要求综合考虑 7.含地下室暗室增加费、综合考虑超高降效 8.完成本清单项目所需的一切相关工作 | m | 378.8 |  |  |  | 115.64
本页小计
分部分项工程项目清单计价表
工程名称：地下室—公共区动力工程 | [6 empty] | 第 53 页 共 67 页
序号 | 项目编码 | 项目名称 | 项目特征描述 | 计量 单位 | 工程量 | 金额（元）
[6 empty] | 综合单价 |  | 合价 | 综合单价最高限价
78 | 030409001038 | 矿物电缆 RTTZ-5x16 | 1.名称:矿物电缆 2.规格:RTTZ-5x16 3.材质:铜芯 4.敷设方式:综合考虑 5.包含揭（盖）盖板、电缆敷设、标识、电缆头(含中间接头)制作及安装、连接体（含电缆穿刺线夹）、接地、试压、测试、防火堵洞（含电缆过防火墙密封件）、电缆防护、电缆防火隔板、电缆防火涂料、单体调试、1KV电缆震荡波测试及耐压试验等、电缆穿刺线夹制作及安装等相关费用 6.其他:按设计图纸、技术需求书及施工规范要求综合考虑 7.含地下室暗室增加费、综合考虑超高降效 8.完成本清单项目所需的一切相关工作 | m | 228.45 |  |  |  | 96.61
本页小计
分部分项工程项目清单计价表
工程名称：地下室—公共区动力工程 | [6 empty] | 第 54 页 共 67 页
序号 | 项目编码 | 项目名称 | 项目特征描述 | 计量 单位 | 工程量 | 金额（元）
[6 empty] | 综合单价 |  | 合价 | 综合单价最高限价
79 | 030409001039 | 矿物电缆 RTTZ-5x10 | 1.名称:矿物电缆 2.规格:RTTZ-5x10 3.材质:铜芯 4.敷设方式:综合考虑 5.包含揭（盖）盖板、电缆敷设、标识、电缆头(含中间接头)制作及安装、连接体（含电缆穿刺线夹）、接地、试压、测试、防火堵洞（含电缆过防火墙密封件）、电缆防护、电缆防火隔板、电缆防火涂料、单体调试、1KV电缆震荡波测试及耐压试验等、电缆穿刺线夹制作及安装等相关费用 6.其他:按设计图纸、技术需求书及施工规范要求综合考虑 7.含地下室暗室增加费、综合考虑超高降效 8.完成本清单项目所需的一切相关工作 | m | 251 |  |  |  | 67.07
配管
本页小计
分部分项工程项目清单计价表
工程名称：地下室—公共区动力工程 | [6 empty] | 第 55 页 共 67 页
序号 | 项目编码 | 项目名称 | 项目特征描述 | 计量 单位 | 工程量 | 金额（元）
[6 empty] | 综合单价 |  | 合价 | 综合单价最高限价
80 | 030412001006 | 镀锌电线管JDG50 | 1.名称及规格:镀锌电线管JDG50 2.厚度:按国标要求 3.敷设方式:综合考虑 4.包含管道敷设、穿线用牵引铁线、砼结构内的管道预埋施工、于砖墙或有找平层的地面上开刨槽、砖墙开孔、修补、配件及管件安装、支吊架制作安装、接线盒（箱）、过线盒、底盒安装、防腐油漆、刷防火漆、标识、接地等相关费用 5.其他:按设计图纸、技术需求书及施工规范要求综合考虑 6.含地下室暗室增加费、综合考虑超高降效 7.完成本清单项目所需的一切相关工作 | m | 1 |  |  |  | 36.87
81 | 030412001007 | 镀锌电线管JDG40 | 1.名称及规格:镀锌电线管JDG40 2.厚度:按国标要求 3.敷设方式:综合考虑 4.包含管道敷设、穿线用牵引铁线、砼结构内的管道预埋施工、于砖墙或有找平层的地面上开刨槽、砖墙开孔、修补、配件及管件安装、支吊架制作安装、接线盒（箱）、过线盒、底盒安装、防腐油漆、刷防火漆、标识、接地等相关费用 5.其他:按设计图纸、技术需求书及施工规范要求综合考虑 6.含地下室暗室增加费、综合考虑超高降效 7.完成本清单项目所需的一切相关工作 | m | 660.2 |  |  |  | 31.36
本页小计
分部分项工程项目清单计价表
工程名称：地下室—公共区动力工程 | [6 empty] | 第 56 页 共 67 页
序号 | 项目编码 | 项目名称 | 项目特征描述 | 计量 单位 | 工程量 | 金额（元）
[6 empty] | 综合单价 |  | 合价 | 综合单价最高限价
82 | 030412001008 | 镀锌电线管JDG32 | 1.名称及规格:镀锌电线管JDG32 2.厚度:按国标要求 3.敷设方式:综合考虑 4.包含管道敷设、穿线用牵引铁线、砼结构内的管道预埋施工、于砖墙或有找平层的地面上开刨槽、砖墙开孔、修补、配件及管件安装、支吊架制作安装、接线盒（箱）、过线盒、底盒安装、防腐油漆、刷防火漆、标识、接地等相关费用 5.其他:按设计图纸、技术需求书及施工规范要求综合考虑 6.含地下室暗室增加费、综合考虑超高降效 7.完成本清单项目所需的一切相关工作 | m | 450.62 |  |  |  | 25.25
83 | 030412001009 | 镀锌电线管JDG25 | 1.名称及规格:镀锌电线管JDG25 2.厚度:按国标要求 3.敷设方式:综合考虑 4.包含管道敷设、穿线用牵引铁线、砼结构内的管道预埋施工、于砖墙或有找平层的地面上开刨槽、砖墙开孔、修补、配件及管件安装、支吊架制作安装、接线盒（箱）、过线盒、底盒安装、防腐油漆、刷防火漆、标识、接地等相关费用 5.其他:按设计图纸、技术需求书及施工规范要求综合考虑 6.含地下室暗室增加费、综合考虑超高降效 7.完成本清单项目所需的一切相关工作 | m | 250.12 |  |  |  | 22.29
本页小计
分部分项工程项目清单计价表
工程名称：地下室—公共区动力工程 | [6 empty] | 第 57 页 共 67 页
序号 | 项目编码 | 项目名称 | 项目特征描述 | 计量 单位 | 工程量 | 金额（元）
[6 empty] | 综合单价 |  | 合价 | 综合单价最高限价
84 | 030412001010 | 镀锌电线管JDG20 | 1.名称及规格:镀锌电线管JDG20 2.厚度:按国标要求 3.敷设方式:综合考虑 4.包含管道敷设、穿线用牵引铁线、砼结构内的管道预埋施工、于砖墙或有找平层的地面上开刨槽、砖墙开孔、修补、配件及管件安装、支吊架制作安装、接线盒（箱）、过线盒、底盒安装、防腐油漆、刷防火漆、标识、接地等相关费用 5.其他:按设计图纸、技术需求书及施工规范要求综合考虑 6.含地下室暗室增加费、综合考虑超高降效 7.完成本清单项目所需的一切相关工作 | m | 356.6 |  |  |  | 16.14
85 | 030412001011 | 镀锌电线管JDG15 | 1.名称及规格:镀锌电线管JDG15 2.厚度:按国标要求 3.敷设方式:综合考虑 4.包含管道敷设、穿线用牵引铁线、砼结构内的管道预埋施工、于砖墙或有找平层的地面上开刨槽、砖墙开孔、修补、配件及管件安装、支吊架制作安装、接线盒（箱）、过线盒、底盒安装、防腐油漆、刷防火漆、标识、接地等相关费用 5.其他:按设计图纸、技术需求书及施工规范要求综合考虑 6.含地下室暗室增加费、综合考虑超高降效 7.完成本清单项目所需的一切相关工作 | m | 1 |  |  |  | 13.72
本页小计
分部分项工程项目清单计价表
工程名称：地下室—公共区动力工程 | [6 empty] | 第 58 页 共 67 页
序号 | 项目编码 | 项目名称 | 项目特征描述 | 计量 单位 | 工程量 | 金额（元）
[6 empty] | 综合单价 |  | 合价 | 综合单价最高限价
86 | 030412001012 | 焊接钢管SC150 | 1.名称及规格:焊接钢管SC100 2.厚度:按国标要求 3.敷设方式:综合考虑 4.包含管道敷设、穿线用牵引铁线、砼结构内的管道预埋施工、于砖墙或有找平层的地面上开刨槽、砖墙开孔、修补、配件及管件安装、支吊架制作安装、接线盒（箱）、过线盒、底盒安装、防腐油漆、刷防火漆、标识、接地等相关费用 5.其他:按设计图纸、技术需求书及施工规范要求综合考虑 6.含地下室暗室增加费、综合考虑超高降效 7.完成本清单项目所需的一切相关工作 | m | 1 |  |  |  | 125.98
87 | 030412001013 | 焊接钢管SC125 | 1.名称及规格:焊接钢管SC125 2.厚度:按国标要求 3.敷设方式:综合考虑 4.包含管道敷设、穿线用牵引铁线、砼结构内的管道预埋施工、于砖墙或有找平层的地面上开刨槽、砖墙开孔、修补、配件及管件安装、支吊架制作安装、接线盒（箱）、过线盒、底盒安装、防腐油漆、刷防火漆、标识、接地等相关费用 5.其他:按设计图纸、技术需求书及施工规范要求综合考虑 6.含地下室暗室增加费、综合考虑超高降效 7.完成本清单项目所需的一切相关工作 | m | 1 |  |  |  | 106.31
本页小计
分部分项工程项目清单计价表
工程名称：地下室—公共区动力工程 | [6 empty] | 第 59 页 共 67 页
序号 | 项目编码 | 项目名称 | 项目特征描述 | 计量 单位 | 工程量 | 金额（元）
[6 empty] | 综合单价 |  | 合价 | 综合单价最高限价
88 | 030412001014 | 焊接钢管SC100 | 1.名称及规格:焊接钢管SC100 2.厚度:按国标要求 3.敷设方式:综合考虑 4.包含管道敷设、穿线用牵引铁线、砼结构内的管道预埋施工、于砖墙或有找平层的地面上开刨槽、砖墙开孔、修补、配件及管件安装、支吊架制作安装、接线盒（箱）、过线盒、底盒安装、防腐油漆、刷防火漆、标识、接地等相关费用 5.其他:按设计图纸、技术需求书及施工规范要求综合考虑 6.含地下室暗室增加费、综合考虑超高降效 7.完成本清单项目所需的一切相关工作 | m | 1 |  |  |  | 94.73
89 | 030412001015 | 焊接钢管SC80 | 1.名称及规格:焊接钢管SC80 2.厚度:按国标要求 3.敷设方式:综合考虑 4.包含管道敷设、穿线用牵引铁线、砼结构内的管道预埋施工、于砖墙或有找平层的地面上开刨槽、砖墙开孔、修补、配件及管件安装、支吊架制作安装、接线盒（箱）、过线盒、底盒安装、防腐油漆、刷防火漆、标识、接地等相关费用 5.其他:按设计图纸、技术需求书及施工规范要求综合考虑 6.含地下室暗室增加费、综合考虑超高降效 7.完成本清单项目所需的一切相关工作 | m | 1 |  |  |  | 81.37
本页小计
分部分项工程项目清单计价表
工程名称：地下室—公共区动力工程 | [6 empty] | 第 60 页 共 67 页
序号 | 项目编码 | 项目名称 | 项目特征描述 | 计量 单位 | 工程量 | 金额（元）
[6 empty] | 综合单价 |  | 合价 | 综合单价最高限价
90 | 030412001016 | 焊接钢管SC65 | 1.名称及规格:焊接钢管SC65 2.厚度:按国标要求 3.敷设方式:综合考虑 4.包含管道敷设、穿线用牵引铁线、砼结构内的管道预埋施工、于砖墙或有找平层的地面上开刨槽、砖墙开孔、修补、配件及管件安装、支吊架制作安装、接线盒（箱）、过线盒、底盒安装、防腐油漆、刷防火漆、标识、接地等相关费用 5.其他:按设计图纸、技术需求书及施工规范要求综合考虑 6.含地下室暗室增加费、综合考虑超高降效 7.完成本清单项目所需的一切相关工作 | m | 88.56 |  |  |  | 62.6
91 | 030412001017 | 焊接钢管 SC50 | 1.名称及规格:焊接钢管SC50 2.厚度:按国标要求 3.敷设方式:综合考虑 4.包含管道敷设、穿线用牵引铁线、砼结构内的管道预埋施工、于砖墙或有找平层的地面上开刨槽、砖墙开孔、修补、配件及管件安装、支吊架制作安装、接线盒（箱）、过线盒、底盒安装、防腐油漆、刷防火漆、标识、接地等相关费用 5.其他:按设计图纸、技术需求书及施工规范要求综合考虑 6.含地下室暗室增加费、综合考虑超高降效 7.完成本清单项目所需的一切相关工作 | m | 152.33 |  |  |  | 43.48
本页小计
分部分项工程项目清单计价表
工程名称：地下室—公共区动力工程 | [6 empty] | 第 61 页 共 67 页
序号 | 项目编码 | 项目名称 | 项目特征描述 | 计量 单位 | 工程量 | 金额（元）
[6 empty] | 综合单价 |  | 合价 | 综合单价最高限价
92 | 030412001018 | 焊接钢管 SC40 | 1.名称及规格:焊接钢管SC40 2.厚度:按国标要求 3.敷设方式:综合考虑 4.包含管道敷设、穿线用牵引铁线、砼结构内的管道预埋施工、于砖墙或有找平层的地面上开刨槽、砖墙开孔、修补、配件及管件安装、支吊架制作安装、接线盒（箱）、过线盒、底盒安装、防腐油漆、刷防火漆、标识、接地等相关费用 5.其他:按设计图纸、技术需求书及施工规范要求综合考虑 6.含地下室暗室增加费、综合考虑超高降效 7.完成本清单项目所需的一切相关工作 | m | 1 |  |  |  | 36.68
93 | 030412001019 | 焊接钢管 SC32 | 1.名称及规格:焊接钢管SC32 2.厚度:按国标要求 3.敷设方式:综合考虑 4.包含管道敷设、穿线用牵引铁线、砼结构内的管道预埋施工、于砖墙或有找平层的地面上开刨槽、砖墙开孔、修补、配件及管件安装、支吊架制作安装、接线盒（箱）、过线盒、底盒安装、防腐油漆、刷防火漆、标识、接地等相关费用 5.其他:按设计图纸、技术需求书及施工规范要求综合考虑 6.含地下室暗室增加费、综合考虑超高降效 7.完成本清单项目所需的一切相关工作 | m | 1 |  |  |  | 26.68
本页小计
分部分项工程项目清单计价表
工程名称：地下室—公共区动力工程 | [6 empty] | 第 62 页 共 67 页
序号 | 项目编码 | 项目名称 | 项目特征描述 | 计量 单位 | 工程量 | 金额（元）
[6 empty] | 综合单价 |  | 合价 | 综合单价最高限价
94 | 030412001020 | 焊接钢管 SC25 | 1.名称及规格:焊接钢管SC25 2.厚度:按国标要求 3.敷设方式:综合考虑 4.包含管道敷设、穿线用牵引铁线、砼结构内的管道预埋施工、于砖墙或有找平层的地面上开刨槽、砖墙开孔、修补、配件及管件安装、支吊架制作安装、接线盒（箱）、过线盒、底盒安装、防腐油漆、刷防火漆、标识、接地等相关费用 5.其他:按设计图纸、技术需求书及施工规范要求综合考虑 6.含地下室暗室增加费、综合考虑超高降效 7.完成本清单项目所需的一切相关工作 | m | 1 |  |  |  | 22.26
95 | 030412001021 | 焊接钢管 SC20 | 1.名称及规格:焊接钢管SC20 2.厚度:按国标要求 3.敷设方式:综合考虑 4.包含管道敷设、穿线用牵引铁线、砼结构内的管道预埋施工、于砖墙或有找平层的地面上开刨槽、砖墙开孔、修补、配件及管件安装、支吊架制作安装、接线盒（箱）、过线盒、底盒安装、防腐油漆、刷防火漆、标识、接地等相关费用 5.其他:按设计图纸、技术需求书及施工规范要求综合考虑 6.含地下室暗室增加费、综合考虑超高降效 7.完成本清单项目所需的一切相关工作 | m | 1 |  |  |  | 17.57
本页小计
分部分项工程项目清单计价表
工程名称：地下室—公共区动力工程 | [6 empty] | 第 63 页 共 67 页
序号 | 项目编码 | 项目名称 | 项目特征描述 | 计量 单位 | 工程量 | 金额（元）
[6 empty] | 综合单价 |  | 合价 | 综合单价最高限价
96 | 030412001022 | 焊接钢管 SC15 | 1.名称及规格:焊接钢管SC15 2.厚度:按国标要求 3.敷设方式:综合考虑 4.包含管道敷设、穿线用牵引铁线、砼结构内的管道预埋施工、于砖墙或有找平层的地面上开刨槽、砖墙开孔、修补、配件及管件安装、支吊架制作安装、接线盒（箱）、过线盒、底盒安装、防腐油漆、刷防火漆、标识、接地等相关费用 5.其他:按设计图纸、技术需求书及施工规范要求综合考虑 6.含地下室暗室增加费、综合考虑超高降效 7.完成本清单项目所需的一切相关工作 | m | 1 |  |  |  | 15.43
配线
97 | 040804002002 | 配线 WDZ-BYJ-16 | 1.名称及规格:配线 WDZ-BYJ-16 2.敷设方式:综合考虑 3.包含支持体（夹板、绝缘子、街码等）安装、配线、管内穿线、线槽配线、焊、压接线端子、接地等费用 4.其他:按设计图纸、技术需求书及施工规范要求综合考虑 5.含地下室暗室增加费、综合考虑超高降效 6.完成本清单项目所需的一切相关工作 | m | 1 |  |  |  | 14.27
本页小计
分部分项工程项目清单计价表
工程名称：地下室—公共区动力工程 | [6 empty] | 第 64 页 共 67 页
序号 | 项目编码 | 项目名称 | 项目特征描述 | 计量 单位 | 工程量 | 金额（元）
[6 empty] | 综合单价 |  | 合价 | 综合单价最高限价
98 | 040804002003 | 配线 WDZ-BYJ-10 | 1.名称及规格:配线 WDZ-BYJ-10 2.敷设方式:综合考虑 3.包含支持体（夹板、绝缘子、街码等）安装、配线、管内穿线、线槽配线、焊、压接线端子、接地等费用 4.其他:按设计图纸、技术需求书及施工规范要求综合考虑 5.含地下室暗室增加费、综合考虑超高降效 6.完成本清单项目所需的一切相关工作 | m | 1 |  |  |  | 9.5
99 | 040804002004 | 配线 WDZ-BYJ-6 | 1.名称及规格:配线 WDZ-BYJ-6 2.敷设方式:综合考虑 3.包含支持体（夹板、绝缘子、街码等）安装、配线、管内穿线、线槽配线、焊、压接线端子、接地等费用 4.其他:按设计图纸、技术需求书及施工规范要求综合考虑 5.含地下室暗室增加费、综合考虑超高降效 6.完成本清单项目所需的一切相关工作 | m | 1 |  |  |  | 6.13
100 | 040804002005 | 配线 WDZ-BYJ-4 | 1.名称及规格:配线 WDZ-BYJ-4 2.敷设方式:综合考虑 3.包含支持体（夹板、绝缘子、街码等）安装、配线、管内穿线、线槽配线、焊、压接线端子、接地等费用 4.其他:按设计图纸、技术需求书及施工规范要求综合考虑 5.含地下室暗室增加费、综合考虑超高降效 6.完成本清单项目所需的一切相关工作 | m | 1 |  |  |  | 4.5
本页小计
分部分项工程项目清单计价表
工程名称：地下室—公共区动力工程 | [6 empty] | 第 65 页 共 67 页
序号 | 项目编码 | 项目名称 | 项目特征描述 | 计量 单位 | 工程量 | 金额（元）
[6 empty] | 综合单价 |  | 合价 | 综合单价最高限价
101 | 040804002006 | 配线 WDZ-BYJ-2.5 | 1.名称及规格:配线 WDZ-BYJ-2.5 2.敷设方式:综合考虑 3.包含支持体（夹板、绝缘子、街码等）安装、配线、管内穿线、线槽配线、焊、压接线端子、接地等费用 4.其他:按设计图纸、技术需求书及施工规范要求综合考虑 5.含地下室暗室增加费、综合考虑超高降效 6.完成本清单项目所需的一切相关工作 | m | 1 |  |  |  | 3.43
102 | 040804002007 | 配线 WDZN-BYJ-16 | 1.名称及规格:配线 WDZN-BYJ-16 2.敷设方式:综合考虑 3.包含支持体（夹板、绝缘子、街码等）安装、配线、管内穿线、线槽配线、焊、压接线端子、接地等费用 4.其他:按设计图纸、技术需求书及施工规范要求综合考虑 5.含地下室暗室增加费、综合考虑超高降效 6.完成本清单项目所需的一切相关工作 | m | 1 |  |  |  | 13.22
103 | 040804002008 | 配线 WDZN-BYJ-10 | 1.名称及规格:配线 WDZN-BYJ-10 2.敷设方式:综合考虑 3.包含支持体（夹板、绝缘子、街码等）安装、配线、管内穿线、线槽配线、焊、压接线端子、接地等费用 4.其他:按设计图纸、技术需求书及施工规范要求综合考虑 5.含地下室暗室增加费、综合考虑超高降效 6.完成本清单项目所需的一切相关工作 | m | 1 |  |  |  | 9.5
本页小计
分部分项工程项目清单计价表
工程名称：地下室—公共区动力工程 | [6 empty] | 第 66 页 共 67 页
序号 | 项目编码 | 项目名称 | 项目特征描述 | 计量 单位 | 工程量 | 金额（元）
[6 empty] | 综合单价 |  | 合价 | 综合单价最高限价
104 | 040804002009 | 配线 WDZN-BYJ-6 | 1.名称及规格:配线 WDZN-BYJ-6 2.敷设方式:综合考虑 3.包含支持体（夹板、绝缘子、街码等）安装、配线、管内穿线、线槽配线、焊、压接线端子、接地等费用 4.其他:按设计图纸、技术需求书及施工规范要求综合考虑 5.含地下室暗室增加费、综合考虑超高降效 6.完成本清单项目所需的一切相关工作 | m | 1 |  |  |  | 6.13
105 | 040804002010 | 配线 WDZN-BYJ-4 | 1.名称及规格:配线 WDZN-BYJ-4 2.敷设方式:综合考虑 3.包含支持体（夹板、绝缘子、街码等）安装、配线、管内穿线、线槽配线、焊、压接线端子、接地等费用 4.其他:按设计图纸、技术需求书及施工规范要求综合考虑 5.含地下室暗室增加费、综合考虑超高降效 6.完成本清单项目所需的一切相关工作 | m | 1 |  |  |  | 4.5
106 | 040804002011 | 配线 WDZN-BYJ-2.5 | 1.名称及规格:配线 WDZN-BYJ-2.5 2.敷设方式:综合考虑 3.包含支持体（夹板、绝缘子、街码等）安装、配线、管内穿线、线槽配线、焊、压接线端子、接地等费用 4.其他:按设计图纸、技术需求书及施工规范要求综合考虑 5.含地下室暗室增加费、综合考虑超高降效 6.完成本清单项目所需的一切相关工作 | m | 461.25 |  |  |  | 3.43
本页小计
分部分项工程项目清单计价表
工程名称：地下室—公共区动力工程 | [6 empty] | 第 67 页 共 67 页
序号 | 项目编码 | 项目名称 | 项目特征描述 | 计量 单位 | 工程量 | 金额（元）
[6 empty] | 综合单价 |  | 合价 | 综合单价最高限价
107 | 040804002012 | 配线 WDZ-RYS 2x1.5 | 1.名称及规格:配线 WDZ-RYS 2x1.5 2.敷设方式:综合考虑 3.包含支持体（夹板、绝缘子、街码等）安装、配线、管内穿线、线槽配线、焊、压接线端子、接地等费用 4.其他:按设计图纸、技术需求书及施工规范要求综合考虑 5.含地下室暗室增加费、综合考虑超高降效 6.完成本清单项目所需的一切相关工作 | m | 461.25 |  |  |  | 4.79
本页小计
合 计

## E.2.1 分部分项工程项目清单计价表-显示综合单价最高_67
分部分项工程项目清单计价表
工程名称：地下室—公共区照明工程 | [6 empty] | 第 1 页 共 44 页
序号 | 项目编码 | 项目名称 | 项目特征描述 | 计量 单位 | 工程量 | 金额（元）
[6 empty] | 综合单价 |  | 合价 | 综合单价最高限价
配电箱
1 | 040801009038 | 配电箱B1ALZ-ZM 负一层车库公共照明配电 | 1.名称:配电箱B1ALZ-ZM 负一层车库公共照明配电 2.型号:(半周长m以内)综合考虑 3.安装方式:壁挂 4.包含基础型钢制作安装、箱体安装、接地、单体调试、接线等相关费用 5.配电箱应按设计图纸考虑及预留安装电源监控、漏电报警等其他系统模块的位置 6.含送配电系统调试、综合调试费等满足验收要求 7.其他:按设计图纸、技术需求书及施工规范要求综合考虑 8.含地下室暗室增加费、综合考虑超高降效 9.完成本清单项目所需的一切相关工作 | 台 | 1 |  |  |  | 1702.06
本页小计
分部分项工程项目清单计价表
工程名称：地下室—公共区照明工程 | [6 empty] | 第 2 页 共 44 页
序号 | 项目编码 | 项目名称 | 项目特征描述 | 计量 单位 | 工程量 | 金额（元）
[6 empty] | 综合单价 |  | 合价 | 综合单价最高限价
2 | 040801009039 | 配电箱B1AL1~8 负一层车库公共照明配电 | 1.名称:配电箱B1AL1~8 负一层车库公共照明配电 2.型号:(半周长m以内)综合考虑 3.安装方式:壁挂 4.包含基础型钢制作安装、箱体安装、接地、单体调试、接线等相关费用 5.配电箱应按设计图纸考虑及预留安装电源监控、漏电报警等其他系统模块的位置 6.含送配电系统调试、综合调试费等满足验收要求 7.其他:按设计图纸、技术需求书及施工规范要求综合考虑 8.含地下室暗室增加费、综合考虑超高降效 9.完成本清单项目所需的一切相关工作 | 台 | 8 |  |  |  | 1702.06
本页小计
分部分项工程项目清单计价表
工程名称：地下室—公共区照明工程 | [6 empty] | 第 3 页 共 44 页
序号 | 项目编码 | 项目名称 | 项目特征描述 | 计量 单位 | 工程量 | 金额（元）
[6 empty] | 综合单价 |  | 合价 | 综合单价最高限价
3 | 040801009040 | 配电箱B2ALZ-ZM 负二层车库公共照明配电 | 1.名称:配电箱B2ALZ-ZM 负二层车库公共照明配电 2.型号:(半周长m以内)综合考虑 3.安装方式:壁挂 4.包含基础型钢制作安装、箱体安装、接地、单体调试、接线等相关费用 5.配电箱应按设计图纸考虑及预留安装电源监控、漏电报警等其他系统模块的位置 6.含送配电系统调试、综合调试费等满足验收要求 7.其他:按设计图纸、技术需求书及施工规范要求综合考虑 8.含地下室暗室增加费、综合考虑超高降效 9.完成本清单项目所需的一切相关工作 | 台 | 1 |  |  |  | 1702.06
本页小计
分部分项工程项目清单计价表
工程名称：地下室—公共区照明工程 | [6 empty] | 第 4 页 共 44 页
序号 | 项目编码 | 项目名称 | 项目特征描述 | 计量 单位 | 工程量 | 金额（元）
[6 empty] | 综合单价 |  | 合价 | 综合单价最高限价
4 | 040801009041 | 配电箱B2AL1~6 负二层车库公共照明配电 | 1.名称:配电箱B2AL1~6 负二层车库公共照明配电 2.型号:(半周长m以内)综合考虑 3.安装方式:壁挂 4.包含基础型钢制作安装、箱体安装、接地、单体调试、接线等相关费用 5.配电箱应按设计图纸考虑及预留安装电源监控、漏电报警等其他系统模块的位置 6.含送配电系统调试、综合调试费等满足验收要求 7.其他:按设计图纸、技术需求书及施工规范要求综合考虑 8.含地下室暗室增加费、综合考虑超高降效 9.完成本清单项目所需的一切相关工作 | 台 | 6 |  |  |  | 1702.06
本页小计
分部分项工程项目清单计价表
工程名称：地下室—公共区照明工程 | [6 empty] | 第 5 页 共 44 页
序号 | 项目编码 | 项目名称 | 项目特征描述 | 计量 单位 | 工程量 | 金额（元）
[6 empty] | 综合单价 |  | 合价 | 综合单价最高限价
5 | 040801009042 | 配电箱B1APE-TX 负一层通信机房配电 | 1.名称:配电箱B1APE-TX 负一层通信机房配电 2.型号:(半周长m以内)综合考虑 3.安装方式:壁挂 4.包含基础型钢制作安装、箱体安装、接地、单体调试、接线等相关费用 5.配电箱应按设计图纸考虑及预留安装电源监控、漏电报警等其他系统模块的位置 6.含送配电系统调试、综合调试费等满足验收要求 7.其他:按设计图纸、技术需求书及施工规范要求综合考虑 8.含地下室暗室增加费、综合考虑超高降效 9.完成本清单项目所需的一切相关工作 | 台 | 1 |  |  |  | 2290.55
6 | 040801009043 | 配电箱B1AP-TX 负一层通信机房配电 | 1.名称:配电箱B1AP-TX 负一层通信机房配电 2.型号:(半周长m以内)综合考虑 3.安装方式:壁挂 4.包含基础型钢制作安装、箱体安装、接地、单体调试、接线等相关费用 5.配电箱应按设计图纸考虑及预留安装电源监控、漏电报警等其他系统模块的位置 6.含送配电系统调试、综合调试费等满足验收要求 7.其他:按设计图纸、技术需求书及施工规范要求综合考虑 8.含地下室暗室增加费、综合考虑超高降效 9.完成本清单项目所需的一切相关工作 | 台 | 1 |  |  |  | 2290.55
本页小计
分部分项工程项目清单计价表
工程名称：地下室—公共区照明工程 | [6 empty] | 第 6 页 共 44 页
序号 | 项目编码 | 项目名称 | 项目特征描述 | 计量 单位 | 工程量 | 金额（元）
[6 empty] | 综合单价 |  | 合价 | 综合单价最高限价
7 | 040801009044 | 配电箱B1AT-jr 负一层通信机房配电 | 1.名称:配电箱B1AT-jr 负一层通信机房配电 2.型号:(半周长m以内)综合考虑 3.安装方式:壁挂 4.包含基础型钢制作安装、箱体安装、接地、单体调试、接线等相关费用 5.配电箱应按设计图纸考虑及预留安装电源监控、漏电报警等其他系统模块的位置 6.含送配电系统调试、综合调试费等满足验收要求 7.其他:按设计图纸、技术需求书及施工规范要求综合考虑 8.含地下室暗室增加费、综合考虑超高降效 9.完成本清单项目所需的一切相关工作 | 台 | 1 |  |  |  | 2290.55
8 | 040801009045 | 配电箱B1AT-wf1 负一层通信机房配电 | 1.名称:配电箱B1AT-wf1 负一层通信机房配电 2.型号:(半周长m以内)综合考虑 3.安装方式:壁挂 4.包含基础型钢制作安装、箱体安装、接地、单体调试、接线等相关费用 5.配电箱应按设计图纸考虑及预留安装电源监控、漏电报警等其他系统模块的位置 6.含送配电系统调试、综合调试费等满足验收要求 7.其他:按设计图纸、技术需求书及施工规范要求综合考虑 8.含地下室暗室增加费、综合考虑超高降效 9.完成本清单项目所需的一切相关工作 | 台 | 1 |  |  |  | 2290.55
本页小计
分部分项工程项目清单计价表
工程名称：地下室—公共区照明工程 | [6 empty] | 第 7 页 共 44 页
序号 | 项目编码 | 项目名称 | 项目特征描述 | 计量 单位 | 工程量 | 金额（元）
[6 empty] | 综合单价 |  | 合价 | 综合单价最高限价
9 | 040801009046 | 配电箱B1AT-wf2 负一层通信机房配电 | 1.名称:配电箱B1AT-wf2 负一层通信机房配电 2.型号:(半周长m以内)综合考虑 3.安装方式:壁挂 4.包含基础型钢制作安装、箱体安装、接地、单体调试、接线等相关费用 5.配电箱应按设计图纸考虑及预留安装电源监控、漏电报警等其他系统模块的位置 6.含送配电系统调试、综合调试费等满足验收要求 7.其他:按设计图纸、技术需求书及施工规范要求综合考虑 8.含地下室暗室增加费、综合考虑超高降效 9.完成本清单项目所需的一切相关工作 | 台 | 1 |  |  |  | 2290.55
10 | 040801009047 | 配电箱B1AT-RD 负一层弱电机房配电 | 1.名称:配电箱B1AT-RD 负一层弱电机房配电 2.型号:(半周长m以内)综合考虑 3.安装方式:壁挂 4.包含基础型钢制作安装、箱体安装、接地、单体调试、接线等相关费用 5.配电箱应按设计图纸考虑及预留安装电源监控、漏电报警等其他系统模块的位置 6.含送配电系统调试、综合调试费等满足验收要求 7.其他:按设计图纸、技术需求书及施工规范要求综合考虑 8.含地下室暗室增加费、综合考虑超高降效 9.完成本清单项目所需的一切相关工作 | 台 | 1 |  |  |  | 2290.55
本页小计
分部分项工程项目清单计价表
工程名称：地下室—公共区照明工程 | [6 empty] | 第 8 页 共 44 页
序号 | 项目编码 | 项目名称 | 项目特征描述 | 计量 单位 | 工程量 | 金额（元）
[6 empty] | 综合单价 |  | 合价 | 综合单价最高限价
11 | 040801009048 | 配电箱B1AT-DX 负一层电讯机房配电 | 1.名称:配电箱B1AT-DX 负一层电讯机房配电 2.型号:(半周长m以内)综合考虑 3.安装方式:壁挂 4.包含基础型钢制作安装、箱体安装、接地、单体调试、接线等相关费用 5.配电箱应按设计图纸考虑及预留安装电源监控、漏电报警等其他系统模块的位置 6.含送配电系统调试、综合调试费等满足验收要求 7.其他:按设计图纸、技术需求书及施工规范要求综合考虑 8.含地下室暗室增加费、综合考虑超高降效 9.完成本清单项目所需的一切相关工作 | 台 | 1 |  |  |  | 2290.55
桥架
12 | 030412003021 | 照明桥架 CT100x100 | 1.名称及规格:照明桥架 CT100x100 2.厚度:按国标要求 3.包含线槽（桥架）及附件（盖板、隔板）、配件安装、支（吊）架制作安装、除锈、刷油、接地、防火堵洞、刷防火漆等相关费用 4.其他:按设计图纸、技术需求书及施工规范要求综合考虑 5.含地下室暗室增加费、综合考虑超高降效 6.完成本清单项目所需的一切相关工作 | m | 2215.57 |  |  |  | 76.17
配管
本页小计
分部分项工程项目清单计价表
工程名称：地下室—公共区照明工程 | [6 empty] | 第 9 页 共 44 页
序号 | 项目编码 | 项目名称 | 项目特征描述 | 计量 单位 | 工程量 | 金额（元）
[6 empty] | 综合单价 |  | 合价 | 综合单价最高限价
13 | 030412001023 | 镀锌电线管JDG50 | 1.名称及规格:镀锌电线管JDG50 2.厚度:按国标要求 3.敷设方式:综合考虑 4.包含管道敷设、穿线用牵引铁线、砼结构内的管道预埋施工、于砖墙或有找平层的地面上开刨槽、砖墙开孔、修补、配件及管件安装、支吊架制作安装、接线盒（箱）、过线盒、底盒安装、防腐油漆、刷防火漆、标识、接地等相关费用 5.其他:按设计图纸、技术需求书及施工规范要求综合考虑 6.含地下室暗室增加费、综合考虑超高降效 7.完成本清单项目所需的一切相关工作 | m | 1 |  |  |  | 36.87
14 | 030412001024 | 镀锌电线管JDG40 | 1.名称及规格:镀锌电线管JDG40 2.厚度:按国标要求 3.敷设方式:综合考虑 4.包含管道敷设、穿线用牵引铁线、砼结构内的管道预埋施工、于砖墙或有找平层的地面上开刨槽、砖墙开孔、修补、配件及管件安装、支吊架制作安装、接线盒（箱）、过线盒、底盒安装、防腐油漆、刷防火漆、标识、接地等相关费用 5.其他:按设计图纸、技术需求书及施工规范要求综合考虑 6.含地下室暗室增加费、综合考虑超高降效 7.完成本清单项目所需的一切相关工作 | m | 1 |  |  |  | 31.36
本页小计
分部分项工程项目清单计价表
工程名称：地下室—公共区照明工程 | [6 empty] | 第 10 页 共 44 页
序号 | 项目编码 | 项目名称 | 项目特征描述 | 计量 单位 | 工程量 | 金额（元）
[6 empty] | 综合单价 |  | 合价 | 综合单价最高限价
15 | 030412001025 | 镀锌电线管JDG32 | 1.名称及规格:镀锌电线管JDG32 2.厚度:按国标要求 3.敷设方式:综合考虑 4.包含管道敷设、穿线用牵引铁线、砼结构内的管道预埋施工、于砖墙或有找平层的地面上开刨槽、砖墙开孔、修补、配件及管件安装、支吊架制作安装、接线盒（箱）、过线盒、底盒安装、防腐油漆、刷防火漆、标识、接地等相关费用 5.其他:按设计图纸、技术需求书及施工规范要求综合考虑 6.含地下室暗室增加费、综合考虑超高降效 7.完成本清单项目所需的一切相关工作 | m | 1 |  |  |  | 25.25
16 | 030412001026 | 镀锌电线管JDG25 | 1.名称及规格:镀锌电线管JDG25 2.厚度:按国标要求 3.敷设方式:综合考虑 4.包含管道敷设、穿线用牵引铁线、砼结构内的管道预埋施工、于砖墙或有找平层的地面上开刨槽、砖墙开孔、修补、配件及管件安装、支吊架制作安装、接线盒（箱）、过线盒、底盒安装、防腐油漆、刷防火漆、标识、接地等相关费用 5.其他:按设计图纸、技术需求书及施工规范要求综合考虑 6.含地下室暗室增加费、综合考虑超高降效 7.完成本清单项目所需的一切相关工作 | m | 4356.3 |  |  |  | 22.29
本页小计
分部分项工程项目清单计价表
工程名称：地下室—公共区照明工程 | [6 empty] | 第 11 页 共 44 页
序号 | 项目编码 | 项目名称 | 项目特征描述 | 计量 单位 | 工程量 | 金额（元）
[6 empty] | 综合单价 |  | 合价 | 综合单价最高限价
17 | 030412001027 | 镀锌电线管JDG20 | 1.名称及规格:镀锌电线管JDG20 2.厚度:按国标要求 3.敷设方式:综合考虑 4.包含管道敷设、穿线用牵引铁线、砼结构内的管道预埋施工、于砖墙或有找平层的地面上开刨槽、砖墙开孔、修补、配件及管件安装、支吊架制作安装、接线盒（箱）、过线盒、底盒安装、防腐油漆、刷防火漆、标识、接地等相关费用 5.其他:按设计图纸、技术需求书及施工规范要求综合考虑 6.含地下室暗室增加费、综合考虑超高降效 7.完成本清单项目所需的一切相关工作 | m | 9823.56 |  |  |  | 16.14
18 | 030412001028 | 镀锌电线管JDG15 | 1.名称及规格:镀锌电线管JDG15 2.厚度:按国标要求 3.敷设方式:综合考虑 4.包含管道敷设、穿线用牵引铁线、砼结构内的管道预埋施工、于砖墙或有找平层的地面上开刨槽、砖墙开孔、修补、配件及管件安装、支吊架制作安装、接线盒（箱）、过线盒、底盒安装、防腐油漆、刷防火漆、标识、接地等相关费用 5.其他:按设计图纸、技术需求书及施工规范要求综合考虑 6.含地下室暗室增加费、综合考虑超高降效 7.完成本清单项目所需的一切相关工作 | m | 1 |  |  |  | 13.72
本页小计
分部分项工程项目清单计价表
工程名称：地下室—公共区照明工程 | [6 empty] | 第 12 页 共 44 页
序号 | 项目编码 | 项目名称 | 项目特征描述 | 计量 单位 | 工程量 | 金额（元）
[6 empty] | 综合单价 |  | 合价 | 综合单价最高限价
19 | 030412001029 | 焊接钢管SC150 | 1.名称及规格:焊接钢管SC100 2.厚度:按国标要求 3.敷设方式:综合考虑 4.包含管道敷设、穿线用牵引铁线、砼结构内的管道预埋施工、于砖墙或有找平层的地面上开刨槽、砖墙开孔、修补、配件及管件安装、支吊架制作安装、接线盒（箱）、过线盒、底盒安装、防腐油漆、刷防火漆、标识、接地等相关费用 5.其他:按设计图纸、技术需求书及施工规范要求综合考虑 6.含地下室暗室增加费、综合考虑超高降效 7.完成本清单项目所需的一切相关工作 | m | 1 |  |  |  | 125.98
20 | 030412001030 | 电线管PC50 | 1.名称及规格:电线管PC50 2.厚度:按国标要求 3.敷设方式:综合考虑 4.包含管道敷设、穿线用牵引铁线、砼结构内的管道预埋施工、于砖墙或有找平层的地面上开刨槽、砖墙开孔、修补、配件及管件安装、支吊架制作安装、接线盒（箱）、过线盒、底盒安装、防腐油漆、刷防火漆、标识、接地等相关费用 5.其他:按设计图纸、技术需求书及施工规范要求综合考虑 6.含地下室暗室增加费、综合考虑超高降效 7.完成本清单项目所需的一切相关工作 | m | 1 |  |  |  | 21.51
本页小计
分部分项工程项目清单计价表
工程名称：地下室—公共区照明工程 | [6 empty] | 第 13 页 共 44 页
序号 | 项目编码 | 项目名称 | 项目特征描述 | 计量 单位 | 工程量 | 金额（元）
[6 empty] | 综合单价 |  | 合价 | 综合单价最高限价
21 | 030412001031 | 电线管PC40 | 1.名称及规格:电线管PC40 2.厚度:按国标要求 3.敷设方式:综合考虑 4.包含管道敷设、穿线用牵引铁线、砼结构内的管道预埋施工、于砖墙或有找平层的地面上开刨槽、砖墙开孔、修补、配件及管件安装、支吊架制作安装、接线盒（箱）、过线盒、底盒安装、防腐油漆、刷防火漆、标识、接地等相关费用 5.其他:按设计图纸、技术需求书及施工规范要求综合考虑 6.含地下室暗室增加费、综合考虑超高降效 7.完成本清单项目所需的一切相关工作 | m | 1 |  |  |  | 19.47
22 | 030412001032 | 电线管PC32 | 1.名称及规格:电线管PC32 2.厚度:按国标要求 3.敷设方式:综合考虑 4.包含管道敷设、穿线用牵引铁线、砼结构内的管道预埋施工、于砖墙或有找平层的地面上开刨槽、砖墙开孔、修补、配件及管件安装、支吊架制作安装、接线盒（箱）、过线盒、底盒安装、防腐油漆、刷防火漆、标识、接地等相关费用 5.其他:按设计图纸、技术需求书及施工规范要求综合考虑 6.含地下室暗室增加费、综合考虑超高降效 7.完成本清单项目所需的一切相关工作 | m | 1 |  |  |  | 16.17
本页小计
分部分项工程项目清单计价表
工程名称：地下室—公共区照明工程 | [6 empty] | 第 14 页 共 44 页
序号 | 项目编码 | 项目名称 | 项目特征描述 | 计量 单位 | 工程量 | 金额（元）
[6 empty] | 综合单价 |  | 合价 | 综合单价最高限价
23 | 030412001033 | 电线管PC25 | 1.名称及规格:电线管PC25 2.厚度:按国标要求 3.敷设方式:综合考虑 4.包含管道敷设、穿线用牵引铁线、砼结构内的管道预埋施工、于砖墙或有找平层的地面上开刨槽、砖墙开孔、修补、配件及管件安装、支吊架制作安装、接线盒（箱）、过线盒、底盒安装、防腐油漆、刷防火漆、标识、接地等相关费用 5.其他:按设计图纸、技术需求书及施工规范要求综合考虑 6.含地下室暗室增加费、综合考虑超高降效 7.完成本清单项目所需的一切相关工作 | m | 4456.33 |  |  |  | 14.04
24 | 030412001034 | 电线管PC20 | 1.名称及规格:电线管PC20 2.厚度:按国标要求 3.敷设方式:综合考虑 4.包含管道敷设、穿线用牵引铁线、砼结构内的管道预埋施工、于砖墙或有找平层的地面上开刨槽、砖墙开孔、修补、配件及管件安装、支吊架制作安装、接线盒（箱）、过线盒、底盒安装、防腐油漆、刷防火漆、标识、接地等相关费用 5.其他:按设计图纸、技术需求书及施工规范要求综合考虑 6.含地下室暗室增加费、综合考虑超高降效 7.完成本清单项目所需的一切相关工作 | m | 4953.66 |  |  |  | 10.32
本页小计
分部分项工程项目清单计价表
工程名称：地下室—公共区照明工程 | [6 empty] | 第 15 页 共 44 页
序号 | 项目编码 | 项目名称 | 项目特征描述 | 计量 单位 | 工程量 | 金额（元）
[6 empty] | 综合单价 |  | 合价 | 综合单价最高限价
25 | 030412001035 | 电线管PC15 | 1.名称及规格:电线管PC15 2.厚度:按国标要求 3.敷设方式:综合考虑 4.包含管道敷设、穿线用牵引铁线、砼结构内的管道预埋施工、于砖墙或有找平层的地面上开刨槽、砖墙开孔、修补、配件及管件安装、支吊架制作安装、接线盒（箱）、过线盒、底盒安装、防腐油漆、刷防火漆、标识、接地等相关费用 5.其他:按设计图纸、技术需求书及施工规范要求综合考虑 6.含地下室暗室增加费、综合考虑超高降效 7.完成本清单项目所需的一切相关工作 | m | 1 |  |  |  | 9.11
配线
26 | 040804002013 | 配线 WDZCN-RYJS-2x2.5 | 1.名称及规格:配线 WDZCN-RYJS-2x2.5 2.敷设方式:综合考虑 3.包含支持体（夹板、绝缘子、街码等）安装、配线、管内穿线、线槽配线、焊、压接线端子、接地等费用 4.其他:按设计图纸、技术需求书及施工规范要求综合考虑 5.含地下室暗室增加费、综合考虑超高降效 6.完成本清单项目所需的一切相关工作 | m | 17481.25 |  |  |  | 8.19
本页小计
分部分项工程项目清单计价表
工程名称：地下室—公共区照明工程 | [6 empty] | 第 16 页 共 44 页
序号 | 项目编码 | 项目名称 | 项目特征描述 | 计量 单位 | 工程量 | 金额（元）
[6 empty] | 综合单价 |  | 合价 | 综合单价最高限价
27 | 040804002014 | 配线 WDZ-BYJ-4 | 1.名称及规格:配线 WDZ-BYJ-4 2.敷设方式:综合考虑 3.包含支持体（夹板、绝缘子、街码等）安装、配线、管内穿线、线槽配线、焊、压接线端子、接地等费用 4.其他:按设计图纸、技术需求书及施工规范要求综合考虑 5.含地下室暗室增加费、综合考虑超高降效 6.完成本清单项目所需的一切相关工作 | m | 6589.3 |  |  |  | 4.5
28 | 040804002015 | 配线 WDZ-BYJ-2.5 | 1.名称及规格:配线 WDZ-BYJ-2.5 2.敷设方式:综合考虑 3.包含支持体（夹板、绝缘子、街码等）安装、配线、管内穿线、线槽配线、焊、压接线端子、接地等费用 4.其他:按设计图纸、技术需求书及施工规范要求综合考虑 5.含地下室暗室增加费、综合考虑超高降效 6.完成本清单项目所需的一切相关工作 | m | 80450.21 |  |  |  | 3.43
29 | 040804002016 | 配线 WDZN-BYJ-4 | 1.名称及规格:配线 WDZN-BYJ-4 2.敷设方式:综合考虑 3.包含支持体（夹板、绝缘子、街码等）安装、配线、管内穿线、线槽配线、焊、压接线端子、接地等费用 4.其他:按设计图纸、技术需求书及施工规范要求综合考虑 5.含地下室暗室增加费、综合考虑超高降效 6.完成本清单项目所需的一切相关工作 | m | 5896.66 |  |  |  | 4.5
本页小计
分部分项工程项目清单计价表
工程名称：地下室—公共区照明工程 | [6 empty] | 第 17 页 共 44 页
序号 | 项目编码 | 项目名称 | 项目特征描述 | 计量 单位 | 工程量 | 金额（元）
[6 empty] | 综合单价 |  | 合价 | 综合单价最高限价
30 | 040804002017 | 配线 WDZN-BYJ-2.5 | 1.名称及规格:配线 WDZN-BYJ-2.5 2.敷设方式:综合考虑 3.包含支持体（夹板、绝缘子、街码等）安装、配线、管内穿线、线槽配线、焊、压接线端子、接地等费用 4.其他:按设计图纸、技术需求书及施工规范要求综合考虑 5.含地下室暗室增加费、综合考虑超高降效 6.完成本清单项目所需的一切相关工作 | m | 526.54 |  |  |  | 3.43
灯具
本页小计
分部分项工程项目清单计价表
工程名称：地下室—公共区照明工程 | [6 empty] | 第 18 页 共 44 页
序号 | 项目编码 | 项目名称 | 项目特征描述 | 计量 单位 | 工程量 | 金额（元）
[6 empty] | 综合单价 |  | 合价 | 综合单价最高限价
31 | 030413001001 | LED雷达双亮度感应 1x14W | 1.名称:LED雷达双亮度感应 1x14W 2.安装方式:壁挂或线槽底安装 3.包含各类预埋件留设、预埋插座、接线盒安装、成套灯具（含光源）及配件安装、金属软管、接线、接地、焊压接线端子、支架、调试等相关费用 4.当灯具于须吊顶区域（如电梯厅、电梯大堂等）安装时，应考虑带塑套金属软管和相应电线的工程量，相关费用已经含于本项目报价中 5.当灯具采用吊链安装时，须考虑悬吊电线的工程量，相关费用已经含于本项目报价中 6.当灯具需要增设应急照明电源时，须考虑应急电源费用，相关费用已经含于本项目报价中 7.完成本清单项目所需的一切相关工作 8.其他:按设计图纸、技术需求书及施工规范要求综合考虑 9.含地下室暗室增加费、综合考虑超高降效 10.完成本清单项目所需的一切相关工作 | 套 | 509 |  |  |  | 94.05
本页小计
分部分项工程项目清单计价表
工程名称：地下室—公共区照明工程 | [6 empty] | 第 19 页 共 44 页
序号 | 项目编码 | 项目名称 | 项目特征描述 | 计量 单位 | 工程量 | 金额（元）
[6 empty] | 综合单价 |  | 合价 | 综合单价最高限价
32 | 030413001002 | LED雷达双亮度感应（防水防尘） 1x14W | 1.名称:LED雷达双亮度感应（防水防尘） 1x14W 2.安装方式:壁挂、吸顶或线槽底安装 3.包含各类预埋件留设、预埋插座、接线盒安装、成套灯具（含光源）及配件安装、金属软管、接线、接地、焊压接线端子、支架、调试等相关费用 4.当灯具于须吊顶区域（如电梯厅、电梯大堂等）安装时，应考虑带塑套金属软管和相应电线的工程量，相关费用已经含于本项目报价中 5.当灯具采用吊链安装时，须考虑悬吊电线的工程量，相关费用已经含于本项目报价中 6.当灯具需要增设应急照明电源时，须考虑应急电源费用，相关费用已经含于本项目报价中 7.其他:按设计图纸、技术需求书及施工规范要求综合考虑 8.含地下室暗室增加费、综合考虑超高降效 9.完成本清单项目所需的一切相关工作 | 套 | 25 |  |  |  | 107.38
本页小计
分部分项工程项目清单计价表
工程名称：地下室—公共区照明工程 | [6 empty] | 第 20 页 共 44 页
序号 | 项目编码 | 项目名称 | 项目特征描述 | 计量 单位 | 工程量 | 金额（元）
[6 empty] | 综合单价 |  | 合价 | 综合单价最高限价
33 | 030413001003 | 带红外感应开关一体化吸顶灯 12W | 1.名称:带红外感应开关一体化吸顶灯 12W 2.安装方式:嵌入或吸顶 3.包含各类预埋件留设、预埋插座、接线盒安装、成套灯具（含光源）及配件安装、金属软管、接线、接地、焊压接线端子、支架、调试等相关费用 4.当灯具于须吊顶区域（如电梯厅、电梯大堂等）安装时，应考虑带塑套金属软管和相应电线的工程量，相关费用已经含于本项目报价中 5.当灯具采用吊链安装时，须考虑悬吊电线的工程量，相关费用已经含于本项目报价中 6.当灯具需要增设应急照明电源时，须考虑应急电源费用，相关费用已经含于本项目报价中 7.其他:按设计图纸、技术需求书及施工规范要求综合考虑 8.含地下室暗室增加费、综合考虑超高降效 9.完成本清单项目所需的一切相关工作 | 套 | 23 |  |  |  | 94.64
本页小计
分部分项工程项目清单计价表
工程名称：地下室—公共区照明工程 | [6 empty] | 第 21 页 共 44 页
序号 | 项目编码 | 项目名称 | 项目特征描述 | 计量 单位 | 工程量 | 金额（元）
[6 empty] | 综合单价 |  | 合价 | 综合单价最高限价
34 | 030413003001 | 单管壁灯 14W | 1.名称:单管壁灯 14W 2.安装方式:壁挂 3.包含各类预埋件留设、预埋插座、接线盒安装、成套灯具（含光源）及配件安装、金属软管、接线、接地、焊压接线端子、支架、调试等相关费用 4.当灯具于须吊顶区域（如电梯厅、电梯大堂等）安装时，应考虑带塑套金属软管和相应电线的工程量，相关费用已经含于本项目报价中 5.当灯具采用吊链安装时，须考虑悬吊电线的工程量，相关费用已经含于本项目报价中 6.当灯具需要增设应急照明电源时，须考虑应急电源费用，相关费用已经含于本项目报价中 7.其他:按设计图纸、技术需求书及施工规范要求综合考虑 8.含地下室暗室增加费、综合考虑超高降效 9.完成本清单项目所需的一切相关工作 | 套 | 220 |  |  |  | 67.57
本页小计
分部分项工程项目清单计价表
工程名称：地下室—公共区照明工程 | [6 empty] | 第 22 页 共 44 页
序号 | 项目编码 | 项目名称 | 项目特征描述 | 计量 单位 | 工程量 | 金额（元）
[6 empty] | 综合单价 |  | 合价 | 综合单价最高限价
35 | 030413003002 | 单管灯 14W | 1.名称:单管灯 14W 2.安装方式:吸顶或线槽底安装 3.包含各类预埋件留设、预埋插座、接线盒安装、成套灯具（含光源）及配件安装、金属软管、接线、接地、焊压接线端子、支架、调试等相关费用 4.当灯具于须吊顶区域（如电梯厅、电梯大堂等）安装时，应考虑带塑套金属软管和相应电线的工程量，相关费用已经含于本项目报价中 5.当灯具采用吊链安装时，须考虑悬吊电线的工程量，相关费用已经含于本项目报价中 6.当灯具需要增设应急照明电源时，须考虑应急电源费用，相关费用已经含于本项目报价中 7.其他:按设计图纸、技术需求书及施工规范要求综合考虑 8.含地下室暗室增加费、综合考虑超高降效 9.完成本清单项目所需的一切相关工作 | 套 | 248 |  |  |  | 79.43
本页小计
分部分项工程项目清单计价表
工程名称：地下室—公共区照明工程 | [6 empty] | 第 23 页 共 44 页
序号 | 项目编码 | 项目名称 | 项目特征描述 | 计量 单位 | 工程量 | 金额（元）
[6 empty] | 综合单价 |  | 合价 | 综合单价最高限价
36 | 030413003003 | 单管灯（防水防尘） 14W | 1.名称:单管灯（防水防尘） 14W 2.安装方式:壁挂、吸顶或线槽底安装 3.包含各类预埋件留设、预埋插座、接线盒安装、成套灯具（含光源）及配件安装、金属软管、接线、接地、焊压接线端子、支架、调试等相关费用 4.当灯具于须吊顶区域（如电梯厅、电梯大堂等）安装时，应考虑带塑套金属软管和相应电线的工程量，相关费用已经含于本项目报价中 5.当灯具采用吊链安装时，须考虑悬吊电线的工程量，相关费用已经含于本项目报价中 6.当灯具需要增设应急照明电源时，须考虑应急电源费用，相关费用已经含于本项目报价中 7.其他:按设计图纸、技术需求书及施工规范要求综合考虑 8.含地下室暗室增加费、综合考虑超高降效 9.完成本清单项目所需的一切相关工作 | 套 | 57 |  |  |  | 92.98
本页小计
分部分项工程项目清单计价表
工程名称：地下室—公共区照明工程 | [6 empty] | 第 24 页 共 44 页
序号 | 项目编码 | 项目名称 | 项目特征描述 | 计量 单位 | 工程量 | 金额（元）
[6 empty] | 综合单价 |  | 合价 | 综合单价最高限价
37 | 030413003004 | 防护型单管灯 14W | 1.名称:防护型单管灯 14W 2.安装方式:管吊或吸顶 3.包含各类预埋件留设、预埋插座、接线盒安装、成套灯具（含光源）及配件安装、金属软管、接线、接地、焊压接线端子、支架、调试等相关费用 4.当灯具于须吊顶区域（如电梯厅、电梯大堂等）安装时，应考虑带塑套金属软管和相应电线的工程量，相关费用已经含于本项目报价中 5.当灯具采用吊链安装时，须考虑悬吊电线的工程量，相关费用已经含于本项目报价中 6.当灯具需要增设应急照明电源时，须考虑应急电源费用，相关费用已经含于本项目报价中 7.其他:按设计图纸、技术需求书及施工规范要求综合考虑 8.含地下室暗室增加费、综合考虑超高降效 9.完成本清单项目所需的一切相关工作 | 套 | 20 |  |  |  | 107.61
本页小计
分部分项工程项目清单计价表
工程名称：地下室—公共区照明工程 | [6 empty] | 第 25 页 共 44 页
序号 | 项目编码 | 项目名称 | 项目特征描述 | 计量 单位 | 工程量 | 金额（元）
[6 empty] | 综合单价 |  | 合价 | 综合单价最高限价
38 | 030413003005 | 格栅灯盘（防护型） 32W | 1.名称:格栅灯盘（防护型） 32W 2.安装方式:嵌入或吸顶 3.包含各类预埋件留设、预埋插座、接线盒安装、成套灯具（含光源）及配件安装、金属软管、接线、接地、焊压接线端子、支架、调试等相关费用 4.当灯具于须吊顶区域（如电梯厅、电梯大堂等）安装时，应考虑带塑套金属软管和相应电线的工程量，相关费用已经含于本项目报价中 5.当灯具采用吊链安装时，须考虑悬吊电线的工程量，相关费用已经含于本项目报价中 6.当灯具需要增设应急照明电源时，须考虑应急电源费用，相关费用已经含于本项目报价中 7.其他:按设计图纸、技术需求书及施工规范要求综合考虑 8.含地下室暗室增加费、综合考虑超高降效 9.完成本清单项目所需的一切相关工作 | 套 | 6 |  |  |  | 262.96
本页小计
分部分项工程项目清单计价表
工程名称：地下室—公共区照明工程 | [6 empty] | 第 26 页 共 44 页
序号 | 项目编码 | 项目名称 | 项目特征描述 | 计量 单位 | 工程量 | 金额（元）
[6 empty] | 综合单价 |  | 合价 | 综合单价最高限价
39 | 030413001004 | 墙上座灯 8W | 1.名称:墙上座灯 8W 2.安装方式:壁挂 3.包含各类预埋件留设、预埋插座、接线盒安装、成套灯具（含光源）及配件安装、金属软管、接线、接地、焊压接线端子、支架、调试等相关费用 4.当灯具于须吊顶区域（如电梯厅、电梯大堂等）安装时，应考虑带塑套金属软管和相应电线的工程量，相关费用已经含于本项目报价中 5.当灯具采用吊链安装时，须考虑悬吊电线的工程量，相关费用已经含于本项目报价中 6.当灯具需要增设应急照明电源时，须考虑应急电源费用，相关费用已经含于本项目报价中 7.其他:按设计图纸、技术需求书及施工规范要求综合考虑 8.含地下室暗室增加费、综合考虑超高降效 9.完成本清单项目所需的一切相关工作 | 套 | 3 |  |  |  | 22.75
本页小计
分部分项工程项目清单计价表
工程名称：地下室—公共区照明工程 | [6 empty] | 第 27 页 共 44 页
序号 | 项目编码 | 项目名称 | 项目特征描述 | 计量 单位 | 工程量 | 金额（元）
[6 empty] | 综合单价 |  | 合价 | 综合单价最高限价
40 | 030413003006 | 双管灯 2x14W | 1.名称:双管灯 2x14W 2.安装方式:吊装或吸顶 3.包含各类预埋件留设、预埋插座、接线盒安装、成套灯具（含光源）及配件安装、金属软管、接线、接地、焊压接线端子、支架、调试等相关费用 4.当灯具于须吊顶区域（如电梯厅、电梯大堂等）安装时，应考虑带塑套金属软管和相应电线的工程量，相关费用已经含于本项目报价中 5.当灯具采用吊链安装时，须考虑悬吊电线的工程量，相关费用已经含于本项目报价中 6.当灯具需要增设应急照明电源时，须考虑应急电源费用，相关费用已经含于本项目报价中 7.其他:按设计图纸、技术需求书及施工规范要求综合考虑 8.含地下室暗室增加费、综合考虑超高降效 9.完成本清单项目所需的一切相关工作 | 套 | 6 |  |  |  | 127.32
本页小计
分部分项工程项目清单计价表
工程名称：地下室—公共区照明工程 | [6 empty] | 第 28 页 共 44 页
序号 | 项目编码 | 项目名称 | 项目特征描述 | 计量 单位 | 工程量 | 金额（元）
[6 empty] | 综合单价 |  | 合价 | 综合单价最高限价
41 | 030413002001 | 楼层指示标志 | 1.名称:楼层指示标志 2.规格:LED光源 1W/DC36V 3.安装方式:壁挂或吊装 4.包含各类预埋件留设、预埋插座、接线盒安装、成套灯具（含光源）及配件安装、金属软管、接线、接地、焊压接线端子、支架、调试等相关费用 5.当灯具于须吊顶区域（如电梯厅、电梯大堂等）安装时，应考虑带塑套金属软管和相应电线的工程量，相关费用已经含于本项目报价中 6.当灯具采用吊链安装时，须考虑悬吊电线的工程量，相关费用已经含于本项目报价中 7.当灯具需要增设应急照明电源时，须考虑应急电源费用，相关费用已经含于本项目报价中 8.其他:按设计图纸、技术需求书及施工规范要求综合考虑 9.含地下室暗室增加费、综合考虑超高降效 10.完成本清单项目所需的一切相关工作 | 套 | 17 |  |  |  | 105.15
本页小计
分部分项工程项目清单计价表
工程名称：地下室—公共区照明工程 | [6 empty] | 第 29 页 共 44 页
序号 | 项目编码 | 项目名称 | 项目特征描述 | 计量 单位 | 工程量 | 金额（元）
[6 empty] | 综合单价 |  | 合价 | 综合单价最高限价
42 | 030413002002 | 疏散出口标志 | 1.名称:疏散出口标志 2.规格:LED光源 1W/DC36V 3.安装方式:壁挂或吊装 4.包含各类预埋件留设、预埋插座、接线盒安装、成套灯具（含光源）及配件安装、金属软管、接线、接地、焊压接线端子、支架、调试等相关费用 5.当灯具于须吊顶区域（如电梯厅、电梯大堂等）安装时，应考虑带塑套金属软管和相应电线的工程量，相关费用已经含于本项目报价中 6.当灯具采用吊链安装时，须考虑悬吊电线的工程量，相关费用已经含于本项目报价中 7.当灯具需要增设应急照明电源时，须考虑应急电源费用，相关费用已经含于本项目报价中 8.其他:按设计图纸、技术需求书及施工规范要求综合考虑 9.含地下室暗室增加费、综合考虑超高降效 10.完成本清单项目所需的一切相关工作 | 套 | 61 |  |  |  | 105.15
本页小计
分部分项工程项目清单计价表
工程名称：地下室—公共区照明工程 | [6 empty] | 第 30 页 共 44 页
序号 | 项目编码 | 项目名称 | 项目特征描述 | 计量 单位 | 工程量 | 金额（元）
[6 empty] | 综合单价 |  | 合价 | 综合单价最高限价
43 | 030413002003 | 疏散指示标志 | 1.名称:疏散指示标志 2.规格:LED光源 1W/DC36V 3.安装方式:壁挂或吊装 4.包含各类预埋件留设、预埋插座、接线盒安装、成套灯具（含光源）及配件安装、金属软管、接线、接地、焊压接线端子、支架、调试等相关费用 5.当灯具于须吊顶区域（如电梯厅、电梯大堂等）安装时，应考虑带塑套金属软管和相应电线的工程量，相关费用已经含于本项目报价中 6.当灯具采用吊链安装时，须考虑悬吊电线的工程量，相关费用已经含于本项目报价中 7.当灯具需要增设应急照明电源时，须考虑应急电源费用，相关费用已经含于本项目报价中 8.其他:按设计图纸、技术需求书及施工规范要求综合考虑 9.含地下室暗室增加费、综合考虑超高降效 10.完成本清单项目所需的一切相关工作 | 套 | 115 |  |  |  | 105.15
本页小计
分部分项工程项目清单计价表
工程名称：地下室—公共区照明工程 | [6 empty] | 第 31 页 共 44 页
序号 | 项目编码 | 项目名称 | 项目特征描述 | 计量 单位 | 工程量 | 金额（元）
[6 empty] | 综合单价 |  | 合价 | 综合单价最高限价
44 | 030413002004 | 双面疏散指示标志 | 1.名称:双面疏散指示标志 2.规格:LED光源 1W/DC36V 3.安装方式:壁挂或吊装 4.包含各类预埋件留设、预埋插座、接线盒安装、成套灯具（含光源）及配件安装、金属软管、接线、接地、焊压接线端子、支架、调试等相关费用 5.当灯具于须吊顶区域（如电梯厅、电梯大堂等）安装时，应考虑带塑套金属软管和相应电线的工程量，相关费用已经含于本项目报价中 6.当灯具采用吊链安装时，须考虑悬吊电线的工程量，相关费用已经含于本项目报价中 7.当灯具需要增设应急照明电源时，须考虑应急电源费用，相关费用已经含于本项目报价中 8.其他:按设计图纸、技术需求书及施工规范要求综合考虑 9.含地下室暗室增加费、综合考虑超高降效 10.完成本清单项目所需的一切相关工作 | 套 | 44 |  |  |  | 105.15
本页小计
分部分项工程项目清单计价表
工程名称：地下室—公共区照明工程 | [6 empty] | 第 32 页 共 44 页
序号 | 项目编码 | 项目名称 | 项目特征描述 | 计量 单位 | 工程量 | 金额（元）
[6 empty] | 综合单价 |  | 合价 | 综合单价最高限价
45 | 030413002005 | 向前疏散指示标志 | 1.名称:向前疏散指示标志 2.规格:LED光源 1W/DC36V 3.安装方式:壁挂或吊装 4.包含各类预埋件留设、预埋插座、接线盒安装、成套灯具（含光源）及配件安装、金属软管、接线、接地、焊压接线端子、支架、调试等相关费用 5.当灯具于须吊顶区域（如电梯厅、电梯大堂等）安装时，应考虑带塑套金属软管和相应电线的工程量，相关费用已经含于本项目报价中 6.当灯具采用吊链安装时，须考虑悬吊电线的工程量，相关费用已经含于本项目报价中 7.当灯具需要增设应急照明电源时，须考虑应急电源费用，相关费用已经含于本项目报价中 8.其他:按设计图纸、技术需求书及施工规范要求综合考虑 9.含地下室暗室增加费、综合考虑超高降效 10.完成本清单项目所需的一切相关工作 | 套 | 8 |  |  |  | 110.11
本页小计
分部分项工程项目清单计价表
工程名称：地下室—公共区照明工程 | [6 empty] | 第 33 页 共 44 页
序号 | 项目编码 | 项目名称 | 项目特征描述 | 计量 单位 | 工程量 | 金额（元）
[6 empty] | 综合单价 |  | 合价 | 综合单价最高限价
46 | 030413005001 | 应急照明灯 5W | 1.名称:应急照明灯 2.规格:LED光源 5W/DC36V 3.安装方式:壁挂、吸顶或吊装 4.包含各类预埋件留设、预埋插座、接线盒安装、成套灯具（含光源）及配件安装、金属软管、接线、接地、焊压接线端子、支架、调试等相关费用 5.当灯具于须吊顶区域（如电梯厅、电梯大堂等）安装时，应考虑带塑套金属软管和相应电线的工程量，相关费用已经含于本项目报价中 6.当灯具采用吊链安装时，须考虑悬吊电线的工程量，相关费用已经含于本项目报价中 7.当灯具需要增设应急照明电源时，须考虑应急电源费用，相关费用已经含于本项目报价中 8.其他:按设计图纸、技术需求书及施工规范要求综合考虑 9.含地下室暗室增加费、综合考虑超高降效 10.完成本清单项目所需的一切相关工作 | 套 | 291 |  |  |  | 106.68
本页小计
分部分项工程项目清单计价表
工程名称：地下室—公共区照明工程 | [6 empty] | 第 34 页 共 44 页
序号 | 项目编码 | 项目名称 | 项目特征描述 | 计量 单位 | 工程量 | 金额（元）
[6 empty] | 综合单价 |  | 合价 | 综合单价最高限价
47 | 030413005002 | 应急照明灯 9W | 1.名称:应急照明灯 2.规格:LED光源 9W/DC36V 3.安装方式:壁挂、吸顶或吊装 4.包含各类预埋件留设、预埋插座、接线盒安装、成套灯具（含光源）及配件安装、金属软管、接线、接地、焊压接线端子、支架、调试等相关费用 5.当灯具于须吊顶区域（如电梯厅、电梯大堂等）安装时，应考虑带塑套金属软管和相应电线的工程量，相关费用已经含于本项目报价中 6.当灯具采用吊链安装时，须考虑悬吊电线的工程量，相关费用已经含于本项目报价中 7.当灯具需要增设应急照明电源时，须考虑应急电源费用，相关费用已经含于本项目报价中 8.其他:按设计图纸、技术需求书及施工规范要求综合考虑 9.含地下室暗室增加费、综合考虑超高降效 10.完成本清单项目所需的一切相关工作 | 套 | 15 |  |  |  | 160.5
开关插座
本页小计
分部分项工程项目清单计价表
工程名称：地下室—公共区照明工程 | [6 empty] | 第 35 页 共 44 页
序号 | 项目编码 | 项目名称 | 项目特征描述 | 计量 单位 | 工程量 | 金额（元）
[6 empty] | 综合单价 |  | 合价 | 综合单价最高限价
48 | 030413014002 | 单相二、三级插座 | 1.名称:单相二、三级插座 2.规格型号:10A 250V 3.安装方式:暗装 4.其他:按设计图纸、技术需求书及施工规范要求综合考虑 5.含地下室暗室增加费、综合考虑超高降效 6.完成本清单项目所需的一切相关工作 7.其他:包括根据图纸及规范要求完成该清单项目所需要的其他附属工作内容，并综合考虑其他完成本工作涉及的所有费用 | 个 | 50 |  |  |  | 34.89
49 | 030413014003 | 单相二、三级带开关插座 | 1.名称:单相二、三级带开关插座 2.规格型号:10A 250V 3.安装方式:暗装 4.其他:按设计图纸、技术需求书及施工规范要求综合考虑 5.含地下室暗室增加费、综合考虑超高降效 6.完成本清单项目所需的一切相关工作 7.其他:包括根据图纸及规范要求完成该清单项目所需要的其他附属工作内容，并综合考虑其他完成本工作涉及的所有费用 | 个 | 1 |  |  |  | 40.24
本页小计
分部分项工程项目清单计价表
工程名称：地下室—公共区照明工程 | [6 empty] | 第 36 页 共 44 页
序号 | 项目编码 | 项目名称 | 项目特征描述 | 计量 单位 | 工程量 | 金额（元）
[6 empty] | 综合单价 |  | 合价 | 综合单价最高限价
50 | 030413014004 | 单相二、三极安全型防水插座 | 1.名称:单相二、三极安全型防水插座 2.规格型号:10A 250V 3.安装方式:暗装 4.其他:按设计图纸、技术需求书及施工规范要求综合考虑 5.含地下室暗室增加费、综合考虑超高降效 6.完成本清单项目所需的一切相关工作 7.其他:包括根据图纸及规范要求完成该清单项目所需要的其他附属工作内容，并综合考虑其他完成本工作涉及的所有费用 | 个 | 1 |  |  |  | 37.97
51 | 030413014005 | 单相二、三极安全型带开关防水插座 | 1.名称:单相二、三极安全型带开关防水插座 2.规格型号:10A 250V 3.安装方式:暗装 4.其他:按设计图纸、技术需求书及施工规范要求综合考虑 5.含地下室暗室增加费、综合考虑超高降效 6.完成本清单项目所需的一切相关工作 7.其他:包括根据图纸及规范要求完成该清单项目所需要的其他附属工作内容，并综合考虑其他完成本工作涉及的所有费用 | 个 | 1 |  |  |  | 43.15
本页小计
分部分项工程项目清单计价表
工程名称：地下室—公共区照明工程 | [6 empty] | 第 37 页 共 44 页
序号 | 项目编码 | 项目名称 | 项目特征描述 | 计量 单位 | 工程量 | 金额（元）
[6 empty] | 综合单价 |  | 合价 | 综合单价最高限价
52 | 030413014006 | 安全型三极带开关插座 | 1.名称:安全型三极带开关插座 2.规格型号:10A 250V 3.安装方式:暗装 4.其他:按设计图纸、技术需求书及施工规范要求综合考虑 5.含地下室暗室增加费、综合考虑超高降效 6.完成本清单项目所需的一切相关工作 7.其他:包括根据图纸及规范要求完成该清单项目所需要的其他附属工作内容，并综合考虑其他完成本工作涉及的所有费用 | 个 | 1 |  |  |  | 35.83
53 | 030413014007 | 安全型三极带开关防水插座 | 1.名称:安全型三极带开关防水插座 2.规格型号:10A 250V 3.安装方式:暗装 4.其他:按设计图纸、技术需求书及施工规范要求综合考虑 5.含地下室暗室增加费、综合考虑超高降效 6.完成本清单项目所需的一切相关工作 7.其他:包括根据图纸及规范要求完成该清单项目所需要的其他附属工作内容，并综合考虑其他完成本工作涉及的所有费用 | 个 | 1 |  |  |  | 38.74
本页小计
分部分项工程项目清单计价表
工程名称：地下室—公共区照明工程 | [6 empty] | 第 38 页 共 44 页
序号 | 项目编码 | 项目名称 | 项目特征描述 | 计量 单位 | 工程量 | 金额（元）
[6 empty] | 综合单价 |  | 合价 | 综合单价最高限价
54 | 030413014008 | 安全型三极插座 | 1.名称:安全型三极插座 2.规格型号:16A 250V 3.安装方式:暗装 4.其他:按设计图纸、技术需求书及施工规范要求综合考虑 5.含地下室暗室增加费、综合考虑超高降效 6.完成本清单项目所需的一切相关工作 7.其他:包括根据图纸及规范要求完成该清单项目所需要的其他附属工作内容，并综合考虑其他完成本工作涉及的所有费用 | 个 | 1 |  |  |  | 37.53
55 | 030413014009 | 安全型三极带开关插座 | 1.名称:安全型三极带开关插座 2.规格型号:16A 250V 3.安装方式:暗装 4.其他:按设计图纸、技术需求书及施工规范要求综合考虑 5.含地下室暗室增加费、综合考虑超高降效 6.完成本清单项目所需的一切相关工作 7.其他:包括根据图纸及规范要求完成该清单项目所需要的其他附属工作内容，并综合考虑其他完成本工作涉及的所有费用 | 个 | 1 |  |  |  | 40.49
本页小计
分部分项工程项目清单计价表
工程名称：地下室—公共区照明工程 | [6 empty] | 第 39 页 共 44 页
序号 | 项目编码 | 项目名称 | 项目特征描述 | 计量 单位 | 工程量 | 金额（元）
[6 empty] | 综合单价 |  | 合价 | 综合单价最高限价
56 | 030413014010 | 三极安全型带开关防水插座 | 1.名称:三极安全型带开关防水插座 2.规格型号:16A 250V 3.安装方式:暗装 4.其他:按设计图纸、技术需求书及施工规范要求综合考虑 5.含地下室暗室增加费、综合考虑超高降效 6.完成本清单项目所需的一切相关工作 7.其他:包括根据图纸及规范要求完成该清单项目所需要的其他附属工作内容，并综合考虑其他完成本工作涉及的所有费用 | 个 | 1 |  |  |  | 45.34
57 | 030413013001 | 单联单控开关 | 1.名称:单联单控暗开关 2.规格型号:10A 3.安装方式:暗装 4.其他:按设计图纸、技术需求书及施工规范要求综合考虑 5.含地下室暗室增加费、综合考虑超高降效 6.完成本清单项目所需的一切相关工作 7.其他:包括根据图纸及规范要求完成该清单项目所需要的其他附属工作内容，并综合考虑其他完成本工作涉及的所有费用 | 个 | 20 |  |  |  | 28.24
本页小计
分部分项工程项目清单计价表
工程名称：地下室—公共区照明工程 | [6 empty] | 第 40 页 共 44 页
序号 | 项目编码 | 项目名称 | 项目特征描述 | 计量 单位 | 工程量 | 金额（元）
[6 empty] | 综合单价 |  | 合价 | 综合单价最高限价
58 | 030413013002 | 双联单控开关 | 1.名称:双联单控暗开关 2.规格型号:10A 3.安装方式:暗装 4.其他:按设计图纸、技术需求书及施工规范要求综合考虑 5.含地下室暗室增加费、综合考虑超高降效 6.完成本清单项目所需的一切相关工作 7.其他:包括根据图纸及规范要求完成该清单项目所需要的其他附属工作内容，并综合考虑其他完成本工作涉及的所有费用 | 个 | 72 |  |  |  | 30.24
59 | 030413013003 | 三联单控开关 | 1.名称:三联单控开关 2.规格型号:10A 3.安装方式:暗装 4.其他:按设计图纸、技术需求书及施工规范要求综合考虑 5.含地下室暗室增加费、综合考虑超高降效 6.完成本清单项目所需的一切相关工作 7.其他:包括根据图纸及规范要求完成该清单项目所需要的其他附属工作内容，并综合考虑其他完成本工作涉及的所有费用 | 个 | 5 |  |  |  | 33.4
本页小计
分部分项工程项目清单计价表
工程名称：地下室—公共区照明工程 | [6 empty] | 第 41 页 共 44 页
序号 | 项目编码 | 项目名称 | 项目特征描述 | 计量 单位 | 工程量 | 金额（元）
[6 empty] | 综合单价 |  | 合价 | 综合单价最高限价
60 | 030413013004 | 四联单控开关 | 1.名称:四联单控开关 2.规格型号:10A 3.安装方式:暗装 4.其他:按设计图纸、技术需求书及施工规范要求综合考虑 5.含地下室暗室增加费、综合考虑超高降效 6.完成本清单项目所需的一切相关工作 7.其他:包括根据图纸及规范要求完成该清单项目所需要的其他附属工作内容，并综合考虑其他完成本工作涉及的所有费用 | 个 | 2 |  |  |  | 38.4
61 | 030413013005 | 红外感应开关 | 1.名称:红外感应开关 2.规格型号:10A 3.安装方式:按设计图纸及规范要求 4.含底盒 5.含地下室暗室增加费、综合考虑超高降效 6.完成本清单项目所需的一切相关工作 7.其他:包括根据图纸及规范要求完成该清单项目所需要的其他附属工作内容，并综合考虑其他完成本工作涉及的所有费用 | 个 | 53 |  |  |  | 20.76
本页小计
分部分项工程项目清单计价表
工程名称：地下室—公共区照明工程 | [6 empty] | 第 42 页 共 44 页
序号 | 项目编码 | 项目名称 | 项目特征描述 | 计量 单位 | 工程量 | 金额（元）
[6 empty] | 综合单价 |  | 合价 | 综合单价最高限价
62 | 030413013006 | 单联双控开关 | 1.名称:单联双控开关 2.规格型号:10A 3.安装方式:暗装 4.其他:按设计图纸、技术需求书及施工规范要求综合考虑 5.含地下室暗室增加费、综合考虑超高降效 6.完成本清单项目所需的一切相关工作 7.其他:包括根据图纸及规范要求完成该清单项目所需要的其他附属工作内容，并综合考虑其他完成本工作涉及的所有费用 | 个 | 1 |  |  |  | 28.95
63 | 030413013007 | 双联双控开关 | 1.名称:双联双控开关 2.规格型号:10A 3.安装方式:暗装 4.其他:按设计图纸、技术需求书及施工规范要求综合考虑 5.含地下室暗室增加费、综合考虑超高降效 6.完成本清单项目所需的一切相关工作 7.其他:包括根据图纸及规范要求完成该清单项目所需要的其他附属工作内容，并综合考虑其他完成本工作涉及的所有费用 | 个 | 1 |  |  |  | 29.82
本页小计
分部分项工程项目清单计价表
工程名称：地下室—公共区照明工程 | [6 empty] | 第 43 页 共 44 页
序号 | 项目编码 | 项目名称 | 项目特征描述 | 计量 单位 | 工程量 | 金额（元）
[6 empty] | 综合单价 |  | 合价 | 综合单价最高限价
64 | 030413013008 | 三联双控开关 | 1.名称:三联双控开关 2.规格型号:10A 3.安装方式:暗装 4.其他:按设计图纸、技术需求书及施工规范要求综合考虑 5.含地下室暗室增加费、综合考虑超高降效 6.完成本清单项目所需的一切相关工作 7.其他:包括根据图纸及规范要求完成该清单项目所需要的其他附属工作内容，并综合考虑其他完成本工作涉及的所有费用 | 个 | 1 |  |  |  | 30.67
65 | 030413013009 | 四联双控开关 | 1.名称:四联双控开关 2.规格型号:10A 3.安装方式:暗装 4.其他:按设计图纸、技术需求书及施工规范要求综合考虑 5.含地下室暗室增加费、综合考虑超高降效 6.完成本清单项目所需的一切相关工作 7.其他:包括根据图纸及规范要求完成该清单项目所需要的其他附属工作内容，并综合考虑其他完成本工作涉及的所有费用 | 个 | 1 |  |  |  | 31.62
本页小计
分部分项工程项目清单计价表
工程名称：地下室—公共区照明工程 | [6 empty] | 第 44 页 共 44 页
序号 | 项目编码 | 项目名称 | 项目特征描述 | 计量 单位 | 工程量 | 金额（元）
[6 empty] | 综合单价 |  | 合价 | 综合单价最高限价
66 | 030412006001 | 接线盒（底盒）（仅适用于设计变更及签证） | 1.名称:接线盒（底盒） 2.安装方式:暗装 3.其他:按设计图纸、技术需求书及施工规范要求综合考虑 5.含地下室暗室增加费、综合考虑超高降效 6.完成本清单项目所需的一切相关工作 7.其他:包括根据图纸及规范要求完成该清单项目所需要的其他附属工作内容，并综合考虑其他完成本工作涉及的所有费用 | 个 | 1 |  |  |  | 8.72
67 | 031301001001 | 凿(压)槽、修补（仅适用于设计变更及签证） | 1.结构形式:综合考虑 2.工程内容:综合考虑开槽深度、宽度；综合考虑线管槽及水管槽；含沟槽填补、恢复、抹灰及挂网。 3.含地下室暗室增加费、综合考虑超高降效 4.完成本清单项目所需的一切相关工作 | m | 1 |  |  |  | 24.62
68 | 031301002001 | 打孔洞及修补（仅适用于设计变更及签证） | 1.结构形式:综合考虑 2.工程内容:综合考虑深度、宽度；含洞口填补、恢复、抹灰及挂网。 3.含地下室暗室增加费、综合考虑超高降效 4.完成本清单项目所需的一切相关工作 | 个 | 1 |  |  |  | 42.6
本页小计
合 计

## E.2.1 分部分项工程项目清单计价表-显示综合单价最高_68
分部分项工程项目清单计价表
工程名称：地下室—防雷接地工程 | [6 empty] | 第 1 页 共 3 页
序号 | 项目编码 | 项目名称 | 项目特征描述 | 计量 单位 | 工程量 | 金额（元）
[6 empty] | 综合单价 |  | 合价 | 综合单价最高限价
整个项目
1 | 030410007002 | 局部等电位端子箱LEB | 1.名称:局部等电位端子箱LEB 2.规格:按设计图纸要求 3.其他:按设计图纸、技术需求书及施工规范要求综合考虑 4.含地下室暗室增加费、综合考虑超高降效 5.完成本清单项目所需的一切相关工作 | 台 | 13 |  |  |  | 59.91
2 | 030410007003 | 总等电位端子箱MEB | 1.名称:总等电位端子箱MEB 2.规格:按设计图纸要求 3.其他:按设计图纸、技术需求书及施工规范要求综合考虑 4.含地下室暗室增加费、综合考虑超高降效 5.完成本清单项目所需的一切相关工作 | 台 | 17 |  |  |  | 111.19
3 | 030410002001 | 接地母线 WDZ-BYJ-25mm2 | 1.名称:接地母线 2.材质规格:WDZ-BYJ-25mm2 3.安装形式:桥架内或穿管（PC32）敷设 4.包含支持体（夹板、绝缘子、街码等）安装、配线、管内穿线、线槽配线、焊、压接线端子、接地等费用 5.其他:按设计图纸、技术需求书及施工规范要求综合考虑 6.含地下室暗室增加费、综合考虑超高降效 7.完成本清单项目所需的一切相关工作 | m | 203.36 |  |  |  | 36.52
本页小计
分部分项工程项目清单计价表
工程名称：地下室—防雷接地工程 | [6 empty] | 第 2 页 共 3 页
序号 | 项目编码 | 项目名称 | 项目特征描述 | 计量 单位 | 工程量 | 金额（元）
[6 empty] | 综合单价 |  | 合价 | 综合单价最高限价
4 | 030410002002 | 接地母线 紫铜板40x4 | 1.名称:接地母线 2.材质规格:紫铜板40x4 3.安装形式:按设计图纸要求 4.其他:按设计图纸、技术需求书及施工规范要求综合考虑 5.含地下室暗室增加费、综合考虑超高降效 6.完成本清单项目所需的一切相关工作 | m | 51.43 |  |  |  | 97.61
5 | 030410003001 | 避雷引下线 | 1.名称:避雷引下线 2.安装形式:按设计图纸要求 3.断接卡子制作、安装 4.其他:按设计图纸、技术需求书及施工规范要求综合考虑 5.含地下室暗室增加费、综合考虑超高降效 6.完成本清单项目所需的一切相关工作 | m | 1245.76 |  |  |  | 18.54
6 | 030410004001 | 水平接地体 | 1.名称:水平接地体 2.安装形式:利用地梁主筋 3.其他:按设计图纸、技术需求书及施工规范要求综合考虑 4.含地下室暗室增加费、综合考虑超高降效 5.完成本清单项目所需的一切相关工作 | m | 4485.22 |  |  |  | 7.99
7 | 030410004002 | 等电位联结线 | 1.名称:等电位联结线 2.安装形式:利用结构主筋 3.其他:按设计图纸、技术需求书及施工规范要求综合考虑 4.含地下室暗室增加费、综合考虑超高降效 5.完成本清单项目所需的一切相关工作 | m | 309.82 |  |  |  | 7.99
本页小计
分部分项工程项目清单计价表
工程名称：地下室—防雷接地工程 | [6 empty] | 第 3 页 共 3 页
序号 | 项目编码 | 项目名称 | 项目特征描述 | 计量 单位 | 工程量 | 金额（元）
[6 empty] | 综合单价 |  | 合价 | 综合单价最高限价
8 | 030410007004 | 电气保护接地 | 1.名称:电气保护接地 2.规格:按设计图纸要求 3.其他:按设计图纸、技术需求书及施工规范要求综合考虑 4.含地下室暗室增加费、综合考虑超高降效 5.完成本清单项目所需的一切相关工作 | 台 | 295 |  |  |  | 21.81
9 | 030410011001 | 室外接地电阻测试点（兼外引接地端子） | 1.名称:室外接地电阻测试点（兼外引接地端子） 2.规格:按设计图纸要求 3.其他:按设计图纸、技术需求书及施工规范要求综合考虑 4.含地下室暗室增加费、综合考虑超高降效 5.完成本清单项目所需的一切相关工作 | 处 | 79 |  |  |  | 21.81
10 | 030416027001 | 接地装置调试 | 1.名称:接地装置调试 2.类别:接地网 3.其他:按设计图纸、技术需求书及施工规范要求综合考虑 4.含地下室暗室增加费、综合考虑超高降效 5.完成本清单项目所需的一切相关工作 | 系统 | 1 |  |  |  | 1754.42
本页小计
合 计

## E.2.1 分部分项工程项目清单计价表-显示综合单价最高_69
分部分项工程项目清单计价表
工程名称：地下室—电气抗震支架 | [6 empty] | 第 1 页 共 4 页
序号 | 项目编码 | 项目名称 | 项目特征描述 | 计量 单位 | 工程量 | 金额（元）
[6 empty] | 综合单价 |  | 合价 | 综合单价最高限价
整个项目
1 | 031301004001 | 抗震支架 | 1.名称:抗震支架 2.型号:KZQ-DN200-T 3.其他:按设计图纸、技术需求书及施工规范要求综合考虑 4.含地下室暗室增加费、综合考虑超高降效 5.完成本清单项目所需的一切相关工作 | 套 | 63 |  |  |  | 185
2 | 031301004002 | 抗震支架 | 1.名称:抗震支架 2.型号:KZQ-DN200-TL 3.其他:按设计图纸、技术需求书及施工规范要求综合考虑 4.含地下室暗室增加费、综合考虑超高降效 5.完成本清单项目所需的一切相关工作 | 套 | 24 |  |  |  | 234.86
3 | 031301004003 | 抗震支架 | 1.名称:抗震支架 2.型号:KZQ-DN250-T 3.其他:按设计图纸、技术需求书及施工规范要求综合考虑 4.含地下室暗室增加费、综合考虑超高降效 5.完成本清单项目所需的一切相关工作 | 套 | 6 |  |  |  | 228.01
4 | 031301004004 | 抗震支架 | 1.名称:抗震支架 2.型号:KZQ-DN250-TL 3.其他:按设计图纸、技术需求书及施工规范要求综合考虑 4.含地下室暗室增加费、综合考虑超高降效 5.完成本清单项目所需的一切相关工作 | 套 | 5 |  |  |  | 290.34
本页小计
分部分项工程项目清单计价表
工程名称：地下室—电气抗震支架 | [6 empty] | 第 2 页 共 4 页
序号 | 项目编码 | 项目名称 | 项目特征描述 | 计量 单位 | 工程量 | 金额（元）
[6 empty] | 综合单价 |  | 合价 | 综合单价最高限价
5 | 031301004005 | 抗震支架 | 1.名称:抗震支架 2.型号:KZQ-DN300-T 3.其他:按设计图纸、技术需求书及施工规范要求综合考虑 4.含地下室暗室增加费、综合考虑超高降效 5.完成本清单项目所需的一切相关工作 | 套 | 88 |  |  |  | 271.01
6 | 031301004006 | 抗震支架 | 1.名称:抗震支架 2.型号:KZQ-DN300-TL 3.其他:按设计图纸、技术需求书及施工规范要求综合考虑 4.含地下室暗室增加费、综合考虑超高降效 5.完成本清单项目所需的一切相关工作 | 套 | 57 |  |  |  | 345.81
7 | 031301004007 | 抗震支架 | 1.名称:抗震支架 2.型号:KZQ-DN400-T 3.其他:按设计图纸、技术需求书及施工规范要求综合考虑 4.综合考虑超高降效 5.完成本清单项目所需的一切相关工作 | 套 | 12 |  |  |  | 271.01
8 | 031301004008 | 抗震支架 | 1.名称:抗震支架 2.型号:KZQ-DN400-TL 3.其他:按设计图纸、技术需求书及施工规范要求综合考虑 4.含地下室暗室增加费、综合考虑超高降效 5.完成本清单项目所需的一切相关工作 | 套 | 6 |  |  |  | 440.81
9 | 031301004009 | 抗震支架 | 1.名称:抗震支架 2.型号:KZQ-DN500-T 3.其他:按设计图纸、技术需求书及施工规范要求综合考虑 4.含地下室暗室增加费、综合考虑超高降效 5.完成本清单项目所需的一切相关工作 | 套 | 15 |  |  |  | 547.77
本页小计
分部分项工程项目清单计价表
工程名称：地下室—电气抗震支架 | [6 empty] | 第 3 页 共 4 页
序号 | 项目编码 | 项目名称 | 项目特征描述 | 计量 单位 | 工程量 | 金额（元）
[6 empty] | 综合单价 |  | 合价 | 综合单价最高限价
10 | 031301004010 | 抗震支架 | 1.名称:抗震支架 2.型号:KZQ-DN500-TL 3.其他:按设计图纸、技术需求书及施工规范要求综合考虑 4.含地下室暗室增加费、综合考虑超高降效 5.完成本清单项目所需的一切相关工作 | 套 | 12 |  |  |  | 576.27
11 | 031301004011 | 抗震支架 | 1.名称:抗震支架 2.型号:KZQ-DN600-T 3.其他:按设计图纸、技术需求书及施工规范要求综合考虑 4.含地下室暗室增加费、综合考虑超高降效 5.完成本清单项目所需的一切相关工作 | 套 | 2 |  |  |  | 326.81
12 | 031301004012 | 抗震支架 | 1.名称:抗震支架 2.型号:KZQ-DN600-TL 3.其他:按设计图纸、技术需求书及施工规范要求综合考虑 4.含地下室暗室增加费、综合考虑超高降效 5.完成本清单项目所需的一切相关工作 | 套 | 2 |  |  |  | 630.81
13 | 031301004013 | 抗震支架 | 1.名称:抗震支架 2.型号:KZQ-DN1000-T 3.其他:按设计图纸、技术需求书及施工规范要求综合考虑 4.含地下室暗室增加费、综合考虑超高降效 5.完成本清单项目所需的一切相关工作 | 套 | 2 |  |  |  | 536.04
14 | 031301004014 | 抗震支架 | 1.名称:抗震支架 2.型号:KZQ-DN1000-TL 3.其他:按设计图纸、技术需求书及施工规范要求综合考虑 4.含地下室暗室增加费、综合考虑超高降效 5.完成本清单项目所需的一切相关工作 | 套 | 1 |  |  |  | 838.73
本页小计
分部分项工程项目清单计价表
工程名称：地下室—电气抗震支架 | [6 empty] | 第 4 页 共 4 页
合 计

## E.2.1 分部分项工程项目清单计价表-显示综合单价最高_70
分部分项工程项目清单计价表
工程名称：裙楼—公共区动力工程 | [6 empty] | 第 1 页 共 24 页
序号 | 项目编码 | 项目名称 | 项目特征描述 | 计量 单位 | 工程量 | 金额（元）
[6 empty] | 综合单价 |  | 合价 | 综合单价最高限价
配电箱
1 | 040801009049 | 配电箱1AT-XK 4栋首层消防控制室用电配电 | 1.名称:配电箱1AT-XK 4栋首层消防控制室用电配电 2.型号:(半周长m以内)综合考虑 3.安装方式:壁挂 4.包含基础型钢制作安装、箱体安装、接地、单体调试、接线等相关费用 5.配电箱应按设计图纸考虑及预留安装电源监控、漏电报警等其他系统模块的位置 6.含送配电系统调试、综合调试费等满足验收要求 7.其他:按设计图纸、技术需求书及施工规范要求综合考虑 8.综合考虑超高降效 9.完成本清单项目所需的一切相关工作 | 台 | 1 |  |  |  | 3719.75
2 | 040801009050 | 配电箱1AT-AK 安防控制室用电配电 | 1.名称:配电箱1AT-AK 安防控制室用电配电 2.型号:(半周长m以内)综合考虑 3.安装方式:壁挂 4.包含基础型钢制作安装、箱体安装、接地、单体调试、接线等相关费用 5.配电箱应按设计图纸考虑及预留安装电源监控、漏电报警等其他系统模块的位置 6.含送配电系统调试、综合调试费等满足验收要求 7.其他:按设计图纸、技术需求书及施工规范要求综合考虑 8.综合考虑超高降效 9.完成本清单项目所需的一切相关工作 | 台 | 1 |  |  |  | 2458.7
本页小计
分部分项工程项目清单计价表
工程名称：裙楼—公共区动力工程 | [6 empty] | 第 2 页 共 24 页
序号 | 项目编码 | 项目名称 | 项目特征描述 | 计量 单位 | 工程量 | 金额（元）
[6 empty] | 综合单价 |  | 合价 | 综合单价最高限价
3 | 040801009051 | 配电箱Q1-B1AL-LR 老年人服务站点用电配电 | 1.名称:配电箱Q1-B1AL-LR 老年人服务站点用电配电 2.型号:(半周长m以内)综合考虑 3.安装方式:壁挂 4.包含基础型钢制作安装、箱体安装、接地、单体调试、接线等相关费用 5.配电箱应按设计图纸考虑及预留安装电源监控、漏电报警等其他系统模块的位置 6.含送配电系统调试、综合调试费等满足验收要求 7.其他:按设计图纸、技术需求书及施工规范要求综合考虑 8.综合考虑超高降效 9.完成本清单项目所需的一切相关工作 | 台 | 1 |  |  |  | 2458.7
4 | 040801009052 | 配电箱Q1-B1AL-YZ 邮政所用电配电 | 1.名称:配电箱Q1-B1AL-YZ 邮政所用电配电 2.型号:(半周长m以内)综合考虑 3.安装方式:壁挂 4.包含基础型钢制作安装、箱体安装、接地、单体调试、接线等相关费用 5.配电箱应按设计图纸考虑及预留安装电源监控、漏电报警等其他系统模块的位置 6.含送配电系统调试、综合调试费等满足验收要求 7.其他:按设计图纸、技术需求书及施工规范要求综合考虑 8.综合考虑超高降效 9.完成本清单项目所需的一切相关工作 | 台 | 1 |  |  |  | 2458.7
本页小计
分部分项工程项目清单计价表
工程名称：裙楼—公共区动力工程 | [6 empty] | 第 3 页 共 24 页
序号 | 项目编码 | 项目名称 | 项目特征描述 | 计量 单位 | 工程量 | 金额（元）
[6 empty] | 综合单价 |  | 合价 | 综合单价最高限价
5 | 040801009053 | 配电箱Q1-B1AL-ZG 综合管理用房用电配电 | 1.名称:配电箱Q1-B1AL-ZG 综合管理用房用电配电 2.型号:(半周长m以内)综合考虑 3.安装方式:壁挂 4.包含基础型钢制作安装、箱体安装、接地、单体调试、接线等相关费用 5.配电箱应按设计图纸考虑及预留安装电源监控、漏电报警等其他系统模块的位置 6.含送配电系统调试、综合调试费等满足验收要求 7.其他:按设计图纸、技术需求书及施工规范要求综合考虑 8.综合考虑超高降效 9.完成本清单项目所需的一切相关工作 | 台 | 1 |  |  |  | 2458.7
6 | 040801009054 | 配电箱Q4-B1AL-RC 肉菜市场用电配电 | 1.名称:配电箱Q4-B1AL-RC 肉菜市场用电配电 2.型号:(半周长m以内)综合考虑 3.安装方式:壁挂 4.包含基础型钢制作安装、箱体安装、接地、单体调试、接线等相关费用 5.配电箱应按设计图纸考虑及预留安装电源监控、漏电报警等其他系统模块的位置 6.含送配电系统调试、综合调试费等满足验收要求 7.其他:按设计图纸、技术需求书及施工规范要求综合考虑 8.综合考虑超高降效 9.完成本清单项目所需的一切相关工作 | 台 | 1 |  |  |  | 2458.7
本页小计
分部分项工程项目清单计价表
工程名称：裙楼—公共区动力工程 | [6 empty] | 第 4 页 共 24 页
序号 | 项目编码 | 项目名称 | 项目特征描述 | 计量 单位 | 工程量 | 金额（元）
[6 empty] | 综合单价 |  | 合价 | 综合单价最高限价
7 | 040801009055 | 配电箱Q5-B1AL-WSZ 卫生站用电配电 | 1.名称:配电箱Q5-B1AL-WSZ 卫生站用电配电 2.型号:(半周长m以内)综合考虑 3.安装方式:壁挂 4.包含基础型钢制作安装、箱体安装、接地、单体调试、接线等相关费用 5.配电箱应按设计图纸考虑及预留安装电源监控、漏电报警等其他系统模块的位置 6.含送配电系统调试、综合调试费等满足验收要求 7.其他:按设计图纸、技术需求书及施工规范要求综合考虑 8.综合考虑超高降效 9.完成本清单项目所需的一切相关工作 | 台 | 1 |  |  |  | 2458.7
8 | 040801009056 | 配电箱Q5-B1AL-JW 居委会用电配电 | 1.名称:配电箱Q5-B1AL-JW 居委会用电配电 2.型号:(半周长m以内)综合考虑 3.安装方式:壁挂 4.包含基础型钢制作安装、箱体安装、接地、单体调试、接线等相关费用 5.配电箱应按设计图纸考虑及预留安装电源监控、漏电报警等其他系统模块的位置 6.含送配电系统调试、综合调试费等满足验收要求 7.其他:按设计图纸、技术需求书及施工规范要求综合考虑 8.综合考虑超高降效 9.完成本清单项目所需的一切相关工作 | 台 | 1 |  |  |  | 2458.7
本页小计
分部分项工程项目清单计价表
工程名称：裙楼—公共区动力工程 | [6 empty] | 第 5 页 共 24 页
序号 | 项目编码 | 项目名称 | 项目特征描述 | 计量 单位 | 工程量 | 金额（元）
[6 empty] | 综合单价 |  | 合价 | 综合单价最高限价
9 | 040801009057 | 配电箱Q5-B1AL-JS 居民健身场所用电配电 | 1.名称:配电箱Q5-B1AL-JS 居民健身场所用电配电 2.型号:(半周长m以内)综合考虑 3.安装方式:壁挂 4.包含基础型钢制作安装、箱体安装、接地、单体调试、接线等相关费用 5.配电箱应按设计图纸考虑及预留安装电源监控、漏电报警等其他系统模块的位置 6.含送配电系统调试、综合调试费等满足验收要求 7.其他:按设计图纸、技术需求书及施工规范要求综合考虑 8.综合考虑超高降效 9.完成本清单项目所需的一切相关工作 | 台 | 1 |  |  |  | 2458.7
10 | 040801009058 | 配电箱Q5-B1AL-WH 文化室用电配电 | 1.名称:配电箱Q5-B1AL-WH 文化室用电配电 2.型号:(半周长m以内)综合考虑 3.安装方式:壁挂 4.包含基础型钢制作安装、箱体安装、接地、单体调试、接线等相关费用 5.配电箱应按设计图纸考虑及预留安装电源监控、漏电报警等其他系统模块的位置 6.含送配电系统调试、综合调试费等满足验收要求 7.其他:按设计图纸、技术需求书及施工规范要求综合考虑 8.综合考虑超高降效 9.完成本清单项目所需的一切相关工作 | 台 | 1 |  |  |  | 2458.7
本页小计
分部分项工程项目清单计价表
工程名称：裙楼—公共区动力工程 | [6 empty] | 第 6 页 共 24 页
序号 | 项目编码 | 项目名称 | 项目特征描述 | 计量 单位 | 工程量 | 金额（元）
[6 empty] | 综合单价 |  | 合价 | 综合单价最高限价
11 | 040801009059 | 配电箱B1AL-YL 园林用电配电 | 1.名称:配电箱B1AL-YL 园林用电配电 2.型号:(半周长m以内)综合考虑 3.安装方式:壁挂 4.包含基础型钢制作安装、箱体安装、接地、单体调试、接线等相关费用 5.配电箱应按设计图纸考虑及预留安装电源监控、漏电报警等其他系统模块的位置 6.含送配电系统调试、综合调试费等满足验收要求 7.其他:按设计图纸、技术需求书及施工规范要求综合考虑 8.综合考虑超高降效 9.完成本清单项目所需的一切相关工作 | 台 | 1 |  |  |  | 1954.27
12 | 040801009060 | 配电箱B1AL-YS 雨水回用机房配电 | 1.名称:配电箱B1AL-YS 雨水回用机房配电 2.型号:(半周长m以内)综合考虑 3.安装方式:壁挂 4.包含基础型钢制作安装、箱体安装、接地、单体调试、接线等相关费用 5.配电箱应按设计图纸考虑及预留安装电源监控、漏电报警等其他系统模块的位置 6.含送配电系统调试、综合调试费等满足验收要求 7.其他:按设计图纸、技术需求书及施工规范要求综合考虑 8.综合考虑超高降效 9.完成本清单项目所需的一切相关工作 | 台 | 1 |  |  |  | 2458.7
桥架
本页小计
分部分项工程项目清单计价表
工程名称：裙楼—公共区动力工程 | [6 empty] | 第 7 页 共 24 页
序号 | 项目编码 | 项目名称 | 项目特征描述 | 计量 单位 | 工程量 | 金额（元）
[6 empty] | 综合单价 |  | 合价 | 综合单价最高限价
13 | 030412003022 | 镀锌桥架 CT100x100 | 1.名称及规格:镀锌桥架 CT100x100 2.厚度:按国标要求 3.包含线槽（桥架）及附件（盖板、隔板）、配件安装、支（吊）架制作安装、除锈、刷油、接地、防火堵洞、刷防火漆等相关费用 4.其他:按设计图纸、技术需求书及施工规范要求综合考虑 5.综合考虑超高降效 6.完成本清单项目所需的一切相关工作 | m | 218.31 |  |  |  | 76.17
14 | 030412003023 | 镀锌桥架 CT200x100 | 1.名称及规格:镀锌桥架 CT200x100 2.厚度:按国标要求 3.包含线槽（桥架）及附件（盖板、隔板）、配件安装、支（吊）架制作安装、除锈、刷油、接地、防火堵洞、刷防火漆等相关费用 4.其他:按设计图纸、技术需求书及施工规范要求综合考虑 5.综合考虑超高降效 6.完成本清单项目所需的一切相关工作 | m | 354.12 |  |  |  | 98.89
15 | 030412003024 | 消防镀锌桥架 CT100x100 | 1.名称及规格:消防镀锌桥架 CT100x100 2.厚度:按国标要求 3.包含线槽（桥架）及附件（盖板、隔板）、配件安装、支（吊）架制作安装、除锈、刷油、接地、防火堵洞、刷防火漆等相关费用 4.其他:按设计图纸、技术需求书及施工规范要求综合考虑 5.综合考虑超高降效 6.完成本清单项目所需的一切相关工作 | m | 12.84 |  |  |  | 78.12
本页小计
分部分项工程项目清单计价表
工程名称：裙楼—公共区动力工程 | [6 empty] | 第 8 页 共 24 页
序号 | 项目编码 | 项目名称 | 项目特征描述 | 计量 单位 | 工程量 | 金额（元）
[6 empty] | 综合单价 |  | 合价 | 综合单价最高限价
16 | 030412003025 | 消防镀锌桥架 CT200x100 | 1.名称及规格:消防镀锌桥架 CT200x100 2.厚度:按国标要求 3.包含线槽（桥架）及附件（盖板、隔板）、配件安装、支（吊）架制作安装、除锈、刷油、接地、防火堵洞、刷防火漆等相关费用 4.其他:按设计图纸、技术需求书及施工规范要求综合考虑 5.综合考虑超高降效 6.完成本清单项目所需的一切相关工作 | m | 333.39 |  |  |  | 100.85
电缆
17 | 030409001040 | 电力电缆 WDZ-YJY-4x95+1x50 | 1.名称:电力电缆 2.规格:WDZ-YJY-4x95+1x50 3.材质:铜芯 4.敷设方式:综合考虑 5.包含揭（盖）盖板、电缆敷设、标识、电缆头(含中间接头)制作及安装、连接体（含电缆穿刺线夹）、接地、试压、测试、防火堵洞（含电缆过防火墙密封件）、电缆防护、电缆防火隔板、电缆防火涂料、单体调试、1KV电缆震荡波测试及耐压试验等、电缆穿刺线夹制作及安装等相关费用 6.其他:按设计图纸、技术需求书及施工规范要求综合考虑 7.综合考虑超高降效 8.完成本清单项目所需的一切相关工作 | m | 105.8 |  |  |  | 323.77
本页小计
分部分项工程项目清单计价表
工程名称：裙楼—公共区动力工程 | [6 empty] | 第 9 页 共 24 页
序号 | 项目编码 | 项目名称 | 项目特征描述 | 计量 单位 | 工程量 | 金额（元）
[6 empty] | 综合单价 |  | 合价 | 综合单价最高限价
18 | 030409001041 | 电力电缆 WDZ-YJY-4x70+1x35 | 1.名称:电力电缆 2.规格:WDZ-YJY-4x70+1x35 3.材质:铜芯 4.敷设方式:综合考虑 5.包含揭（盖）盖板、电缆敷设、标识、电缆头(含中间接头)制作及安装、连接体（含电缆穿刺线夹）、接地、试压、测试、防火堵洞（含电缆过防火墙密封件）、电缆防护、电缆防火隔板、电缆防火涂料、单体调试、1KV电缆震荡波测试及耐压试验等、电缆穿刺线夹制作及安装等相关费用 6.其他:按设计图纸、技术需求书及施工规范要求综合考虑 7.综合考虑超高降效 8.完成本清单项目所需的一切相关工作 | m | 102.9 |  |  |  | 218.85
本页小计
分部分项工程项目清单计价表
工程名称：裙楼—公共区动力工程 | [6 empty] | 第 10 页 共 24 页
序号 | 项目编码 | 项目名称 | 项目特征描述 | 计量 单位 | 工程量 | 金额（元）
[6 empty] | 综合单价 |  | 合价 | 综合单价最高限价
19 | 030409001042 | 电力电缆 WDZ-YJY-4x50+1x25 | 1.名称:电力电缆 2.规格:WDZ-YJY-4x50+1x25 3.材质:铜芯 4.敷设方式:综合考虑 5.包含揭（盖）盖板、电缆敷设、标识、电缆头(含中间接头)制作及安装、连接体（含电缆穿刺线夹）、接地、试压、测试、防火堵洞（含电缆过防火墙密封件）、电缆防护、电缆防火隔板、电缆防火涂料、单体调试、1KV电缆震荡波测试及耐压试验等、电缆穿刺线夹制作及安装等相关费用 6.其他:按设计图纸、技术需求书及施工规范要求综合考虑 7.综合考虑超高降效 8.完成本清单项目所需的一切相关工作 | m | 105.8 |  |  |  | 160.47
本页小计
分部分项工程项目清单计价表
工程名称：裙楼—公共区动力工程 | [6 empty] | 第 11 页 共 24 页
序号 | 项目编码 | 项目名称 | 项目特征描述 | 计量 单位 | 工程量 | 金额（元）
[6 empty] | 综合单价 |  | 合价 | 综合单价最高限价
20 | 030409001043 | 电力电缆 WDZ-YJY-4x35+1x16 | 1.名称:电力电缆 2.规格:WDZ-YJY-4x35+1x16 3.材质:铜芯 4.敷设方式:综合考虑 5.包含揭（盖）盖板、电缆敷设、标识、电缆头(含中间接头)制作及安装、连接体（含电缆穿刺线夹）、接地、试压、测试、防火堵洞（含电缆过防火墙密封件）、电缆防护、电缆防火隔板、电缆防火涂料、单体调试、1KV电缆震荡波测试及耐压试验等、电缆穿刺线夹制作及安装等相关费用 6.其他:按设计图纸、技术需求书及施工规范要求综合考虑 7.综合考虑超高降效 8.完成本清单项目所需的一切相关工作 | m | 52.9 |  |  |  | 114.18
本页小计
分部分项工程项目清单计价表
工程名称：裙楼—公共区动力工程 | [6 empty] | 第 12 页 共 24 页
序号 | 项目编码 | 项目名称 | 项目特征描述 | 计量 单位 | 工程量 | 金额（元）
[6 empty] | 综合单价 |  | 合价 | 综合单价最高限价
21 | 030409001044 | 电力电缆 WDZ-YJY-4x25+1x16 | 1.名称:电力电缆 2.规格:WDZ-YJY-4x25+1x16 3.材质:铜芯 4.敷设方式:综合考虑 5.包含揭（盖）盖板、电缆敷设、标识、电缆头(含中间接头)制作及安装、连接体（含电缆穿刺线夹）、接地、试压、测试、防火堵洞（含电缆过防火墙密封件）、电缆防护、电缆防火隔板、电缆防火涂料、单体调试、1KV电缆震荡波测试及耐压试验等、电缆穿刺线夹制作及安装等相关费用 6.其他:按设计图纸、技术需求书及施工规范要求综合考虑 7.综合考虑超高降效 8.完成本清单项目所需的一切相关工作 | m | 52.9 |  |  |  | 101.48
本页小计
分部分项工程项目清单计价表
工程名称：裙楼—公共区动力工程 | [6 empty] | 第 13 页 共 24 页
序号 | 项目编码 | 项目名称 | 项目特征描述 | 计量 单位 | 工程量 | 金额（元）
[6 empty] | 综合单价 |  | 合价 | 综合单价最高限价
22 | 030409001045 | 电力电缆 WDZ-YJY-5x16 | 1.名称:电力电缆 2.规格:WDZ-YJY-5x16 3.材质:铜芯 4.敷设方式:综合考虑 5.包含揭（盖）盖板、电缆敷设、标识、电缆头(含中间接头)制作及安装、连接体（含电缆穿刺线夹）、接地、试压、测试、防火堵洞（含电缆过防火墙密封件）、电缆防护、电缆防火隔板、电缆防火涂料、单体调试、1KV电缆震荡波测试及耐压试验等、电缆穿刺线夹制作及安装等相关费用 6.其他:按设计图纸、技术需求书及施工规范要求综合考虑 7.综合考虑超高降效 8.完成本清单项目所需的一切相关工作 | m | 158.7 |  |  |  | 67.85
23 | 030409001046 | 电力电缆 WDZ-YJY-5x10 | 1.名称:电力电缆 2.规格:WDZ-YJY-5x10 3.材质:铜芯 4.敷设方式:综合考虑 5.包含揭（盖）盖板、电缆敷设、标识、电缆头(含中间接头)制作及安装、连接体（含电缆穿刺线夹）、接地、试压、测试、防火堵洞（含电缆过防火墙密封件）、电缆防护、电缆防火隔板、电缆防火涂料、单体调试、1KV电缆震荡波测试及耐压试验等、电缆穿刺线夹制作及安装等相关费用 6.其他:按设计图纸、技术需求书及施工规范要求综合考虑 7.综合考虑超高降效 8.完成本清单项目所需的一切相关工作 | m | 105.8 |  |  |  | 47.16
本页小计
分部分项工程项目清单计价表
工程名称：裙楼—公共区动力工程 | [6 empty] | 第 14 页 共 24 页
序号 | 项目编码 | 项目名称 | 项目特征描述 | 计量 单位 | 工程量 | 金额（元）
[6 empty] | 综合单价 |  | 合价 | 综合单价最高限价
24 | 030409001047 | 矿物电缆 RTTZ-3x240+2x120 | 1.名称:矿物电缆 2.规格:RTTZ-3x240+2x120 3.材质:铜芯 4.敷设方式:综合考虑 5.包含揭（盖）盖板、电缆敷设、标识、电缆头(含中间接头)制作及安装、连接体（含电缆穿刺线夹）、接地、试压、测试、防火堵洞（含电缆过防火墙密封件）、电缆防护、电缆防火隔板、电缆防火涂料、单体调试、1KV电缆震荡波测试及耐压试验等、电缆穿刺线夹制作及安装等相关费用 6.其他:按设计图纸、技术需求书及施工规范要求综合考虑 7.综合考虑超高降效 8.完成本清单项目所需的一切相关工作 | m | 175.5 |  |  |  | 796.38
本页小计
分部分项工程项目清单计价表
工程名称：裙楼—公共区动力工程 | [6 empty] | 第 15 页 共 24 页
序号 | 项目编码 | 项目名称 | 项目特征描述 | 计量 单位 | 工程量 | 金额（元）
[6 empty] | 综合单价 |  | 合价 | 综合单价最高限价
25 | 030409001048 | 矿物电缆 RTTZ-3x185+2x95 | 1.名称:矿物电缆 2.规格:RTTZ-3x185+2x95 3.材质:铜芯 4.敷设方式:综合考虑 5.包含揭（盖）盖板、电缆敷设、标识、电缆头(含中间接头)制作及安装、连接体（含电缆穿刺线夹）、接地、试压、测试、防火堵洞（含电缆过防火墙密封件）、电缆防护、电缆防火隔板、电缆防火涂料、单体调试、1KV电缆震荡波测试及耐压试验等、电缆穿刺线夹制作及安装等相关费用 6.其他:按设计图纸、技术需求书及施工规范要求综合考虑 7.综合考虑超高降效 8.完成本清单项目所需的一切相关工作 | m | 270 |  |  |  | 620.78
本页小计
分部分项工程项目清单计价表
工程名称：裙楼—公共区动力工程 | [6 empty] | 第 16 页 共 24 页
序号 | 项目编码 | 项目名称 | 项目特征描述 | 计量 单位 | 工程量 | 金额（元）
[6 empty] | 综合单价 |  | 合价 | 综合单价最高限价
26 | 030409001049 | 矿物电缆 RTTZ-3x95+2x50 | 1.名称:矿物电缆 2.规格:RTTZ-3x95+2x50 3.材质:铜芯 4.敷设方式:综合考虑 5.包含揭（盖）盖板、电缆敷设、标识、电缆头(含中间接头)制作及安装、连接体（含电缆穿刺线夹）、接地、试压、测试、防火堵洞（含电缆过防火墙密封件）、电缆防护、电缆防火隔板、电缆防火涂料、单体调试、1KV电缆震荡波测试及耐压试验等、电缆穿刺线夹制作及安装等相关费用 6.其他:按设计图纸、技术需求书及施工规范要求综合考虑 7.综合考虑超高降效 8.完成本清单项目所需的一切相关工作 | m | 444.76 |  |  |  | 318.78
本页小计
分部分项工程项目清单计价表
工程名称：裙楼—公共区动力工程 | [6 empty] | 第 17 页 共 24 页
序号 | 项目编码 | 项目名称 | 项目特征描述 | 计量 单位 | 工程量 | 金额（元）
[6 empty] | 综合单价 |  | 合价 | 综合单价最高限价
27 | 030409001050 | 矿物电缆 RTTZ-3x70+2x35 | 1.名称:矿物电缆 2.规格:RTTZ-3x70+2x35 3.材质:铜芯 4.敷设方式:综合考虑 5.包含揭（盖）盖板、电缆敷设、标识、电缆头(含中间接头)制作及安装、连接体（含电缆穿刺线夹）、接地、试压、测试、防火堵洞（含电缆过防火墙密封件）、电缆防护、电缆防火隔板、电缆防火涂料、单体调试、1KV电缆震荡波测试及耐压试验等、电缆穿刺线夹制作及安装等相关费用 6.其他:按设计图纸、技术需求书及施工规范要求综合考虑 7.综合考虑超高降效 8.完成本清单项目所需的一切相关工作 | m | 486.61 |  |  |  | 239.78
本页小计
分部分项工程项目清单计价表
工程名称：裙楼—公共区动力工程 | [6 empty] | 第 18 页 共 24 页
序号 | 项目编码 | 项目名称 | 项目特征描述 | 计量 单位 | 工程量 | 金额（元）
[6 empty] | 综合单价 |  | 合价 | 综合单价最高限价
28 | 030409001051 | 矿物电缆 RTTZ-3x50+2x25 | 1.名称:矿物电缆 2.规格:RTTZ-3x50+2x25 3.材质:铜芯 4.敷设方式:综合考虑 5.包含揭（盖）盖板、电缆敷设、标识、电缆头(含中间接头)制作及安装、连接体（含电缆穿刺线夹）、接地、试压、测试、防火堵洞（含电缆过防火墙密封件）、电缆防护、电缆防火隔板、电缆防火涂料、单体调试、1KV电缆震荡波测试及耐压试验等、电缆穿刺线夹制作及安装等相关费用 6.其他:按设计图纸、技术需求书及施工规范要求综合考虑 7.综合考虑超高降效 8.完成本清单项目所需的一切相关工作 | m | 722.03 |  |  |  | 188.23
本页小计
分部分项工程项目清单计价表
工程名称：裙楼—公共区动力工程 | [6 empty] | 第 19 页 共 24 页
序号 | 项目编码 | 项目名称 | 项目特征描述 | 计量 单位 | 工程量 | 金额（元）
[6 empty] | 综合单价 |  | 合价 | 综合单价最高限价
29 | 030409001052 | 矿物电缆 RTTZ-4x35+1x16 | 1.名称:矿物电缆 2.规格:RTTZ-4x35+1x16 3.材质:铜芯 4.敷设方式:综合考虑 5.包含揭（盖）盖板、电缆敷设、标识、电缆头(含中间接头)制作及安装、连接体（含电缆穿刺线夹）、接地、试压、测试、防火堵洞（含电缆过防火墙密封件）、电缆防护、电缆防火隔板、电缆防火涂料、单体调试、1KV电缆震荡波测试及耐压试验等、电缆穿刺线夹制作及安装等相关费用 6.其他:按设计图纸、技术需求书及施工规范要求综合考虑 7.综合考虑超高降效 8.完成本清单项目所需的一切相关工作 | m | 118.95 |  |  |  | 157.31
本页小计
分部分项工程项目清单计价表
工程名称：裙楼—公共区动力工程 | [6 empty] | 第 20 页 共 24 页
序号 | 项目编码 | 项目名称 | 项目特征描述 | 计量 单位 | 工程量 | 金额（元）
[6 empty] | 综合单价 |  | 合价 | 综合单价最高限价
30 | 030409001053 | 矿物电缆 RTTZ-4x25+1x16 | 1.名称:矿物电缆 2.规格:RTTZ-4x25+1x16 3.材质:铜芯 4.敷设方式:综合考虑 5.包含揭（盖）盖板、电缆敷设、标识、电缆头(含中间接头)制作及安装、连接体（含电缆穿刺线夹）、接地、试压、测试、防火堵洞（含电缆过防火墙密封件）、电缆防护、电缆防火隔板、电缆防火涂料、单体调试、1KV电缆震荡波测试及耐压试验等、电缆穿刺线夹制作及安装等相关费用 6.其他:按设计图纸、技术需求书及施工规范要求综合考虑 7.综合考虑超高降效 8.完成本清单项目所需的一切相关工作 | m | 105.5 |  |  |  | 104.56
本页小计
分部分项工程项目清单计价表
工程名称：裙楼—公共区动力工程 | [6 empty] | 第 21 页 共 24 页
序号 | 项目编码 | 项目名称 | 项目特征描述 | 计量 单位 | 工程量 | 金额（元）
[6 empty] | 综合单价 |  | 合价 | 综合单价最高限价
31 | 030409001054 | 矿物电缆 RTTZ-3x25+2x16 | 1.名称:矿物电缆 2.规格:RTTZ-3x25+2x16 3.材质:铜芯 4.敷设方式:综合考虑 5.包含揭（盖）盖板、电缆敷设、标识、电缆头(含中间接头)制作及安装、连接体（含电缆穿刺线夹）、接地、试压、测试、防火堵洞（含电缆过防火墙密封件）、电缆防护、电缆防火隔板、电缆防火涂料、单体调试、1KV电缆震荡波测试及耐压试验等、电缆穿刺线夹制作及安装等相关费用 6.其他:按设计图纸、技术需求书及施工规范要求综合考虑 7.综合考虑超高降效 8.完成本清单项目所需的一切相关工作 | m | 557.59 |  |  |  | 115.64
本页小计
分部分项工程项目清单计价表
工程名称：裙楼—公共区动力工程 | [6 empty] | 第 22 页 共 24 页
序号 | 项目编码 | 项目名称 | 项目特征描述 | 计量 单位 | 工程量 | 金额（元）
[6 empty] | 综合单价 |  | 合价 | 综合单价最高限价
32 | 030409001055 | 矿物电缆 RTTZ-5x16 | 1.名称:矿物电缆 2.规格:RTTZ-5x16 3.材质:铜芯 4.敷设方式:综合考虑 5.包含揭（盖）盖板、电缆敷设、标识、电缆头(含中间接头)制作及安装、连接体（含电缆穿刺线夹）、接地、试压、测试、防火堵洞（含电缆过防火墙密封件）、电缆防护、电缆防火隔板、电缆防火涂料、单体调试、1KV电缆震荡波测试及耐压试验等、电缆穿刺线夹制作及安装等相关费用 6.其他:按设计图纸、技术需求书及施工规范要求综合考虑 7.综合考虑超高降效 8.完成本清单项目所需的一切相关工作 | m | 434.24 |  |  |  | 96.61
33 | 030409001056 | 矿物电缆 RTTZ-5x10 | 1.名称:矿物电缆 2.规格:RTTZ-5x10 3.材质:铜芯 4.敷设方式:综合考虑 5.包含揭（盖）盖板、电缆敷设、标识、电缆头(含中间接头)制作及安装、连接体（含电缆穿刺线夹）、接地、试压、测试、防火堵洞（含电缆过防火墙密封件）、电缆防护、电缆防火隔板、电缆防火涂料、单体调试、1KV电缆震荡波测试及耐压试验等、电缆穿刺线夹制作及安装等相关费用 6.其他:按设计图纸、技术需求书及施工规范要求综合考虑 7.综合考虑超高降效 8.完成本清单项目所需的一切相关工作 | m | 239.45 |  |  |  | 67.07
本页小计
分部分项工程项目清单计价表
工程名称：裙楼—公共区动力工程 | [6 empty] | 第 23 页 共 24 页
序号 | 项目编码 | 项目名称 | 项目特征描述 | 计量 单位 | 工程量 | 金额（元）
[6 empty] | 综合单价 |  | 合价 | 综合单价最高限价
配管
34 | 030412001036 | 焊接钢管SC80 | 1.名称及规格:焊接钢管SC80 2.厚度:按国标要求 3.敷设方式:综合考虑 4.包含管道敷设、穿线用牵引铁线、砼结构内的管道预埋施工、于砖墙或有找平层的地面上开刨槽、砖墙开孔、修补、配件及管件安装、支吊架制作安装、接线盒（箱）、过线盒、底盒安装、防腐油漆、刷防火漆、标识、接地等相关费用 5.其他:按设计图纸、技术需求书及施工规范要求综合考虑 6.综合考虑超高降效 7.完成本清单项目所需的一切相关工作 | m | 710.5 |  |  |  | 81.37
35 | 030412001037 | 焊接钢管SC65 | 1.名称及规格:焊接钢管SC65 2.厚度:按国标要求 3.敷设方式:综合考虑 4.包含管道敷设、穿线用牵引铁线、砼结构内的管道预埋施工、于砖墙或有找平层的地面上开刨槽、砖墙开孔、修补、配件及管件安装、支吊架制作安装、接线盒（箱）、过线盒、底盒安装、防腐油漆、刷防火漆、标识、接地等相关费用 5.其他:按设计图纸、技术需求书及施工规范要求综合考虑 6.综合考虑超高降效 7.完成本清单项目所需的一切相关工作 | m | 710.5 |  |  |  | 62.6
本页小计
分部分项工程项目清单计价表
工程名称：裙楼—公共区动力工程 | [6 empty] | 第 24 页 共 24 页
序号 | 项目编码 | 项目名称 | 项目特征描述 | 计量 单位 | 工程量 | 金额（元）
[6 empty] | 综合单价 |  | 合价 | 综合单价最高限价
36 | 030412001038 | 焊接钢管 SC50 | 1.名称及规格:焊接钢管SC50 2.厚度:按国标要求 3.敷设方式:综合考虑 4.包含管道敷设、穿线用牵引铁线、砼结构内的管道预埋施工、于砖墙或有找平层的地面上开刨槽、砖墙开孔、修补、配件及管件安装、支吊架制作安装、接线盒（箱）、过线盒、底盒安装、防腐油漆、刷防火漆、标识、接地等相关费用 5.其他:按设计图纸、技术需求书及施工规范要求综合考虑 6.综合考虑超高降效 7.完成本清单项目所需的一切相关工作 | m | 203 |  |  |  | 43.48
本页小计
合 计

## E.2.1 分部分项工程项目清单计价表-显示综合单价最高_71
分部分项工程项目清单计价表
工程名称：裙楼—公共区照明工程 | [6 empty] | 第 1 页 共 24 页
序号 | 项目编码 | 项目名称 | 项目特征描述 | 计量 单位 | 工程量 | 金额（元）
[6 empty] | 综合单价 |  | 合价 | 综合单价最高限价
配电箱
1 | 040801009061 | 配电箱B1APEZ-YJ 住宅应急照明总箱配电 | 1.名称:配电箱B1APEZ-YJ 住宅应急照明总箱配电 2.型号:(半周长m以内)综合考虑 3.安装方式:壁挂 4.包含基础型钢制作安装、箱体安装、接地、单体调试、接线等相关费用 5.配电箱应按设计图纸考虑及预留安装电源监控、漏电报警等其他系统模块的位置 6.含送配电系统调试、综合调试费等满足验收要求 7.其他:按设计图纸、技术需求书及施工规范要求综合考虑 8.综合考虑超高降效 9.完成本清单项目所需的一切相关工作 | 台 | 1 |  |  |  | 3719.75
本页小计
分部分项工程项目清单计价表
工程名称：裙楼—公共区照明工程 | [6 empty] | 第 2 页 共 24 页
序号 | 项目编码 | 项目名称 | 项目特征描述 | 计量 单位 | 工程量 | 金额（元）
[6 empty] | 综合单价 |  | 合价 | 综合单价最高限价
2 | 040801009062 | 配电箱B1APEZ-DT 住宅公共照明总箱配电 | 1.名称:配电箱B1APEZ-DT 住宅公共照明总箱配电 2.型号:(半周长m以内)综合考虑 3.安装方式:壁挂 4.包含基础型钢制作安装、箱体安装、接地、单体调试、接线等相关费用 5.配电箱应按设计图纸考虑及预留安装电源监控、漏电报警等其他系统模块的位置 6.含送配电系统调试、综合调试费等满足验收要求 7.其他:按设计图纸、技术需求书及施工规范要求综合考虑 8.综合考虑超高降效 9.完成本清单项目所需的一切相关工作 | 台 | 1 |  |  |  | 3719.75
3 | 040801009063 | 配电箱B1APZ-XF 住宅消防设备总箱配电 | 1.名称:配电箱B1APZ-XF 住宅消防设备总箱配电 2.型号:(半周长m以内)综合考虑 3.安装方式:壁挂 4.包含基础型钢制作安装、箱体安装、接地、单体调试、接线等相关费用 5.配电箱应按设计图纸考虑及预留安装电源监控、漏电报警等其他系统模块的位置 6.含送配电系统调试、综合调试费等满足验收要求 7.其他:按设计图纸、技术需求书及施工规范要求综合考虑 8.综合考虑超高降效 9.完成本清单项目所需的一切相关工作 | 台 | 1 |  |  |  | 3719.75
本页小计
分部分项工程项目清单计价表
工程名称：裙楼—公共区照明工程 | [6 empty] | 第 3 页 共 24 页
序号 | 项目编码 | 项目名称 | 项目特征描述 | 计量 单位 | 工程量 | 金额（元）
[6 empty] | 综合单价 |  | 合价 | 综合单价最高限价
4 | 040801009064 | 配电箱B1APEZ-XF 住宅消防设备总箱配电 | 1.名称:配电箱B1APEZ-XF 住宅消防设备总箱配电 2.型号:(半周长m以内)综合考虑 3.安装方式:壁挂 4.包含基础型钢制作安装、箱体安装、接地、单体调试、接线等相关费用 5.配电箱应按设计图纸考虑及预留安装电源监控、漏电报警等其他系统模块的位置 6.含送配电系统调试、综合调试费等满足验收要求 7.其他:按设计图纸、技术需求书及施工规范要求综合考虑 8.综合考虑超高降效 9.完成本清单项目所需的一切相关工作 | 台 | 1 |  |  |  | 3719.75
配管
5 | 030412001039 | 镀锌电线管JDG20 | 1.名称及规格:镀锌电线管JDG20 2.厚度:按国标要求 3.敷设方式:综合考虑 4.包含管道敷设、穿线用牵引铁线、砼结构内的管道预埋施工、于砖墙或有找平层的地面上开刨槽、砖墙开孔、修补、配件及管件安装、支吊架制作安装、接线盒（箱）、过线盒、底盒安装、防腐油漆、刷防火漆、标识、接地等相关费用 5.其他:按设计图纸、技术需求书及施工规范要求综合考虑 6.综合考虑超高降效 7.完成本清单项目所需的一切相关工作 | m | 8653.22 |  |  |  | 16.14
配线
本页小计
分部分项工程项目清单计价表
工程名称：裙楼—公共区照明工程 | [6 empty] | 第 4 页 共 24 页
序号 | 项目编码 | 项目名称 | 项目特征描述 | 计量 单位 | 工程量 | 金额（元）
[6 empty] | 综合单价 |  | 合价 | 综合单价最高限价
6 | 040804002018 | 配线 WDZ-BYJ-2.5 | 1.名称及规格:配线 WDZ-BYJ-2.5 2.敷设方式:综合考虑 3.包含支持体（夹板、绝缘子、街码等）安装、配线、管内穿线、线槽配线、焊、压接线端子、接地等费用 4.其他:按设计图纸、技术需求书及施工规范要求综合考虑 5.综合考虑超高降效 6.完成本清单项目所需的一切相关工作 | m | 10826.33 |  |  |  | 3.43
7 | 040804002019 | 配线 WDZ-BYJ-4 | 1.名称及规格:配线 WDZ-BYJ-4 2.敷设方式:综合考虑 3.包含支持体（夹板、绝缘子、街码等）安装、配线、管内穿线、线槽配线、焊、压接线端子、接地等费用 4.其他:按设计图纸、技术需求书及施工规范要求综合考虑 5.综合考虑超高降效 6.完成本清单项目所需的一切相关工作 | m | 2023.33 |  |  |  | 4.5
8 | 040804002020 | 配线 WDZN-BYJ-2.5 | 1.名称及规格:配线 WDZN-BYJ-2.5 2.敷设方式:综合考虑 3.包含支持体（夹板、绝缘子、街码等）安装、配线、管内穿线、线槽配线、焊、压接线端子、接地等费用 4.其他:按设计图纸、技术需求书及施工规范要求综合考虑 5.综合考虑超高降效 6.完成本清单项目所需的一切相关工作 | m | 933.83 |  |  |  | 3.43
灯具
本页小计
分部分项工程项目清单计价表
工程名称：裙楼—公共区照明工程 | [6 empty] | 第 5 页 共 24 页
序号 | 项目编码 | 项目名称 | 项目特征描述 | 计量 单位 | 工程量 | 金额（元）
[6 empty] | 综合单价 |  | 合价 | 综合单价最高限价
9 | 030413001005 | LED吸顶灯(防水防尘) 12W | 1.名称:LED吸顶灯(防水防尘) 12W 2.安装方式:嵌入或吸顶 3.包含各类预埋件留设、预埋插座、接线盒安装、成套灯具（含光源）及配件安装、金属软管、接线、接地、焊压接线端子、支架、调试等相关费用 4.当灯具于须吊顶区域（如电梯厅、电梯大堂等）安装时，应考虑带塑套金属软管和相应电线的工程量，相关费用已经含于本项目报价中 5.当灯具采用吊链安装时，须考虑悬吊电线的工程量，相关费用已经含于本项目报价中 6.当灯具需要增设应急照明电源时，须考虑应急电源费用，相关费用已经含于本项目报价中 7.其他:按设计图纸、技术需求书及施工规范要求综合考虑 8.综合考虑超高降效 9.完成本清单项目所需的一切相关工作 | 套 | 10 |  |  |  | 78.08
本页小计
分部分项工程项目清单计价表
工程名称：裙楼—公共区照明工程 | [6 empty] | 第 6 页 共 24 页
序号 | 项目编码 | 项目名称 | 项目特征描述 | 计量 单位 | 工程量 | 金额（元）
[6 empty] | 综合单价 |  | 合价 | 综合单价最高限价
10 | 030413001006 | 带红外感应开关一体化吸顶灯 12W | 1.名称:带红外感应开关一体化吸顶灯 12W 2.安装方式:嵌入或吸顶 3.包含各类预埋件留设、预埋插座、接线盒安装、成套灯具（含光源）及配件安装、金属软管、接线、接地、焊压接线端子、支架、调试等相关费用 4.当灯具于须吊顶区域（如电梯厅、电梯大堂等）安装时，应考虑带塑套金属软管和相应电线的工程量，相关费用已经含于本项目报价中 5.当灯具采用吊链安装时，须考虑悬吊电线的工程量，相关费用已经含于本项目报价中 6.当灯具需要增设应急照明电源时，须考虑应急电源费用，相关费用已经含于本项目报价中 7.其他:按设计图纸、技术需求书及施工规范要求综合考虑 8.综合考虑超高降效 9.完成本清单项目所需的一切相关工作 | 套 | 30 |  |  |  | 94.64
本页小计
分部分项工程项目清单计价表
工程名称：裙楼—公共区照明工程 | [6 empty] | 第 7 页 共 24 页
序号 | 项目编码 | 项目名称 | 项目特征描述 | 计量 单位 | 工程量 | 金额（元）
[6 empty] | 综合单价 |  | 合价 | 综合单价最高限价
11 | 030413001007 | 吸顶灯 24W | 1.名称:吸顶灯 24W 2.安装方式:嵌入或吸顶 3.包含各类预埋件留设、预埋插座、接线盒安装、成套灯具（含光源）及配件安装、金属软管、接线、接地、焊压接线端子、支架、调试等相关费用 4.当灯具于须吊顶区域（如电梯厅、电梯大堂等）安装时，应考虑带塑套金属软管和相应电线的工程量，相关费用已经含于本项目报价中 5.当灯具采用吊链安装时，须考虑悬吊电线的工程量，相关费用已经含于本项目报价中 6.当灯具需要增设应急照明电源时，须考虑应急电源费用，相关费用已经含于本项目报价中 7.其他:按设计图纸、技术需求书及施工规范要求综合考虑 8.综合考虑超高降效 9.完成本清单项目所需的一切相关工作 | 套 | 7 |  |  |  | 78.87
本页小计
分部分项工程项目清单计价表
工程名称：裙楼—公共区照明工程 | [6 empty] | 第 8 页 共 24 页
序号 | 项目编码 | 项目名称 | 项目特征描述 | 计量 单位 | 工程量 | 金额（元）
[6 empty] | 综合单价 |  | 合价 | 综合单价最高限价
12 | 030413003007 | 单管壁灯 14W | 1.名称:单管壁灯 14W 2.安装方式:壁挂 3.包含各类预埋件留设、预埋插座、接线盒安装、成套灯具（含光源）及配件安装、金属软管、接线、接地、焊压接线端子、支架、调试等相关费用 4.当灯具于须吊顶区域（如电梯厅、电梯大堂等）安装时，应考虑带塑套金属软管和相应电线的工程量，相关费用已经含于本项目报价中 5.当灯具采用吊链安装时，须考虑悬吊电线的工程量，相关费用已经含于本项目报价中 6.当灯具需要增设应急照明电源时，须考虑应急电源费用，相关费用已经含于本项目报价中 7.其他:按设计图纸、技术需求书及施工规范要求综合考虑 8.综合考虑超高降效 9.完成本清单项目所需的一切相关工作 | 套 | 19 |  |  |  | 67.57
13 | 030413003008 | 单管灯 14W | 1.名称:单管灯 14W 2.安装方式:吸顶或线槽底安装 3.包含各类预埋件留设、预埋插座、接线盒安装、成套灯具（含光源）及配件安装、金属软管、接线、接地、焊压接线端子、支架、调试等相关费用 4.其他:按设计图纸、技术需求书及施工规范要求综合考虑 5.完成本清单项目所需的一切相关工作 | 套 | 19 |  |  |  | 79.43
本页小计
分部分项工程项目清单计价表
工程名称：裙楼—公共区照明工程 | [6 empty] | 第 9 页 共 24 页
序号 | 项目编码 | 项目名称 | 项目特征描述 | 计量 单位 | 工程量 | 金额（元）
[6 empty] | 综合单价 |  | 合价 | 综合单价最高限价
14 | 030413003009 | 单管灯（防水防尘） 14W | 1.名称:单管灯（防水防尘） 14W 2.安装方式:壁挂、吸顶或线槽底安装 3.包含各类预埋件留设、预埋插座、接线盒安装、成套灯具（含光源）及配件安装、金属软管、接线、接地、焊压接线端子、支架、调试等相关费用 4.当灯具于须吊顶区域（如电梯厅、电梯大堂等）安装时，应考虑带塑套金属软管和相应电线的工程量，相关费用已经含于本项目报价中 5.当灯具采用吊链安装时，须考虑悬吊电线的工程量，相关费用已经含于本项目报价中 6.当灯具需要增设应急照明电源时，须考虑应急电源费用，相关费用已经含于本项目报价中 7.其他:按设计图纸、技术需求书及施工规范要求综合考虑 8.综合考虑超高降效 9.完成本清单项目所需的一切相关工作 | 套 | 58 |  |  |  | 92.98
本页小计
分部分项工程项目清单计价表
工程名称：裙楼—公共区照明工程 | [6 empty] | 第 10 页 共 24 页
序号 | 项目编码 | 项目名称 | 项目特征描述 | 计量 单位 | 工程量 | 金额（元）
[6 empty] | 综合单价 |  | 合价 | 综合单价最高限价
15 | 030413001008 | 格栅灯盘 32W | 1.名称:格栅灯盘 32W 2.安装方式:嵌入或吸顶 3.包含各类预埋件留设、预埋插座、接线盒安装、成套灯具（含光源）及配件安装、金属软管、接线、接地、焊压接线端子、支架、调试等相关费用 4.当灯具于须吊顶区域（如电梯厅、电梯大堂等）安装时，应考虑带塑套金属软管和相应电线的工程量，相关费用已经含于本项目报价中 5.当灯具采用吊链安装时，须考虑悬吊电线的工程量，相关费用已经含于本项目报价中 6.当灯具需要增设应急照明电源时，须考虑应急电源费用，相关费用已经含于本项目报价中 7.其他:按设计图纸、技术需求书及施工规范要求综合考虑 8.综合考虑超高降效 9.完成本清单项目所需的一切相关工作 | 套 | 20 |  |  |  | 261.31
本页小计
分部分项工程项目清单计价表
工程名称：裙楼—公共区照明工程 | [6 empty] | 第 11 页 共 24 页
序号 | 项目编码 | 项目名称 | 项目特征描述 | 计量 单位 | 工程量 | 金额（元）
[6 empty] | 综合单价 |  | 合价 | 综合单价最高限价
16 | 030413001009 | 墙上座灯 8W | 1.名称:墙上座灯 8W 2.安装方式:壁挂 3.包含各类预埋件留设、预埋插座、接线盒安装、成套灯具（含光源）及配件安装、金属软管、接线、接地、焊压接线端子、支架、调试等相关费用 4.当灯具于须吊顶区域（如电梯厅、电梯大堂等）安装时，应考虑带塑套金属软管和相应电线的工程量，相关费用已经含于本项目报价中 5.当灯具采用吊链安装时，须考虑悬吊电线的工程量，相关费用已经含于本项目报价中 6.当灯具需要增设应急照明电源时，须考虑应急电源费用，相关费用已经含于本项目报价中 7.其他:按设计图纸、技术需求书及施工规范要求综合考虑 8.综合考虑超高降效 9.完成本清单项目所需的一切相关工作 | 套 | 18 |  |  |  | 22.75
本页小计
分部分项工程项目清单计价表
工程名称：裙楼—公共区照明工程 | [6 empty] | 第 12 页 共 24 页
序号 | 项目编码 | 项目名称 | 项目特征描述 | 计量 单位 | 工程量 | 金额（元）
[6 empty] | 综合单价 |  | 合价 | 综合单价最高限价
17 | 030413003010 | 双管灯 2x14W | 1.名称:双管灯 2x14W 2.安装方式:吊装或吸顶 3.包含各类预埋件留设、预埋插座、接线盒安装、成套灯具（含光源）及配件安装、金属软管、接线、接地、焊压接线端子、支架、调试等相关费用 4.当灯具于须吊顶区域（如电梯厅、电梯大堂等）安装时，应考虑带塑套金属软管和相应电线的工程量，相关费用已经含于本项目报价中 5.当灯具采用吊链安装时，须考虑悬吊电线的工程量，相关费用已经含于本项目报价中 6.当灯具需要增设应急照明电源时，须考虑应急电源费用，相关费用已经含于本项目报价中 7.其他:按设计图纸、技术需求书及施工规范要求综合考虑 8.综合考虑超高降效 9.完成本清单项目所需的一切相关工作 | 套 | 89 |  |  |  | 127.32
本页小计
分部分项工程项目清单计价表
工程名称：裙楼—公共区照明工程 | [6 empty] | 第 13 页 共 24 页
序号 | 项目编码 | 项目名称 | 项目特征描述 | 计量 单位 | 工程量 | 金额（元）
[6 empty] | 综合单价 |  | 合价 | 综合单价最高限价
18 | 030413003011 | 支架灯(防水防尘型) 16W | 1.名称:支架灯(防水防尘型) 16W 2.安装方式:吊装或吸顶 3.包含各类预埋件留设、预埋插座、接线盒安装、成套灯具（含光源）及配件安装、金属软管、接线、接地、焊压接线端子、支架、调试等相关费用 4.当灯具于须吊顶区域（如电梯厅、电梯大堂等）安装时，应考虑带塑套金属软管和相应电线的工程量，相关费用已经含于本项目报价中 5.当灯具采用吊链安装时，须考虑悬吊电线的工程量，相关费用已经含于本项目报价中 6.当灯具需要增设应急照明电源时，须考虑应急电源费用，相关费用已经含于本项目报价中 7.其他:按设计图纸、技术需求书及施工规范要求综合考虑 8.综合考虑超高降效 9.完成本清单项目所需的一切相关工作 | 套 | 147 |  |  |  | 258.16
本页小计
分部分项工程项目清单计价表
工程名称：裙楼—公共区照明工程 | [6 empty] | 第 14 页 共 24 页
序号 | 项目编码 | 项目名称 | 项目特征描述 | 计量 单位 | 工程量 | 金额（元）
[6 empty] | 综合单价 |  | 合价 | 综合单价最高限价
19 | 030413002006 | 楼层指示标志 | 1.名称:楼层指示标志 2.规格:LED光源 1W/DC36V 3.安装方式:壁挂或吊装 4.包含各类预埋件留设、预埋插座、接线盒安装、成套灯具（含光源）及配件安装、金属软管、接线、接地、焊压接线端子、支架、调试等相关费用 5.当灯具于须吊顶区域（如电梯厅、电梯大堂等）安装时，应考虑带塑套金属软管和相应电线的工程量，相关费用已经含于本项目报价中 6.当灯具采用吊链安装时，须考虑悬吊电线的工程量，相关费用已经含于本项目报价中 7.当灯具需要增设应急照明电源时，须考虑应急电源费用，相关费用已经含于本项目报价中 8.其他:按设计图纸、技术需求书及施工规范要求综合考虑 9.综合考虑超高降效 10.完成本清单项目所需的一切相关工作 | 套 | 25 |  |  |  | 105.15
本页小计
分部分项工程项目清单计价表
工程名称：裙楼—公共区照明工程 | [6 empty] | 第 15 页 共 24 页
序号 | 项目编码 | 项目名称 | 项目特征描述 | 计量 单位 | 工程量 | 金额（元）
[6 empty] | 综合单价 |  | 合价 | 综合单价最高限价
20 | 030413002007 | 安全出口标志 | 1.名称:安全出口标志 2.规格:LED光源 1W/DC36V 3.安装方式:壁挂或吊装 4.包含各类预埋件留设、预埋插座、接线盒安装、成套灯具（含光源）及配件安装、金属软管、接线、接地、焊压接线端子、支架、调试等相关费用 5.当灯具于须吊顶区域（如电梯厅、电梯大堂等）安装时，应考虑带塑套金属软管和相应电线的工程量，相关费用已经含于本项目报价中 6.当灯具采用吊链安装时，须考虑悬吊电线的工程量，相关费用已经含于本项目报价中 7.当灯具需要增设应急照明电源时，须考虑应急电源费用，相关费用已经含于本项目报价中 8.其他:按设计图纸、技术需求书及施工规范要求综合考虑 9.综合考虑超高降效 10.完成本清单项目所需的一切相关工作 | 套 | 82 |  |  |  | 105.15
本页小计
分部分项工程项目清单计价表
工程名称：裙楼—公共区照明工程 | [6 empty] | 第 16 页 共 24 页
序号 | 项目编码 | 项目名称 | 项目特征描述 | 计量 单位 | 工程量 | 金额（元）
[6 empty] | 综合单价 |  | 合价 | 综合单价最高限价
21 | 030413002008 | 疏散出口标志 | 1.名称:疏散出口标志 2.规格:LED光源 1W/DC36V 3.安装方式:壁挂或吊装 4.包含各类预埋件留设、预埋插座、接线盒安装、成套灯具（含光源）及配件安装、金属软管、接线、接地、焊压接线端子、支架、调试等相关费用 5.当灯具于须吊顶区域（如电梯厅、电梯大堂等）安装时，应考虑带塑套金属软管和相应电线的工程量，相关费用已经含于本项目报价中 6.当灯具采用吊链安装时，须考虑悬吊电线的工程量，相关费用已经含于本项目报价中 7.当灯具需要增设应急照明电源时，须考虑应急电源费用，相关费用已经含于本项目报价中 8.其他:按设计图纸、技术需求书及施工规范要求综合考虑 9.综合考虑超高降效 10.完成本清单项目所需的一切相关工作 | 套 | 6 |  |  |  | 105.15
本页小计
分部分项工程项目清单计价表
工程名称：裙楼—公共区照明工程 | [6 empty] | 第 17 页 共 24 页
序号 | 项目编码 | 项目名称 | 项目特征描述 | 计量 单位 | 工程量 | 金额（元）
[6 empty] | 综合单价 |  | 合价 | 综合单价最高限价
22 | 030413002009 | 疏散指示标志 | 1.名称:疏散指示标志 2.规格:LED光源 1W/DC36V 3.安装方式:壁挂或吊装 4.包含各类预埋件留设、预埋插座、接线盒安装、成套灯具（含光源）及配件安装、金属软管、接线、接地、焊压接线端子、支架、调试等相关费用 5.当灯具于须吊顶区域（如电梯厅、电梯大堂等）安装时，应考虑带塑套金属软管和相应电线的工程量，相关费用已经含于本项目报价中 6.当灯具采用吊链安装时，须考虑悬吊电线的工程量，相关费用已经含于本项目报价中 7.当灯具需要增设应急照明电源时，须考虑应急电源费用，相关费用已经含于本项目报价中 8.其他:按设计图纸、技术需求书及施工规范要求综合考虑 9.综合考虑超高降效 10.完成本清单项目所需的一切相关工作 | 套 | 2 |  |  |  | 105.15
本页小计
分部分项工程项目清单计价表
工程名称：裙楼—公共区照明工程 | [6 empty] | 第 18 页 共 24 页
序号 | 项目编码 | 项目名称 | 项目特征描述 | 计量 单位 | 工程量 | 金额（元）
[6 empty] | 综合单价 |  | 合价 | 综合单价最高限价
23 | 030413002010 | 双面疏散指示标志 | 1.名称:双面疏散指示标志 2.规格:LED光源 1W/DC36V 3.安装方式:壁挂或吊装 4.包含各类预埋件留设、预埋插座、接线盒安装、成套灯具（含光源）及配件安装、金属软管、接线、接地、焊压接线端子、支架、调试等相关费用 5.当灯具于须吊顶区域（如电梯厅、电梯大堂等）安装时，应考虑带塑套金属软管和相应电线的工程量，相关费用已经含于本项目报价中 6.当灯具采用吊链安装时，须考虑悬吊电线的工程量，相关费用已经含于本项目报价中 7.当灯具需要增设应急照明电源时，须考虑应急电源费用，相关费用已经含于本项目报价中 8.其他:按设计图纸、技术需求书及施工规范要求综合考虑 9.综合考虑超高降效 10.完成本清单项目所需的一切相关工作 | 套 | 12 |  |  |  | 105.15
本页小计
分部分项工程项目清单计价表
工程名称：裙楼—公共区照明工程 | [6 empty] | 第 19 页 共 24 页
序号 | 项目编码 | 项目名称 | 项目特征描述 | 计量 单位 | 工程量 | 金额（元）
[6 empty] | 综合单价 |  | 合价 | 综合单价最高限价
24 | 030413005003 | 应急照明灯 5W | 1.名称:应急照明灯 2.规格:LED光源 5W/DC36V 3.安装方式:壁挂、吸顶或吊装 4.包含各类预埋件留设、预埋插座、接线盒安装、成套灯具（含光源）及配件安装、金属软管、接线、接地、焊压接线端子、支架、调试等相关费用 5.当灯具于须吊顶区域（如电梯厅、电梯大堂等）安装时，应考虑带塑套金属软管和相应电线的工程量，相关费用已经含于本项目报价中 6.当灯具采用吊链安装时，须考虑悬吊电线的工程量，相关费用已经含于本项目报价中 7.当灯具需要增设应急照明电源时，须考虑应急电源费用，相关费用已经含于本项目报价中 8.其他:按设计图纸、技术需求书及施工规范要求综合考虑 9.综合考虑超高降效 10.完成本清单项目所需的一切相关工作 | 套 | 73 |  |  |  | 106.68
本页小计
分部分项工程项目清单计价表
工程名称：裙楼—公共区照明工程 | [6 empty] | 第 20 页 共 24 页
序号 | 项目编码 | 项目名称 | 项目特征描述 | 计量 单位 | 工程量 | 金额（元）
[6 empty] | 综合单价 |  | 合价 | 综合单价最高限价
25 | 030413005004 | 应急照明灯 9W | 1.名称:应急照明灯 2.规格:LED光源 9W/DC36V 3.安装方式:壁挂、吸顶或吊装 4.包含各类预埋件留设、预埋插座、接线盒安装、成套灯具（含光源）及配件安装、金属软管、接线、接地、焊压接线端子、支架、调试等相关费用 5.当灯具于须吊顶区域（如电梯厅、电梯大堂等）安装时，应考虑带塑套金属软管和相应电线的工程量，相关费用已经含于本项目报价中 6.当灯具采用吊链安装时，须考虑悬吊电线的工程量，相关费用已经含于本项目报价中 7.当灯具需要增设应急照明电源时，须考虑应急电源费用，相关费用已经含于本项目报价中 8.其他:按设计图纸、技术需求书及施工规范要求综合考虑 9.综合考虑超高降效 10.完成本清单项目所需的一切相关工作 | 套 | 30 |  |  |  | 160.5
本页小计
分部分项工程项目清单计价表
工程名称：裙楼—公共区照明工程 | [6 empty] | 第 21 页 共 24 页
序号 | 项目编码 | 项目名称 | 项目特征描述 | 计量 单位 | 工程量 | 金额（元）
[6 empty] | 综合单价 |  | 合价 | 综合单价最高限价
26 | 030413005005 | 应急照明灯（防水防尘） 5W | 1.名称:应急照明灯（防水防尘） 2.规格:LED光源 5W/DC36V 3.安装方式:壁挂、吸顶或吊装 4.包含各类预埋件留设、预埋插座、接线盒安装、成套灯具（含光源）及配件安装、金属软管、接线、接地、焊压接线端子、支架、调试等相关费用 5.当灯具于须吊顶区域（如电梯厅、电梯大堂等）安装时，应考虑带塑套金属软管和相应电线的工程量，相关费用已经含于本项目报价中 6.当灯具采用吊链安装时，须考虑悬吊电线的工程量，相关费用已经含于本项目报价中 7.当灯具需要增设应急照明电源时，须考虑应急电源费用，相关费用已经含于本项目报价中 8.其他:按设计图纸、技术需求书及施工规范要求综合考虑 9.综合考虑超高降效 10.完成本清单项目所需的一切相关工作 | 套 | 70 |  |  |  | 116.27
开关插座
本页小计
分部分项工程项目清单计价表
工程名称：裙楼—公共区照明工程 | [6 empty] | 第 22 页 共 24 页
序号 | 项目编码 | 项目名称 | 项目特征描述 | 计量 单位 | 工程量 | 金额（元）
[6 empty] | 综合单价 |  | 合价 | 综合单价最高限价
27 | 030413014011 | 单相二、三级插座 | 1.名称:单相二、三级插座 2.规格型号:10A 250V 3.安装方式:暗装 4.其他:按设计图纸、技术需求书及施工规范要求综合考虑 5.含底盒 6.综合考虑超高降效 7.完成本清单项目所需的一切相关工作 8.其他:包括根据图纸及规范要求完成该清单项目所需要的其他附属工作内容，并综合考虑其他完成本工作涉及的所有费用 | 个 | 56 |  |  |  | 34.89
28 | 030413014012 | 单相三级插座 | 1.名称:单相三级插座 2.规格型号:16A 250V 3.安装方式:暗装 4.含底盒 5.综合考虑超高降效 6.完成本清单项目所需的一切相关工作 7.其他:包括根据图纸及规范要求完成该清单项目所需要的其他附属工作内容，并综合考虑其他完成本工作涉及的所有费用 | 个 | 29 |  |  |  | 37.35
29 | 030413013010 | 单联单控开关 | 1.名称:单联单控暗开关 2.规格型号:10A 3.安装方式:暗装 4.含底盒 5.综合考虑超高降效 6.完成本清单项目所需的一切相关工作 7.其他:包括根据图纸及规范要求完成该清单项目所需要的其他附属工作内容，并综合考虑其他完成本工作涉及的所有费用 | 个 | 18 |  |  |  | 28.24
本页小计
分部分项工程项目清单计价表
工程名称：裙楼—公共区照明工程 | [6 empty] | 第 23 页 共 24 页
序号 | 项目编码 | 项目名称 | 项目特征描述 | 计量 单位 | 工程量 | 金额（元）
[6 empty] | 综合单价 |  | 合价 | 综合单价最高限价
30 | 030413013011 | 双联单控开关 | 1.名称:双联单控暗开关 2.规格型号:10A 3.安装方式:暗装 4.含底盒 5.综合考虑超高降效 6.完成本清单项目所需的一切相关工作 7.其他:包括根据图纸及规范要求完成该清单项目所需要的其他附属工作内容，并综合考虑其他完成本工作涉及的所有费用 | 个 | 13 |  |  |  | 30.24
31 | 030413013012 | 三联单控开关 | 1.名称:三联单控开关 2.规格型号:10A 3.安装方式:暗装 4.含底盒 5.综合考虑超高降效 6.完成本清单项目所需的一切相关工作 7.其他:包括根据图纸及规范要求完成该清单项目所需要的其他附属工作内容，并综合考虑其他完成本工作涉及的所有费用 | 个 | 3 |  |  |  | 33.4
32 | 030413013013 | 四联单控开关 | 1.名称:四联单控开关 2.规格型号:10A 3.安装方式:暗装 4.含底盒 5.综合考虑超高降效 6.完成本清单项目所需的一切相关工作 7.其他:包括根据图纸及规范要求完成该清单项目所需要的其他附属工作内容，并综合考虑其他完成本工作涉及的所有费用 | 个 | 2 |  |  |  | 38.4
本页小计
分部分项工程项目清单计价表
工程名称：裙楼—公共区照明工程 | [6 empty] | 第 24 页 共 24 页
序号 | 项目编码 | 项目名称 | 项目特征描述 | 计量 单位 | 工程量 | 金额（元）
[6 empty] | 综合单价 |  | 合价 | 综合单价最高限价
33 | 030413013014 | 求救按钮（残卫处设） | 1.名称:求救按钮（残卫处设） 2.规格型号:综合考虑 3.安装方式:按设计图纸及规范要求 4.含底盒 5.综合考虑超高降效 6.完成本清单项目所需的一切相关工作 7.其他:包括根据图纸及规范要求完成该清单项目所需要的其他附属工作内容，并综合考虑其他完成本工作涉及的所有费用 | 套 | 1 |  |  |  | 81.09
34 | 030413013015 | 呼叫警铃（残卫处设） | 1.名称:呼叫警铃（残卫处设） 2.规格型号:综合考虑 3.安装方式:按设计图纸及规范要求 4.含底盒 5.综合考虑超高降效 6.完成本清单项目所需的一切相关工作 7.其他:包括根据图纸及规范要求完成该清单项目所需要的其他附属工作内容，并综合考虑其他完成本工作涉及的所有费用 | 套 | 1 |  |  |  | 80.25
本页小计
合 计

## E.2.1 分部分项工程项目清单计价表-显示综合单价最高_72
分部分项工程项目清单计价表
工程名称：裙楼—防雷接地工程 | [6 empty] | 第 1 页 共 3 页
序号 | 项目编码 | 项目名称 | 项目特征描述 | 计量 单位 | 工程量 | 金额（元）
[6 empty] | 综合单价 |  | 合价 | 综合单价最高限价
整个项目
1 | 030410007005 | 局部等电位端子箱LEB | 1.名称:局部等电位端子箱LEB 2.规格:按设计图纸要求 3.其他:按设计图纸、技术需求书及施工规范要求综合考虑 4.综合考虑超高降效 5.完成本清单项目所需的一切相关工作 | 台 | 16 |  |  |  | 59.91
2 | 030410007006 | 总等电位端子箱MEB | 1.名称:总等电位端子箱MEB 2.规格:按设计图纸要求 3.其他:按设计图纸、技术需求书及施工规范要求综合考虑 4.综合考虑超高降效 5.完成本清单项目所需的一切相关工作 | 台 | 5 |  |  |  | 111.19
3 | 030410002003 | 接地母线 WDZ-BYJ-25mm2 | 1.名称:接地母线 2.材质规格:WDZ-BYJ-25mm2 3.安装形式:桥架内或穿管（PC32）敷设 4.包含支持体（夹板、绝缘子、街码等）安装、配线、管内穿线、线槽配线、焊、压接线端子、接地等费用 5.其他:按设计图纸、技术需求书及施工规范要求综合考虑 6.综合考虑超高降效 7.完成本清单项目所需的一切相关工作 | m | 29.91 |  |  |  | 36.52
4 | 030410002004 | 接地母线 紫铜板40x4 | 1.名称:接地母线 2.材质规格:紫铜板40x4 3.安装形式:按设计图纸要求 4.其他:按设计图纸、技术需求书及施工规范要求综合考虑 5.综合考虑超高降效 6.完成本清单项目所需的一切相关工作 | m | 62.34 |  |  |  | 97.61
本页小计
分部分项工程项目清单计价表
工程名称：裙楼—防雷接地工程 | [6 empty] | 第 2 页 共 3 页
序号 | 项目编码 | 项目名称 | 项目特征描述 | 计量 单位 | 工程量 | 金额（元）
[6 empty] | 综合单价 |  | 合价 | 综合单价最高限价
5 | 030410002005 | 接地母线 镀锌扁钢25x4 | 1.名称:接地母线 2.材质规格:镀锌扁钢25x4 3.安装形式:按设计图纸要求 4.其他:按设计图纸、技术需求书及施工规范要求综合考虑 5.综合考虑超高降效 6.完成本清单项目所需的一切相关工作 | m | 50.2 |  |  |  | 25.38
6 | 030410003002 | 避雷引下线 | 1.名称:避雷引下线 2.安装形式:按设计图纸要求 3.断接卡子制作、安装 4.其他:按设计图纸、技术需求书及施工规范要求综合考虑 5.综合考虑超高降效 6.完成本清单项目所需的一切相关工作 | m | 919.52 |  |  |  | 18.54
7 | 030410004003 | 均压环 | 1.名称:均压环 2.安装形式:利用地梁主筋 3.其他:按设计图纸、技术需求书及施工规范要求综合考虑 5.综合考虑超高降效 6.完成本清单项目所需的一切相关工作 | m | 860.72 |  |  |  | 7.99
8 | 030410004004 | 等电位联结线 | 1.名称:等电位联结线 2.安装形式:利用结构主筋 3.其他:按设计图纸、技术需求书及施工规范要求综合考虑 5.综合考虑超高降效 6.完成本清单项目所需的一切相关工作 | m | 391.12 |  |  |  | 7.99
本页小计
分部分项工程项目清单计价表
工程名称：裙楼—防雷接地工程 | [6 empty] | 第 3 页 共 3 页
序号 | 项目编码 | 项目名称 | 项目特征描述 | 计量 单位 | 工程量 | 金额（元）
[6 empty] | 综合单价 |  | 合价 | 综合单价最高限价
9 | 030410007007 | 电气保护接地 | 1.名称:电气保护接地 2.规格:按设计图纸要求 3.其他:按设计图纸、技术需求书及施工规范要求综合考虑 4.综合考虑超高降效 5.完成本清单项目所需的一切相关工作 | 台 | 65 |  |  |  | 21.81
10 | 030410011002 | 室外接地电阻测试点（兼外引接地端子） | 1.名称:室外接地电阻测试点（兼外引接地端子） 2.规格:按设计图纸要求 3.其他:按设计图纸、技术需求书及施工规范要求综合考虑 4.综合考虑超高降效 5.完成本清单项目所需的一切相关工作 | 处 | 10 |  |  |  | 21.81
11 | 030416027002 | 接地装置调试 | 1.名称:接地装置调试 2.类别:接地网 3.其他:按设计图纸、技术需求书及施工规范要求综合考虑 4.综合考虑超高降效 5.完成本清单项目所需的一切相关工作 | 系统 | 1 |  |  |  | 1754.42
本页小计
合 计

## E.2.1 分部分项工程项目清单计价表-显示综合单价最高_73
分部分项工程项目清单计价表
工程名称：1~3#塔楼—公共区动力工程 | [6 empty] | 第 1 页 共 33 页
序号 | 项目编码 | 项目名称 | 项目特征描述 | 计量 单位 | 工程量 | 金额（元）
[6 empty] | 综合单价 |  | 合价 | 综合单价最高限价
配电箱
1 | 040801009065 | 配电箱1~3-RATdt1 1~3栋屋顶层栋普通电梯配电 | 1.名称:配电箱1~3-RATdt1 1~3栋屋顶层栋普通电梯配电 2.型号:(半周长m以内)综合考虑 3.安装方式:壁挂 4.包含基础型钢制作安装、箱体安装、接地、单体调试、接线等相关费用 5.配电箱应按设计图纸考虑及预留安装电源监控、漏电报警等其他系统模块的位置 6.含送配电系统调试、综合调试费等满足验收要求 7.其他:按设计图纸、技术需求书及施工规范要求综合考虑 8.综合考虑超高降效 9.完成本清单项目所需的一切相关工作 | 台 | 3 |  |  |  | 4056.04
本页小计
分部分项工程项目清单计价表
工程名称：1~3#塔楼—公共区动力工程 | [6 empty] | 第 2 页 共 33 页
序号 | 项目编码 | 项目名称 | 项目特征描述 | 计量 单位 | 工程量 | 金额（元）
[6 empty] | 综合单价 |  | 合价 | 综合单价最高限价
2 | 040801009066 | 配电箱1~3-RATx1 40KW 1~3栋屋顶层消防设备配电 | 1.名称:配电箱1~3-RATx1 40KW 1~3栋屋顶层消防设备配电 2.型号:(半周长m以内)综合考虑 3.安装方式:壁挂 4.包含基础型钢制作安装、箱体安装、接地、单体调试、接线等相关费用 5.配电箱应按设计图纸考虑及预留安装电源监控、漏电报警等其他系统模块的位置 6.含送配电系统调试、综合调试费等满足验收要求 7.其他:按设计图纸、技术需求书及施工规范要求综合考虑 8.综合考虑超高降效 9.完成本清单项目所需的一切相关工作 | 台 | 3 |  |  |  | 3971.97
3 | 040801009067 | 配电箱1~3-RATx1 20KW 1~3栋屋顶层消防电梯配电 | 1.名称:配电箱1~3-RATx1 20KW 1~3栋屋顶层消防电梯配电 2.型号:(半周长m以内)综合考虑 3.安装方式:壁挂 4.包含基础型钢制作安装、箱体安装、接地、单体调试、接线等相关费用 5.配电箱应按设计图纸考虑及预留安装电源监控、漏电报警等其他系统模块的位置 6.含送配电系统调试、综合调试费等满足验收要求 7.其他:按设计图纸、技术需求书及施工规范要求综合考虑 8.综合考虑超高降效 9.完成本清单项目所需的一切相关工作 | 台 | 3 |  |  |  | 2794.98
本页小计
分部分项工程项目清单计价表
工程名称：1~3#塔楼—公共区动力工程 | [6 empty] | 第 3 页 共 33 页
序号 | 项目编码 | 项目名称 | 项目特征描述 | 计量 单位 | 工程量 | 金额（元）
[6 empty] | 综合单价 |  | 合价 | 综合单价最高限价
4 | 040801009068 | 配电箱1~3-2AW1 1~3栋住宅楼层配电 | 1.名称:配电箱1~3-2AW1 1~3栋住宅楼层配电 2.型号:(半周长m以内)综合考虑 3.安装方式:壁挂 4.包含基础型钢制作安装、箱体安装、接地、单体调试、接线等相关费用 5.配电箱应按设计图纸考虑及预留安装电源监控、漏电报警等其他系统模块的位置 6.含送配电系统调试、综合调试费等满足验收要求 7.其他:按设计图纸、技术需求书及施工规范要求综合考虑 8.综合考虑超高降效 9.完成本清单项目所需的一切相关工作 | 台 | 3 |  |  |  | 4392.33
5 | 040801009069 | 配电箱1~3-3~32AW1 1~3栋住宅楼层配电箱 | 1.名称:配电箱1~3-3~32AW1 1~3栋住宅楼层配电 2.型号:(半周长m以内)综合考虑 3.安装方式:壁挂 4.包含基础型钢制作安装、箱体安装、接地、单体调试、接线等相关费用 5.配电箱应按设计图纸考虑及预留安装电源监控、漏电报警等其他系统模块的位置 6.含送配电系统调试、综合调试费等满足验收要求 7.其他:按设计图纸、技术需求书及施工规范要求综合考虑 8.综合考虑超高降效 9.完成本清单项目所需的一切相关工作 | 台 | 90 |  |  |  | 4392.33
本页小计
分部分项工程项目清单计价表
工程名称：1~3#塔楼—公共区动力工程 | [6 empty] | 第 4 页 共 33 页
序号 | 项目编码 | 项目名称 | 项目特征描述 | 计量 单位 | 工程量 | 金额（元）
[6 empty] | 综合单价 |  | 合价 | 综合单价最高限价
6 | 040801009070 | 配电箱1~3-3~32AW1 1~3栋住宅楼层配电箱 | 1.名称:配电箱1~3-3~32AW1 1~3栋住宅楼层配电 2.型号:(半周长m以内)综合考虑 3.安装方式:壁挂 4.包含基础型钢制作安装、箱体安装、接地、单体调试、接线等相关费用 5.配电箱应按设计图纸考虑及预留安装电源监控、漏电报警等其他系统模块的位置 6.含送配电系统调试、综合调试费等满足验收要求 7.其他:按设计图纸、技术需求书及施工规范要求综合考虑 8.综合考虑超高降效 9.完成本清单项目所需的一切相关工作 | 台 | 90 |  |  |  | 4392.33
7 | 040801009071 | T接箱 | 1.名称:T接箱 2.型号:(半周长m以内)综合考虑 3.安装方式:壁挂 4.包含基础型钢制作安装、箱体安装、接地、单体调试、接线等相关费用 5.配电箱应按设计图纸考虑及预留安装电源监控、漏电报警等其他系统模块的位置 6.含送配电系统调试、综合调试费等满足验收要求 7.其他:按设计图纸、技术需求书及施工规范要求综合考虑 8.综合考虑超高降效 9.完成本清单项目所需的一切相关工作 | 台 | 93 |  |  |  | 346.74
桥架
本页小计
分部分项工程项目清单计价表
工程名称：1~3#塔楼—公共区动力工程 | [6 empty] | 第 5 页 共 33 页
序号 | 项目编码 | 项目名称 | 项目特征描述 | 计量 单位 | 工程量 | 金额（元）
[6 empty] | 综合单价 |  | 合价 | 综合单价最高限价
8 | 030412003026 | 镀锌桥架 CT100x100 | 1.名称及规格:镀锌桥架 CT100x100 2.厚度:按国标要求 3.包含线槽（桥架）及附件（盖板、隔板）、配件安装、支（吊）架制作安装、除锈、刷油、接地、防火堵洞、刷防火漆等相关费用 4.其他:按设计图纸、技术需求书及施工规范要求综合考虑 5.综合考虑超高降效 6.完成本清单项目所需的一切相关工作 | m | 311.01 |  |  |  | 76.17
9 | 030412003027 | 消防镀锌桥架 CT100x100 | 1.名称及规格:消防镀锌桥架 CT100x100 2.厚度:按国标要求 3.包含线槽（桥架）及附件（盖板、隔板）、配件安装、支（吊）架制作安装、除锈、刷油、接地、防火堵洞、刷防火漆等相关费用 4.其他:按设计图纸、技术需求书及施工规范要求综合考虑 5.综合考虑超高降效 6.完成本清单项目所需的一切相关工作 | m | 311.01 |  |  |  | 78.12
10 | 030412003028 | 消防镀锌桥架 CT150x100 | 1.名称及规格:消防镀锌桥架 CT150x100 2.厚度:按国标要求 3.包含线槽（桥架）及附件（盖板、隔板）、配件安装、支（吊）架制作安装、除锈、刷油、接地、防火堵洞、刷防火漆等相关费用 4.其他:按设计图纸、技术需求书及施工规范要求综合考虑 5.综合考虑超高降效 6.完成本清单项目所需的一切相关工作 | m | 298.71 |  |  |  | 91.43
本页小计
分部分项工程项目清单计价表
工程名称：1~3#塔楼—公共区动力工程 | [6 empty] | 第 6 页 共 33 页
序号 | 项目编码 | 项目名称 | 项目特征描述 | 计量 单位 | 工程量 | 金额（元）
[6 empty] | 综合单价 |  | 合价 | 综合单价最高限价
11 | 030412003029 | 消防镀锌桥架 CT200x100 | 1.名称及规格:消防镀锌桥架 CT200x100 2.厚度:按国标要求 3.包含线槽（桥架）及附件（盖板、隔板）、配件安装、支（吊）架制作安装、除锈、刷油、接地、防火堵洞、刷防火漆等相关费用 4.其他:按设计图纸、技术需求书及施工规范要求综合考虑 5.综合考虑超高降效 6.完成本清单项目所需的一切相关工作 | m | 630.84 |  |  |  | 100.85
电缆
12 | 030409001057 | 电力电缆 WDZ-YJY-4x240+1x120 | 1.名称:电力电缆 2.规格:WDZ-YJY-4x240+1x120 3.材质:铜芯 4.敷设方式:综合考虑 5.包含揭（盖）盖板、电缆敷设、标识、电缆头(含中间接头)制作及安装、连接体（含电缆穿刺线夹）、接地、试压、测试、防火堵洞（含电缆过防火墙密封件）、电缆防护、电缆防火隔板、电缆防火涂料、单体调试、1KV电缆震荡波测试及耐压试验等、电缆穿刺线夹制作及安装等相关费用 6.其他:按设计图纸、技术需求书及施工规范要求综合考虑 7.综合考虑超高降效 8.完成本清单项目所需的一切相关工作 | m | 586.97 |  |  |  | 777.98
本页小计
分部分项工程项目清单计价表
工程名称：1~3#塔楼—公共区动力工程 | [6 empty] | 第 7 页 共 33 页
序号 | 项目编码 | 项目名称 | 项目特征描述 | 计量 单位 | 工程量 | 金额（元）
[6 empty] | 综合单价 |  | 合价 | 综合单价最高限价
13 | 030409001058 | 电力电缆 WDZ-YJY-3x150+2x70 | 1.名称:电力电缆 2.规格:WDZ-YJY-3x150+2x70 3.材质:铜芯 4.敷设方式:综合考虑 5.包含揭（盖）盖板、电缆敷设、标识、电缆头(含中间接头)制作及安装、连接体（含电缆穿刺线夹）、接地、试压、测试、防火堵洞（含电缆过防火墙密封件）、电缆防护、电缆防火隔板、电缆防火涂料、单体调试、1KV电缆震荡波测试及耐压试验等、电缆穿刺线夹制作及安装等相关费用 6.其他:按设计图纸、技术需求书及施工规范要求综合考虑 7.综合考虑超高降效 8.完成本清单项目所需的一切相关工作 | m | 122.08 |  |  |  | 403.61
本页小计
分部分项工程项目清单计价表
工程名称：1~3#塔楼—公共区动力工程 | [6 empty] | 第 8 页 共 33 页
序号 | 项目编码 | 项目名称 | 项目特征描述 | 计量 单位 | 工程量 | 金额（元）
[6 empty] | 综合单价 |  | 合价 | 综合单价最高限价
14 | 030409001059 | 电力电缆 WDZ-YJY-4x120+1x70 | 1.名称:电力电缆 2.规格:WDZ-YJY-4x120+1x70 3.材质:铜芯 4.敷设方式:综合考虑 5.包含揭（盖）盖板、电缆敷设、标识、电缆头(含中间接头)制作及安装、连接体（含电缆穿刺线夹）、接地、试压、测试、防火堵洞（含电缆过防火墙密封件）、电缆防护、电缆防火隔板、电缆防火涂料、单体调试、1KV电缆震荡波测试及耐压试验等、电缆穿刺线夹制作及安装等相关费用 6.其他:按设计图纸、技术需求书及施工规范要求综合考虑 7.综合考虑超高降效 8.完成本清单项目所需的一切相关工作 | m | 119.33 |  |  |  | 375.19
本页小计
分部分项工程项目清单计价表
工程名称：1~3#塔楼—公共区动力工程 | [6 empty] | 第 9 页 共 33 页
序号 | 项目编码 | 项目名称 | 项目特征描述 | 计量 单位 | 工程量 | 金额（元）
[6 empty] | 综合单价 |  | 合价 | 综合单价最高限价
15 | 030409001060 | 电力电缆 WDZ-YJY-4x95+1x50 | 1.名称:电力电缆 2.规格:WDZ-YJY-4x95+1x50 3.材质:铜芯 4.敷设方式:综合考虑 5.包含揭（盖）盖板、电缆敷设、标识、电缆头(含中间接头)制作及安装、连接体（含电缆穿刺线夹）、接地、试压、测试、防火堵洞（含电缆过防火墙密封件）、电缆防护、电缆防火隔板、电缆防火涂料、单体调试、1KV电缆震荡波测试及耐压试验等、电缆穿刺线夹制作及安装等相关费用 6.其他:按设计图纸、技术需求书及施工规范要求综合考虑 7.综合考虑超高降效 8.完成本清单项目所需的一切相关工作 | m | 215.91 |  |  |  | 323.77
本页小计
分部分项工程项目清单计价表
工程名称：1~3#塔楼—公共区动力工程 | [6 empty] | 第 10 页 共 33 页
序号 | 项目编码 | 项目名称 | 项目特征描述 | 计量 单位 | 工程量 | 金额（元）
[6 empty] | 综合单价 |  | 合价 | 综合单价最高限价
16 | 030409001061 | 电力电缆 WDZ-YJY-4x70+1x35 | 1.名称:电力电缆 2.规格:WDZ-YJY-4x70+1x35 3.材质:铜芯 4.敷设方式:综合考虑 5.包含揭（盖）盖板、电缆敷设、标识、电缆头(含中间接头)制作及安装、连接体（含电缆穿刺线夹）、接地、试压、测试、防火堵洞（含电缆过防火墙密封件）、电缆防护、电缆防火隔板、电缆防火涂料、单体调试、1KV电缆震荡波测试及耐压试验等、电缆穿刺线夹制作及安装等相关费用 6.其他:按设计图纸、技术需求书及施工规范要求综合考虑 7.综合考虑超高降效 8.完成本清单项目所需的一切相关工作 | m | 82.75 |  |  |  | 218.85
本页小计
分部分项工程项目清单计价表
工程名称：1~3#塔楼—公共区动力工程 | [6 empty] | 第 11 页 共 33 页
序号 | 项目编码 | 项目名称 | 项目特征描述 | 计量 单位 | 工程量 | 金额（元）
[6 empty] | 综合单价 |  | 合价 | 综合单价最高限价
17 | 030409001062 | 电力电缆 WDZ-YJY-4x50+1x25 | 1.名称:电力电缆 2.规格:WDZ-YJY-4x50+1x25 3.材质:铜芯 4.敷设方式:综合考虑 5.包含揭（盖）盖板、电缆敷设、标识、电缆头(含中间接头)制作及安装、连接体（含电缆穿刺线夹）、接地、试压、测试、防火堵洞（含电缆过防火墙密封件）、电缆防护、电缆防火隔板、电缆防火涂料、单体调试、1KV电缆震荡波测试及耐压试验等、电缆穿刺线夹制作及安装等相关费用 6.其他:按设计图纸、技术需求书及施工规范要求综合考虑 7.综合考虑超高降效 8.完成本清单项目所需的一切相关工作 | m | 144.83 |  |  |  | 160.47
本页小计
分部分项工程项目清单计价表
工程名称：1~3#塔楼—公共区动力工程 | [6 empty] | 第 12 页 共 33 页
序号 | 项目编码 | 项目名称 | 项目特征描述 | 计量 单位 | 工程量 | 金额（元）
[6 empty] | 综合单价 |  | 合价 | 综合单价最高限价
18 | 030409001063 | 电力电缆 WDZ-YJY-4x35+1x16 | 1.名称:电力电缆 2.规格:WDZ-YJY-4x35+1x16 3.材质:铜芯 4.敷设方式:综合考虑 5.包含揭（盖）盖板、电缆敷设、标识、电缆头(含中间接头)制作及安装、连接体（含电缆穿刺线夹）、接地、试压、测试、防火堵洞（含电缆过防火墙密封件）、电缆防护、电缆防火隔板、电缆防火涂料、单体调试、1KV电缆震荡波测试及耐压试验等、电缆穿刺线夹制作及安装等相关费用 6.其他:按设计图纸、技术需求书及施工规范要求综合考虑 7.综合考虑超高降效 8.完成本清单项目所需的一切相关工作 | m | 82.75 |  |  |  | 114.18
本页小计
分部分项工程项目清单计价表
工程名称：1~3#塔楼—公共区动力工程 | [6 empty] | 第 13 页 共 33 页
序号 | 项目编码 | 项目名称 | 项目特征描述 | 计量 单位 | 工程量 | 金额（元）
[6 empty] | 综合单价 |  | 合价 | 综合单价最高限价
19 | 030409001064 | 电力电缆 WDZ-YJY-4x25+1x16 | 1.名称:电力电缆 2.规格:WDZ-YJY-4x25+1x16 3.材质:铜芯 4.敷设方式:综合考虑 5.包含揭（盖）盖板、电缆敷设、标识、电缆头(含中间接头)制作及安装、连接体（含电缆穿刺线夹）、接地、试压、测试、防火堵洞（含电缆过防火墙密封件）、电缆防护、电缆防火隔板、电缆防火涂料、单体调试、1KV电缆震荡波测试及耐压试验等、电缆穿刺线夹制作及安装等相关费用 6.其他:按设计图纸、技术需求书及施工规范要求综合考虑 7.综合考虑超高降效 8.完成本清单项目所需的一切相关工作 | m | 194.83 |  |  |  | 101.48
本页小计
分部分项工程项目清单计价表
工程名称：1~3#塔楼—公共区动力工程 | [6 empty] | 第 14 页 共 33 页
序号 | 项目编码 | 项目名称 | 项目特征描述 | 计量 单位 | 工程量 | 金额（元）
[6 empty] | 综合单价 |  | 合价 | 综合单价最高限价
20 | 030409001065 | 电力电缆 WDZ-YJY-5x16 | 1.名称:电力电缆 2.规格:WDZ-YJY-5x16 3.材质:铜芯 4.敷设方式:综合考虑 5.包含揭（盖）盖板、电缆敷设、标识、电缆头(含中间接头)制作及安装、连接体（含电缆穿刺线夹）、接地、试压、测试、防火堵洞（含电缆过防火墙密封件）、电缆防护、电缆防火隔板、电缆防火涂料、单体调试、1KV电缆震荡波测试及耐压试验等、电缆穿刺线夹制作及安装等相关费用 6.其他:按设计图纸、技术需求书及施工规范要求综合考虑 7.综合考虑超高降效 8.完成本清单项目所需的一切相关工作 | m | 223.08 |  |  |  | 67.85
21 | 030409001066 | 电力电缆 WDZ-YJY-5x10 | 1.名称:电力电缆 2.规格:WDZ-YJY-5x10 3.材质:铜芯 4.敷设方式:综合考虑 5.包含揭（盖）盖板、电缆敷设、电缆头（含中间接头、T接头等）制作及安装、连接体、接地、试压、测试、防火堵洞、电缆防护、电缆防火隔板、电缆防火涂料、交流耐压或局放调试、电缆穿刺线夹制作及安装、电缆标识牌等相关费用 6.其他:按设计图纸、技术需求书及施工规范要求综合考虑 7.完成本清单项目所需的一切相关工作 | m | 638.25 |  |  |  | 47.16
本页小计
分部分项工程项目清单计价表
工程名称：1~3#塔楼—公共区动力工程 | [6 empty] | 第 15 页 共 33 页
序号 | 项目编码 | 项目名称 | 项目特征描述 | 计量 单位 | 工程量 | 金额（元）
[6 empty] | 综合单价 |  | 合价 | 综合单价最高限价
22 | 030409001067 | 电力电缆 WDZ-YJY-5x6 | 1.名称:电力电缆 2.规格:WDZ-YJY-5x6 3.材质:铜芯 4.敷设方式:综合考虑 5.包含揭（盖）盖板、电缆敷设、标识、电缆头(含中间接头)制作及安装、连接体（含电缆穿刺线夹）、接地、试压、测试、防火堵洞（含电缆过防火墙密封件）、电缆防护、电缆防火隔板、电缆防火涂料、单体调试、1KV电缆震荡波测试及耐压试验等、电缆穿刺线夹制作及安装等相关费用 6.其他:按设计图纸、技术需求书及施工规范要求综合考虑 7.综合考虑超高降效 8.完成本清单项目所需的一切相关工作 | m | 943.5 |  |  |  | 27.3
23 | 030409001068 | 电力电缆 WDZN-YJY-5x16 | 1.名称:电力电缆 2.规格:WDZN-YJY-5x16 3.材质:铜芯 4.敷设方式:综合考虑 5.包含揭（盖）盖板、电缆敷设、标识、电缆头(含中间接头)制作及安装、连接体（含电缆穿刺线夹）、接地、试压、测试、防火堵洞（含电缆过防火墙密封件）、电缆防护、电缆防火隔板、电缆防火涂料、单体调试、1KV电缆震荡波测试及耐压试验等、电缆穿刺线夹制作及安装等相关费用 6.其他:按设计图纸、技术需求书及施工规范要求综合考虑 7.综合考虑超高降效 8.完成本清单项目所需的一切相关工作 | m | 1189.2 |  |  |  | 67.85
本页小计
分部分项工程项目清单计价表
工程名称：1~3#塔楼—公共区动力工程 | [6 empty] | 第 16 页 共 33 页
序号 | 项目编码 | 项目名称 | 项目特征描述 | 计量 单位 | 工程量 | 金额（元）
[6 empty] | 综合单价 |  | 合价 | 综合单价最高限价
24 | 030409001069 | 电力电缆 WDZN-YJY-5x10 | 1.名称:电力电缆 2.规格:WDZN-YJY-5x10 3.材质:铜芯 4.敷设方式:综合考虑 5.包含揭（盖）盖板、电缆敷设、标识、电缆头(含中间接头)制作及安装、连接体（含电缆穿刺线夹）、接地、试压、测试、防火堵洞（含电缆过防火墙密封件）、电缆防护、电缆防火隔板、电缆防火涂料、单体调试、1KV电缆震荡波测试及耐压试验等、电缆穿刺线夹制作及安装等相关费用 6.其他:按设计图纸、技术需求书及施工规范要求综合考虑 7.综合考虑超高降效 8.完成本清单项目所需的一切相关工作 | m | 831 |  |  |  | 42.9
25 | 030409001070 | 电力电缆 WDZN-YJY-5x6 | 1.名称:电力电缆 2.规格:WDZN-YJY-5x6 3.材质:铜芯 4.敷设方式:综合考虑 5.包含揭（盖）盖板、电缆敷设、标识、电缆头(含中间接头)制作及安装、连接体（含电缆穿刺线夹）、接地、试压、测试、防火堵洞（含电缆过防火墙密封件）、电缆防护、电缆防火隔板、电缆防火涂料、单体调试、1KV电缆震荡波测试及耐压试验等、电缆穿刺线夹制作及安装等相关费用 6.其他:按设计图纸、技术需求书及施工规范要求综合考虑 7.综合考虑超高降效 8.完成本清单项目所需的一切相关工作 | m | 229.95 |  |  |  | 27.3
本页小计
分部分项工程项目清单计价表
工程名称：1~3#塔楼—公共区动力工程 | [6 empty] | 第 17 页 共 33 页
序号 | 项目编码 | 项目名称 | 项目特征描述 | 计量 单位 | 工程量 | 金额（元）
[6 empty] | 综合单价 |  | 合价 | 综合单价最高限价
26 | 030409001071 | 电力电缆 WDZN-YJY-5x4 | 1.名称:电力电缆 2.规格:WDZN-YJY-5x4 3.材质:铜芯 4.敷设方式:综合考虑 5.包含揭（盖）盖板、电缆敷设、标识、电缆头(含中间接头)制作及安装、连接体（含电缆穿刺线夹）、接地、试压、测试、防火堵洞（含电缆过防火墙密封件）、电缆防护、电缆防火隔板、电缆防火涂料、单体调试、1KV电缆震荡波测试及耐压试验等、电缆穿刺线夹制作及安装等相关费用 6.其他:按设计图纸、技术需求书及施工规范要求综合考虑 7.综合考虑超高降效 8.完成本清单项目所需的一切相关工作 | m | 1189.2 |  |  |  | 20.6
27 | 030409001072 | 电力电缆 WDZN-YJY-4x10 | 1.名称:电力电缆 2.规格:WDZN-YJY-4x10 3.材质:铜芯 4.敷设方式:综合考虑 5.包含揭（盖）盖板、电缆敷设、标识、电缆头(含中间接头)制作及安装、连接体（含电缆穿刺线夹）、接地、试压、测试、防火堵洞（含电缆过防火墙密封件）、电缆防护、电缆防火隔板、电缆防火涂料、单体调试、1KV电缆震荡波测试及耐压试验等、电缆穿刺线夹制作及安装等相关费用 6.其他:按设计图纸、技术需求书及施工规范要求综合考虑 7.综合考虑超高降效 8.完成本清单项目所需的一切相关工作 | m | 100 |  |  |  | 34.63
本页小计
分部分项工程项目清单计价表
工程名称：1~3#塔楼—公共区动力工程 | [6 empty] | 第 18 页 共 33 页
序号 | 项目编码 | 项目名称 | 项目特征描述 | 计量 单位 | 工程量 | 金额（元）
[6 empty] | 综合单价 |  | 合价 | 综合单价最高限价
28 | 030409001073 | 电力电缆 WDZN-YJY-4x6 | 1.名称:电力电缆 2.规格:WDZN-YJY-4x6 3.材质:铜芯 4.敷设方式:综合考虑 5.包含揭（盖）盖板、电缆敷设、标识、电缆头(含中间接头)制作及安装、连接体（含电缆穿刺线夹）、接地、试压、测试、防火堵洞（含电缆过防火墙密封件）、电缆防护、电缆防火隔板、电缆防火涂料、单体调试、1KV电缆震荡波测试及耐压试验等、电缆穿刺线夹制作及安装等相关费用 6.其他:按设计图纸、技术需求书及施工规范要求综合考虑 7.综合考虑超高降效 8.完成本清单项目所需的一切相关工作 | m | 100 |  |  |  | 22.26
29 | 030409001074 | 电力电缆 WDZN-YJY-4x4 | 1.名称:电力电缆 2.规格:WDZN-YJY-4x4 3.材质:铜芯 4.敷设方式:综合考虑 5.包含揭（盖）盖板、电缆敷设、标识、电缆头(含中间接头)制作及安装、连接体（含电缆穿刺线夹）、接地、试压、测试、防火堵洞（含电缆过防火墙密封件）、电缆防护、电缆防火隔板、电缆防火涂料、单体调试、1KV电缆震荡波测试及耐压试验等、电缆穿刺线夹制作及安装等相关费用 6.其他:按设计图纸、技术需求书及施工规范要求综合考虑 7.综合考虑超高降效 8.完成本清单项目所需的一切相关工作 | m | 1 |  |  |  | 16.65
本页小计
分部分项工程项目清单计价表
工程名称：1~3#塔楼—公共区动力工程 | [6 empty] | 第 19 页 共 33 页
序号 | 项目编码 | 项目名称 | 项目特征描述 | 计量 单位 | 工程量 | 金额（元）
[6 empty] | 综合单价 |  | 合价 | 综合单价最高限价
30 | 030409001075 | 电力电缆 WDZN-YJY-4x2.5 | 1.名称:电力电缆 2.规格:WDZN-YJY-4x2.5 3.材质:铜芯 4.敷设方式:综合考虑 5.包含揭（盖）盖板、电缆敷设、标识、电缆头(含中间接头)制作及安装、连接体（含电缆穿刺线夹）、接地、试压、测试、防火堵洞（含电缆过防火墙密封件）、电缆防护、电缆防火隔板、电缆防火涂料、单体调试、1KV电缆震荡波测试及耐压试验等、电缆穿刺线夹制作及安装等相关费用 6.其他:按设计图纸、技术需求书及施工规范要求综合考虑 7.综合考虑超高降效 8.完成本清单项目所需的一切相关工作 | m | 50 |  |  |  | 11.99
本页小计
分部分项工程项目清单计价表
工程名称：1~3#塔楼—公共区动力工程 | [6 empty] | 第 20 页 共 33 页
序号 | 项目编码 | 项目名称 | 项目特征描述 | 计量 单位 | 工程量 | 金额（元）
[6 empty] | 综合单价 |  | 合价 | 综合单价最高限价
31 | 030409001076 | 矿物电缆 RTTZ-3x240+2x120 | 1.名称:矿物电缆 2.规格:RTTZ-3x240+2x120 3.材质:铜芯 4.敷设方式:综合考虑 5.包含揭（盖）盖板、电缆敷设、标识、电缆头(含中间接头)制作及安装、连接体（含电缆穿刺线夹）、接地、试压、测试、防火堵洞（含电缆过防火墙密封件）、电缆防护、电缆防火隔板、电缆防火涂料、单体调试、1KV电缆震荡波测试及耐压试验等、电缆穿刺线夹制作及安装等相关费用 6.其他:按设计图纸、技术需求书及施工规范要求综合考虑 7.综合考虑超高降效 8.完成本清单项目所需的一切相关工作 | m | 119.84 |  |  |  | 796.38
本页小计
分部分项工程项目清单计价表
工程名称：1~3#塔楼—公共区动力工程 | [6 empty] | 第 21 页 共 33 页
序号 | 项目编码 | 项目名称 | 项目特征描述 | 计量 单位 | 工程量 | 金额（元）
[6 empty] | 综合单价 |  | 合价 | 综合单价最高限价
32 | 030409001077 | 矿物电缆 RTTZ-3x185+2x95 | 1.名称:矿物电缆 2.规格:RTTZ-3x185+2x95 3.材质:铜芯 4.敷设方式:综合考虑 5.包含揭（盖）盖板、电缆敷设、标识、电缆头(含中间接头)制作及安装、连接体（含电缆穿刺线夹）、接地、试压、测试、防火堵洞（含电缆过防火墙密封件）、电缆防护、电缆防火隔板、电缆防火涂料、单体调试、1KV电缆震荡波测试及耐压试验等、电缆穿刺线夹制作及安装等相关费用 6.其他:按设计图纸、技术需求书及施工规范要求综合考虑 7.综合考虑超高降效 8.完成本清单项目所需的一切相关工作 | m | 121.61 |  |  |  | 620.78
本页小计
分部分项工程项目清单计价表
工程名称：1~3#塔楼—公共区动力工程 | [6 empty] | 第 22 页 共 33 页
序号 | 项目编码 | 项目名称 | 项目特征描述 | 计量 单位 | 工程量 | 金额（元）
[6 empty] | 综合单价 |  | 合价 | 综合单价最高限价
33 | 030409001078 | 矿物电缆 RTTZ-3x95+2x50 | 1.名称:矿物电缆 2.规格:RTTZ-3x95+2x50 3.材质:铜芯 4.敷设方式:综合考虑 5.包含揭（盖）盖板、电缆敷设、标识、电缆头(含中间接头)制作及安装、连接体（含电缆穿刺线夹）、接地、试压、测试、防火堵洞（含电缆过防火墙密封件）、电缆防护、电缆防火隔板、电缆防火涂料、单体调试、1KV电缆震荡波测试及耐压试验等、电缆穿刺线夹制作及安装等相关费用 6.其他:按设计图纸、技术需求书及施工规范要求综合考虑 7.综合考虑超高降效 8.完成本清单项目所需的一切相关工作 | m | 178.06 |  |  |  | 318.78
本页小计
分部分项工程项目清单计价表
工程名称：1~3#塔楼—公共区动力工程 | [6 empty] | 第 23 页 共 33 页
序号 | 项目编码 | 项目名称 | 项目特征描述 | 计量 单位 | 工程量 | 金额（元）
[6 empty] | 综合单价 |  | 合价 | 综合单价最高限价
34 | 030409001079 | 矿物电缆 RTTZ-3x70+2x35 | 1.名称:矿物电缆 2.规格:RTTZ-3x70+2x35 3.材质:铜芯 4.敷设方式:综合考虑 5.包含揭（盖）盖板、电缆敷设、标识、电缆头(含中间接头)制作及安装、连接体（含电缆穿刺线夹）、接地、试压、测试、防火堵洞（含电缆过防火墙密封件）、电缆防护、电缆防火隔板、电缆防火涂料、单体调试、1KV电缆震荡波测试及耐压试验等、电缆穿刺线夹制作及安装等相关费用 6.其他:按设计图纸、技术需求书及施工规范要求综合考虑 7.综合考虑超高降效 8.完成本清单项目所需的一切相关工作 | m | 223.05 |  |  |  | 239.78
本页小计
分部分项工程项目清单计价表
工程名称：1~3#塔楼—公共区动力工程 | [6 empty] | 第 24 页 共 33 页
序号 | 项目编码 | 项目名称 | 项目特征描述 | 计量 单位 | 工程量 | 金额（元）
[6 empty] | 综合单价 |  | 合价 | 综合单价最高限价
35 | 030409001080 | 矿物电缆 RTTZ-3x50+2x25 | 1.名称:矿物电缆 2.规格:RTTZ-3x50+2x25 3.材质:铜芯 4.敷设方式:综合考虑 5.包含揭（盖）盖板、电缆敷设、标识、电缆头(含中间接头)制作及安装、连接体（含电缆穿刺线夹）、接地、试压、测试、防火堵洞（含电缆过防火墙密封件）、电缆防护、电缆防火隔板、电缆防火涂料、单体调试、1KV电缆震荡波测试及耐压试验等、电缆穿刺线夹制作及安装等相关费用 6.其他:按设计图纸、技术需求书及施工规范要求综合考虑 7.综合考虑超高降效 8.完成本清单项目所需的一切相关工作 | m | 240.47 |  |  |  | 188.23
本页小计
分部分项工程项目清单计价表
工程名称：1~3#塔楼—公共区动力工程 | [6 empty] | 第 25 页 共 33 页
序号 | 项目编码 | 项目名称 | 项目特征描述 | 计量 单位 | 工程量 | 金额（元）
[6 empty] | 综合单价 |  | 合价 | 综合单价最高限价
36 | 030409001081 | 矿物电缆 RTTZ-4x35+1x16 | 1.名称:矿物电缆 2.规格:RTTZ-4x35+1x16 3.材质:铜芯 4.敷设方式:综合考虑 5.包含揭（盖）盖板、电缆敷设、标识、电缆头(含中间接头)制作及安装、连接体（含电缆穿刺线夹）、接地、试压、测试、防火堵洞（含电缆过防火墙密封件）、电缆防护、电缆防火隔板、电缆防火涂料、单体调试、1KV电缆震荡波测试及耐压试验等、电缆穿刺线夹制作及安装等相关费用 6.其他:按设计图纸、技术需求书及施工规范要求综合考虑 7.综合考虑超高降效 8.完成本清单项目所需的一切相关工作 | m | 112.75 |  |  |  | 157.31
本页小计
分部分项工程项目清单计价表
工程名称：1~3#塔楼—公共区动力工程 | [6 empty] | 第 26 页 共 33 页
序号 | 项目编码 | 项目名称 | 项目特征描述 | 计量 单位 | 工程量 | 金额（元）
[6 empty] | 综合单价 |  | 合价 | 综合单价最高限价
37 | 030409001082 | 矿物电缆 RTTZ-4x25+1x16 | 1.名称:矿物电缆 2.规格:RTTZ-4x25+1x16 3.材质:铜芯 4.敷设方式:综合考虑 5.包含揭（盖）盖板、电缆敷设、标识、电缆头(含中间接头)制作及安装、连接体（含电缆穿刺线夹）、接地、试压、测试、防火堵洞（含电缆过防火墙密封件）、电缆防护、电缆防火隔板、电缆防火涂料、单体调试、1KV电缆震荡波测试及耐压试验等、电缆穿刺线夹制作及安装等相关费用 6.其他:按设计图纸、技术需求书及施工规范要求综合考虑 7.综合考虑超高降效 8.完成本清单项目所需的一切相关工作 | m | 1 |  |  |  | 104.56
本页小计
分部分项工程项目清单计价表
工程名称：1~3#塔楼—公共区动力工程 | [6 empty] | 第 27 页 共 33 页
序号 | 项目编码 | 项目名称 | 项目特征描述 | 计量 单位 | 工程量 | 金额（元）
[6 empty] | 综合单价 |  | 合价 | 综合单价最高限价
38 | 030409001083 | 矿物电缆 RTTZ-3x25+2x16 | 1.名称:矿物电缆 2.规格:RTTZ-3x25+2x16 3.材质:铜芯 4.敷设方式:综合考虑 5.包含揭（盖）盖板、电缆敷设、标识、电缆头(含中间接头)制作及安装、连接体（含电缆穿刺线夹）、接地、试压、测试、防火堵洞（含电缆过防火墙密封件）、电缆防护、电缆防火隔板、电缆防火涂料、单体调试、1KV电缆震荡波测试及耐压试验等、电缆穿刺线夹制作及安装等相关费用 6.其他:按设计图纸、技术需求书及施工规范要求综合考虑 7.综合考虑超高降效 8.完成本清单项目所需的一切相关工作 | m | 378.8 |  |  |  | 115.64
本页小计
分部分项工程项目清单计价表
工程名称：1~3#塔楼—公共区动力工程 | [6 empty] | 第 28 页 共 33 页
序号 | 项目编码 | 项目名称 | 项目特征描述 | 计量 单位 | 工程量 | 金额（元）
[6 empty] | 综合单价 |  | 合价 | 综合单价最高限价
39 | 030409001084 | 矿物电缆 RTTZ-5x16 | 1.名称:矿物电缆 2.规格:RTTZ-5x16 3.材质:铜芯 4.敷设方式:综合考虑 5.包含揭（盖）盖板、电缆敷设、标识、电缆头(含中间接头)制作及安装、连接体（含电缆穿刺线夹）、接地、试压、测试、防火堵洞（含电缆过防火墙密封件）、电缆防护、电缆防火隔板、电缆防火涂料、单体调试、1KV电缆震荡波测试及耐压试验等、电缆穿刺线夹制作及安装等相关费用 6.其他:按设计图纸、技术需求书及施工规范要求综合考虑 7.综合考虑超高降效 8.完成本清单项目所需的一切相关工作 | m | 228.45 |  |  |  | 96.61
40 | 030409001085 | 矿物电缆 RTTZ-5x10 | 1.名称:矿物电缆 2.规格:RTTZ-5x10 3.材质:铜芯 4.敷设方式:综合考虑 5.包含揭（盖）盖板、电缆敷设、标识、电缆头(含中间接头)制作及安装、连接体（含电缆穿刺线夹）、接地、试压、测试、防火堵洞（含电缆过防火墙密封件）、电缆防护、电缆防火隔板、电缆防火涂料、单体调试、1KV电缆震荡波测试及耐压试验等、电缆穿刺线夹制作及安装等相关费用 6.其他:按设计图纸、技术需求书及施工规范要求综合考虑 7.综合考虑超高降效 8.完成本清单项目所需的一切相关工作 | m | 251 |  |  |  | 67.07
本页小计
分部分项工程项目清单计价表
工程名称：1~3#塔楼—公共区动力工程 | [6 empty] | 第 29 页 共 33 页
序号 | 项目编码 | 项目名称 | 项目特征描述 | 计量 单位 | 工程量 | 金额（元）
[6 empty] | 综合单价 |  | 合价 | 综合单价最高限价
配管
41 | 030412001040 | 镀锌电线管JDG40 | 1.名称及规格:镀锌电线管JDG40 2.厚度:按国标要求 3.敷设方式:综合考虑 4.包含管道敷设、穿线用牵引铁线、砼结构内的管道预埋施工、于砖墙或有找平层的地面上开刨槽、砖墙开孔、修补、配件及管件安装、支吊架制作安装、接线盒（箱）、过线盒、底盒安装、防腐油漆、刷防火漆、标识、接地等相关费用 5.其他:按设计图纸、技术需求书及施工规范要求综合考虑 6.综合考虑超高降效 7.完成本清单项目所需的一切相关工作 | m | 49.8 |  |  |  | 31.36
42 | 030412001041 | 镀锌电线管JDG32 | 1.名称及规格:镀锌电线管JDG32 2.厚度:按国标要求 3.敷设方式:综合考虑 4.包含管道敷设、穿线用牵引铁线、砼结构内的管道预埋施工、于砖墙或有找平层的地面上开刨槽、砖墙开孔、修补、配件及管件安装、支吊架制作安装、接线盒（箱）、过线盒、底盒安装、防腐油漆、刷防火漆、标识、接地等相关费用 5.其他:按设计图纸、技术需求书及施工规范要求综合考虑 6.综合考虑超高降效 7.完成本清单项目所需的一切相关工作 | m | 259.2 |  |  |  | 25.25
本页小计
分部分项工程项目清单计价表
工程名称：1~3#塔楼—公共区动力工程 | [6 empty] | 第 30 页 共 33 页
序号 | 项目编码 | 项目名称 | 项目特征描述 | 计量 单位 | 工程量 | 金额（元）
[6 empty] | 综合单价 |  | 合价 | 综合单价最高限价
43 | 030412001042 | 镀锌电线管JDG20 | 1.名称及规格:镀锌电线管JDG20 2.厚度:按国标要求 3.敷设方式:综合考虑 4.包含管道敷设、穿线用牵引铁线、砼结构内的管道预埋施工、于砖墙或有找平层的地面上开刨槽、砖墙开孔、修补、配件及管件安装、支吊架制作安装、接线盒（箱）、过线盒、底盒安装、防腐油漆、刷防火漆、标识、接地等相关费用 5.其他:按设计图纸、技术需求书及施工规范要求综合考虑 6.综合考虑超高降效 7.完成本清单项目所需的一切相关工作 | m | 225.6 |  |  |  | 16.14
44 | 030412001043 | 焊接钢管SC80 | 1.名称及规格:焊接钢管SC80 2.厚度:按国标要求 3.敷设方式:综合考虑 4.包含管道敷设、穿线用牵引铁线、砼结构内的管道预埋施工、于砖墙或有找平层的地面上开刨槽、砖墙开孔、修补、配件及管件安装、支吊架制作安装、接线盒（箱）、过线盒、底盒安装、防腐油漆、刷防火漆、标识、接地等相关费用 5.其他:按设计图纸、技术需求书及施工规范要求综合考虑 6.综合考虑超高降效 7.完成本清单项目所需的一切相关工作 | m | 18 |  |  |  | 81.37
本页小计
分部分项工程项目清单计价表
工程名称：1~3#塔楼—公共区动力工程 | [6 empty] | 第 31 页 共 33 页
序号 | 项目编码 | 项目名称 | 项目特征描述 | 计量 单位 | 工程量 | 金额（元）
[6 empty] | 综合单价 |  | 合价 | 综合单价最高限价
45 | 030412001044 | 焊接钢管SC65 | 1.名称及规格:焊接钢管SC65 2.厚度:按国标要求 3.敷设方式:综合考虑 4.包含管道敷设、穿线用牵引铁线、砼结构内的管道预埋施工、于砖墙或有找平层的地面上开刨槽、砖墙开孔、修补、配件及管件安装、支吊架制作安装、接线盒（箱）、过线盒、底盒安装、防腐油漆、刷防火漆、标识、接地等相关费用 5.其他:按设计图纸、技术需求书及施工规范要求综合考虑 6.综合考虑超高降效 7.完成本清单项目所需的一切相关工作 | m | 18 |  |  |  | 62.6
46 | 030412001045 | 焊接钢管 SC50 | 1.名称及规格:焊接钢管SC50 2.厚度:按国标要求 3.敷设方式:综合考虑 4.包含管道敷设、穿线用牵引铁线、砼结构内的管道预埋施工、于砖墙或有找平层的地面上开刨槽、砖墙开孔、修补、配件及管件安装、支吊架制作安装、接线盒（箱）、过线盒、底盒安装、防腐油漆、刷防火漆、标识、接地等相关费用 5.其他:按设计图纸、技术需求书及施工规范要求综合考虑 6.综合考虑超高降效 7.完成本清单项目所需的一切相关工作 | m | 15 |  |  |  | 43.48
本页小计
分部分项工程项目清单计价表
工程名称：1~3#塔楼—公共区动力工程 | [6 empty] | 第 32 页 共 33 页
序号 | 项目编码 | 项目名称 | 项目特征描述 | 计量 单位 | 工程量 | 金额（元）
[6 empty] | 综合单价 |  | 合价 | 综合单价最高限价
47 | 030412001046 | 电线管PC32 | 1.名称及规格:电线管PC32 2.厚度:按国标要求 3.敷设方式:综合考虑 4.包含管道敷设、穿线用牵引铁线、砼结构内的管道预埋施工、于砖墙或有找平层的地面上开刨槽、砖墙开孔、修补、配件及管件安装、支吊架制作安装、接线盒（箱）、过线盒、底盒安装、防腐油漆、刷防火漆、标识、接地等相关费用 5.其他:按设计图纸、技术需求书及施工规范要求综合考虑 6.综合考虑超高降效 7.完成本清单项目所需的一切相关工作 | m | 10123.52 |  |  |  | 16.17
配线
48 | 040804002021 | 配线 WDZ-BYJ-16 | 1.名称及规格:配线 WDZ-BYJ-16 2.敷设方式:综合考虑 3.包含支持体（夹板、绝缘子、街码等）安装、配线、管内穿线、线槽配线、焊、压接线端子、接地等费用 4.其他:按设计图纸、技术需求书及施工规范要求综合考虑 5.综合考虑超高降效 6.完成本清单项目所需的一切相关工作 | m | 16467.48 |  |  |  | 14.27
本页小计
分部分项工程项目清单计价表
工程名称：1~3#塔楼—公共区动力工程 | [6 empty] | 第 33 页 共 33 页
序号 | 项目编码 | 项目名称 | 项目特征描述 | 计量 单位 | 工程量 | 金额（元）
[6 empty] | 综合单价 |  | 合价 | 综合单价最高限价
49 | 040804002022 | 配线 WDZN-BYJ-4 | 1.名称及规格:配线 WDZN-BYJ-4 2.敷设方式:综合考虑 3.包含支持体（夹板、绝缘子、街码等）安装、配线、管内穿线、线槽配线、焊、压接线端子、接地等费用 4.其他:按设计图纸、技术需求书及施工规范要求综合考虑 5.综合考虑超高降效 6.完成本清单项目所需的一切相关工作 | m | 611.32 |  |  |  | 4.5
本页小计
合 计

## E.2.1 分部分项工程项目清单计价表-显示综合单价最高_74
分部分项工程项目清单计价表
工程名称：1~3#塔楼—公共区照明工程 | [6 empty] | 第 1 页 共 16 页
序号 | 项目编码 | 项目名称 | 项目特征描述 | 计量 单位 | 工程量 | 金额（元）
[6 empty] | 综合单价 |  | 合价 | 综合单价最高限价
配电箱
1 | 040801009072 | 配电箱1~3-1ALB1 1~3栋公共照明配电 | 1.名称:配电箱1~3-1ALB1 1~3栋公共照明配电 2.型号:(半周长m以内)综合考虑 3.安装方式:壁挂 4.包含基础型钢制作安装、箱体安装、接地、单体调试、接线等相关费用 5.配电箱应按设计图纸考虑及预留安装电源监控、漏电报警等其他系统模块的位置 6.含送配电系统调试、综合调试费等满足验收要求 7.其他:按设计图纸、技术需求书及施工规范要求综合考虑 8.综合考虑超高降效 9.完成本清单项目所需的一切相关工作 | 台 | 3 |  |  |  | 6914.44
本页小计
分部分项工程项目清单计价表
工程名称：1~3#塔楼—公共区照明工程 | [6 empty] | 第 2 页 共 16 页
序号 | 项目编码 | 项目名称 | 项目特征描述 | 计量 单位 | 工程量 | 金额（元）
[6 empty] | 综合单价 |  | 合价 | 综合单价最高限价
2 | 040801009073 | 配电箱1~3-B1ALE1 1~3栋应急照明配电 | 1.名称:配电箱1~3-B1ALE1 1~3栋应急照明配电 2.型号:(半周长m以内)综合考虑 3.安装方式:壁挂 4.包含基础型钢制作安装、箱体安装、接地、单体调试、接线等相关费用 5.配电箱应按设计图纸考虑及预留安装电源监控、漏电报警等其他系统模块的位置 6.含送配电系统调试、综合调试费等满足验收要求 7.其他:按设计图纸、技术需求书及施工规范要求综合考虑 8.综合考虑超高降效 9.完成本清单项目所需的一切相关工作 | 台 | 3 |  |  |  | 3719.75
3 | 040801009074 | 配电箱1~3-RALfg 1~3栋泛光照明配电 | 1.名称:配电箱1~3-RALfg 1~3栋泛光照明配电 2.型号:(半周长m以内)综合考虑 3.安装方式:壁挂 4.包含基础型钢制作安装、箱体安装、接地、单体调试、接线等相关费用 6.含送配电系统调试、综合调试费等满足验收要求 7.其他:按设计图纸、技术需求书及施工规范要求综合考虑 8.综合考虑超高降效 9.完成本清单项目所需的一切相关工作 | 台 | 3 |  |  |  | 2879.05
配管
本页小计
分部分项工程项目清单计价表
工程名称：1~3#塔楼—公共区照明工程 | [6 empty] | 第 3 页 共 16 页
序号 | 项目编码 | 项目名称 | 项目特征描述 | 计量 单位 | 工程量 | 金额（元）
[6 empty] | 综合单价 |  | 合价 | 综合单价最高限价
4 | 030412001047 | 镀锌电线管JDG20 | 1.名称及规格:镀锌电线管JDG20 2.厚度:按国标要求 3.敷设方式:综合考虑 4.包含管道敷设、穿线用牵引铁线、砼结构内的管道预埋施工、于砖墙或有找平层的地面上开刨槽、砖墙开孔、修补、配件及管件安装、支吊架制作安装、接线盒（箱）、过线盒、底盒安装、防腐油漆、刷防火漆、标识、接地等相关费用 5.其他:按设计图纸、技术需求书及施工规范要求综合考虑 6.综合考虑超高降效 7.完成本清单项目所需的一切相关工作 | m | 19985.78 |  |  |  | 16.14
配线
5 | 040804002023 | 配线 WDZCN-RYJS-2x2.5 | 1.名称及规格:配线 WDZCN-RYJS-2x2.5 2.敷设方式:综合考虑 3.包含支持体（夹板、绝缘子、街码等）安装、配线、管内穿线、线槽配线、焊、压接线端子、接地等费用 4.其他:按设计图纸、技术需求书及施工规范要求综合考虑 5.综合考虑超高降效 6.完成本清单项目所需的一切相关工作 | m | 19890.68 |  |  |  | 8.19
本页小计
分部分项工程项目清单计价表
工程名称：1~3#塔楼—公共区照明工程 | [6 empty] | 第 4 页 共 16 页
序号 | 项目编码 | 项目名称 | 项目特征描述 | 计量 单位 | 工程量 | 金额（元）
[6 empty] | 综合单价 |  | 合价 | 综合单价最高限价
6 | 040804002024 | 配线 WDZ-BYJ-4 | 1.名称及规格:配线 WDZ-BYJ-4 2.敷设方式:综合考虑 3.包含支持体（夹板、绝缘子、街码等）安装、配线、管内穿线、线槽配线、焊、压接线端子、接地等费用 4.其他:按设计图纸、技术需求书及施工规范要求综合考虑 5.综合考虑超高降效 6.完成本清单项目所需的一切相关工作 | m | 850.5 |  |  |  | 4.5
7 | 040804002025 | 配线 WDZ-BYJ-2.5 | 1.名称及规格:配线 WDZ-BYJ-2.5 2.敷设方式:综合考虑 3.包含支持体（夹板、绝缘子、街码等）安装、配线、管内穿线、线槽配线、焊、压接线端子、接地等费用 4.其他:按设计图纸、技术需求书及施工规范要求综合考虑 5.综合考虑超高降效 6.完成本清单项目所需的一切相关工作 | m | 1462.05 |  |  |  | 3.43
8 | 040804002026 | 配线 WDZN-BYJ-2.5 | 1.名称及规格:配线 WDZN-BYJ-2.5 2.敷设方式:综合考虑 3.包含支持体（夹板、绝缘子、街码等）安装、配线、管内穿线、线槽配线、焊、压接线端子、接地等费用 4.其他:按设计图纸、技术需求书及施工规范要求综合考虑 5.综合考虑超高降效 6.完成本清单项目所需的一切相关工作 | m | 809.78 |  |  |  | 3.43
灯具
本页小计
分部分项工程项目清单计价表
工程名称：1~3#塔楼—公共区照明工程 | [6 empty] | 第 5 页 共 16 页
序号 | 项目编码 | 项目名称 | 项目特征描述 | 计量 单位 | 工程量 | 金额（元）
[6 empty] | 综合单价 |  | 合价 | 综合单价最高限价
9 | 030413001010 | 带红外感应开关一体化吸顶灯 12W | 1.名称:带红外感应开关一体化吸顶灯 12W 2.安装方式:嵌入或吸顶 3.包含各类预埋件留设、预埋插座、接线盒安装、成套灯具（含光源）及配件安装、金属软管、接线、接地、焊压接线端子、支架、调试等相关费用 4.当灯具于须吊顶区域（如电梯厅、电梯大堂等）安装时，应考虑带塑套金属软管和相应电线的工程量，相关费用已经含于本项目报价中 5.当灯具采用吊链安装时，须考虑悬吊电线的工程量，相关费用已经含于本项目报价中 6.当灯具需要增设应急照明电源时，须考虑应急电源费用，相关费用已经含于本项目报价中 7.其他:按设计图纸、技术需求书及施工规范要求综合考虑 8.综合考虑超高降效 9.完成本清单项目所需的一切相关工作 | 套 | 159 |  |  |  | 94.64
本页小计
分部分项工程项目清单计价表
工程名称：1~3#塔楼—公共区照明工程 | [6 empty] | 第 6 页 共 16 页
序号 | 项目编码 | 项目名称 | 项目特征描述 | 计量 单位 | 工程量 | 金额（元）
[6 empty] | 综合单价 |  | 合价 | 综合单价最高限价
10 | 030413003012 | 单管壁灯 14W | 1.名称:单管壁灯 14W 2.安装方式:壁挂 3.包含各类预埋件留设、预埋插座、接线盒安装、成套灯具（含光源）及配件安装、金属软管、接线、接地、焊压接线端子、支架、调试等相关费用 4.当灯具于须吊顶区域（如电梯厅、电梯大堂等）安装时，应考虑带塑套金属软管和相应电线的工程量，相关费用已经含于本项目报价中 5.当灯具采用吊链安装时，须考虑悬吊电线的工程量，相关费用已经含于本项目报价中 6.当灯具需要增设应急照明电源时，须考虑应急电源费用，相关费用已经含于本项目报价中 7.其他:按设计图纸、技术需求书及施工规范要求综合考虑 8.综合考虑超高降效 9.完成本清单项目所需的一切相关工作 | 套 | 39 |  |  |  | 67.57
本页小计
分部分项工程项目清单计价表
工程名称：1~3#塔楼—公共区照明工程 | [6 empty] | 第 7 页 共 16 页
序号 | 项目编码 | 项目名称 | 项目特征描述 | 计量 单位 | 工程量 | 金额（元）
[6 empty] | 综合单价 |  | 合价 | 综合单价最高限价
11 | 030413001011 | 墙上座灯 8W | 1.名称:墙上座灯 8W 2.安装方式:壁挂 3.包含各类预埋件留设、预埋插座、接线盒安装、成套灯具（含光源）及配件安装、金属软管、接线、接地、焊压接线端子、支架、调试等相关费用 4.当灯具于须吊顶区域（如电梯厅、电梯大堂等）安装时，应考虑带塑套金属软管和相应电线的工程量，相关费用已经含于本项目报价中 5.当灯具采用吊链安装时，须考虑悬吊电线的工程量，相关费用已经含于本项目报价中 6.当灯具需要增设应急照明电源时，须考虑应急电源费用，相关费用已经含于本项目报价中 7.其他:按设计图纸、技术需求书及施工规范要求综合考虑 8.综合考虑超高降效 9.完成本清单项目所需的一切相关工作 | 套 | 225 |  |  |  | 22.75
本页小计
分部分项工程项目清单计价表
工程名称：1~3#塔楼—公共区照明工程 | [6 empty] | 第 8 页 共 16 页
序号 | 项目编码 | 项目名称 | 项目特征描述 | 计量 单位 | 工程量 | 金额（元）
[6 empty] | 综合单价 |  | 合价 | 综合单价最高限价
12 | 030413002011 | 楼层指示标志 | 1.名称:楼层指示标志 2.规格:LED光源 1W/DC36V 3.安装方式:壁挂或吊装 4.包含各类预埋件留设、预埋插座、接线盒安装、成套灯具（含光源）及配件安装、金属软管、接线、接地、焊压接线端子、支架、调试等相关费用 5.当灯具于须吊顶区域（如电梯厅、电梯大堂等）安装时，应考虑带塑套金属软管和相应电线的工程量，相关费用已经含于本项目报价中 6.当灯具采用吊链安装时，须考虑悬吊电线的工程量，相关费用已经含于本项目报价中 7.当灯具需要增设应急照明电源时，须考虑应急电源费用，相关费用已经含于本项目报价中 8.其他:按设计图纸、技术需求书及施工规范要求综合考虑 9.综合考虑超高降效 10.完成本清单项目所需的一切相关工作 | 套 | 156 |  |  |  | 105.15
本页小计
分部分项工程项目清单计价表
工程名称：1~3#塔楼—公共区照明工程 | [6 empty] | 第 9 页 共 16 页
序号 | 项目编码 | 项目名称 | 项目特征描述 | 计量 单位 | 工程量 | 金额（元）
[6 empty] | 综合单价 |  | 合价 | 综合单价最高限价
13 | 030413002012 | 疏散出口标志 | 1.名称:疏散出口标志 2.规格:LED光源 1W/DC36V 3.安装方式:壁挂或吊装 4.包含各类预埋件留设、预埋插座、接线盒安装、成套灯具（含光源）及配件安装、金属软管、接线、接地、焊压接线端子、支架、调试等相关费用 5.当灯具于须吊顶区域（如电梯厅、电梯大堂等）安装时，应考虑带塑套金属软管和相应电线的工程量，相关费用已经含于本项目报价中 6.当灯具采用吊链安装时，须考虑悬吊电线的工程量，相关费用已经含于本项目报价中 7.当灯具需要增设应急照明电源时，须考虑应急电源费用，相关费用已经含于本项目报价中 8.其他:按设计图纸、技术需求书及施工规范要求综合考虑 9.综合考虑超高降效 10.完成本清单项目所需的一切相关工作 | 套 | 309 |  |  |  | 105.15
本页小计
分部分项工程项目清单计价表
工程名称：1~3#塔楼—公共区照明工程 | [6 empty] | 第 10 页 共 16 页
序号 | 项目编码 | 项目名称 | 项目特征描述 | 计量 单位 | 工程量 | 金额（元）
[6 empty] | 综合单价 |  | 合价 | 综合单价最高限价
14 | 030413002013 | 疏散指示标志 | 1.名称:疏散指示标志 2.规格:LED光源 1W/DC36V 3.安装方式:壁挂或吊装 4.包含各类预埋件留设、预埋插座、接线盒安装、成套灯具（含光源）及配件安装、金属软管、接线、接地、焊压接线端子、支架、调试等相关费用 5.当灯具于须吊顶区域（如电梯厅、电梯大堂等）安装时，应考虑带塑套金属软管和相应电线的工程量，相关费用已经含于本项目报价中 6.当灯具采用吊链安装时，须考虑悬吊电线的工程量，相关费用已经含于本项目报价中 7.当灯具需要增设应急照明电源时，须考虑应急电源费用，相关费用已经含于本项目报价中 8.其他:按设计图纸、技术需求书及施工规范要求综合考虑 9.综合考虑超高降效 10.完成本清单项目所需的一切相关工作 | 套 | 507 |  |  |  | 105.15
本页小计
分部分项工程项目清单计价表
工程名称：1~3#塔楼—公共区照明工程 | [6 empty] | 第 11 页 共 16 页
序号 | 项目编码 | 项目名称 | 项目特征描述 | 计量 单位 | 工程量 | 金额（元）
[6 empty] | 综合单价 |  | 合价 | 综合单价最高限价
15 | 030413002014 | 双面疏散指示标志 | 1.名称:双面疏散指示标志 2.规格:LED光源 1W/DC36V 3.安装方式:壁挂或吊装 4.包含各类预埋件留设、预埋插座、接线盒安装、成套灯具（含光源）及配件安装、金属软管、接线、接地、焊压接线端子、支架、调试等相关费用 5.当灯具于须吊顶区域（如电梯厅、电梯大堂等）安装时，应考虑带塑套金属软管和相应电线的工程量，相关费用已经含于本项目报价中 6.当灯具采用吊链安装时，须考虑悬吊电线的工程量，相关费用已经含于本项目报价中 7.当灯具需要增设应急照明电源时，须考虑应急电源费用，相关费用已经含于本项目报价中 8.其他:按设计图纸、技术需求书及施工规范要求综合考虑 9.综合考虑超高降效 10.完成本清单项目所需的一切相关工作 | 套 | 144 |  |  |  | 105.15
本页小计
分部分项工程项目清单计价表
工程名称：1~3#塔楼—公共区照明工程 | [6 empty] | 第 12 页 共 16 页
序号 | 项目编码 | 项目名称 | 项目特征描述 | 计量 单位 | 工程量 | 金额（元）
[6 empty] | 综合单价 |  | 合价 | 综合单价最高限价
16 | 030413005006 | 应急照明灯 5W | 1.名称:应急照明灯 2.规格:LED光源 5W/DC36V 3.安装方式:壁挂、吸顶或吊装 4.包含各类预埋件留设、预埋插座、接线盒安装、成套灯具（含光源）及配件安装、金属软管、接线、接地、焊压接线端子、支架、调试等相关费用 5.当灯具于须吊顶区域（如电梯厅、电梯大堂等）安装时，应考虑带塑套金属软管和相应电线的工程量，相关费用已经含于本项目报价中 6.当灯具采用吊链安装时，须考虑悬吊电线的工程量，相关费用已经含于本项目报价中 7.当灯具需要增设应急照明电源时，须考虑应急电源费用，相关费用已经含于本项目报价中 8.其他:按设计图纸、技术需求书及施工规范要求综合考虑 9.综合考虑超高降效 10.完成本清单项目所需的一切相关工作 | 套 | 18 |  |  |  | 106.68
本页小计
分部分项工程项目清单计价表
工程名称：1~3#塔楼—公共区照明工程 | [6 empty] | 第 13 页 共 16 页
序号 | 项目编码 | 项目名称 | 项目特征描述 | 计量 单位 | 工程量 | 金额（元）
[6 empty] | 综合单价 |  | 合价 | 综合单价最高限价
17 | 030413005007 | 应急照明灯 9W | 1.名称:应急照明灯 2.规格:LED光源 9W/DC36V 3.安装方式:壁挂、吸顶或吊装 4.包含各类预埋件留设、预埋插座、接线盒安装、成套灯具（含光源）及配件安装、金属软管、接线、接地、焊压接线端子、支架、调试等相关费用 5.当灯具于须吊顶区域（如电梯厅、电梯大堂等）安装时，应考虑带塑套金属软管和相应电线的工程量，相关费用已经含于本项目报价中 6.当灯具采用吊链安装时，须考虑悬吊电线的工程量，相关费用已经含于本项目报价中 7.当灯具需要增设应急照明电源时，须考虑应急电源费用，相关费用已经含于本项目报价中 8.其他:按设计图纸、技术需求书及施工规范要求综合考虑 9.综合考虑超高降效 10.完成本清单项目所需的一切相关工作 | 套 | 246 |  |  |  | 160.5
本页小计
分部分项工程项目清单计价表
工程名称：1~3#塔楼—公共区照明工程 | [6 empty] | 第 14 页 共 16 页
序号 | 项目编码 | 项目名称 | 项目特征描述 | 计量 单位 | 工程量 | 金额（元）
[6 empty] | 综合单价 |  | 合价 | 综合单价最高限价
18 | 030413005008 | 应急照明灯（防水防尘） 5W | 1.名称:应急照明灯（防水防尘） 2.规格:LED光源 5W/DC36V 3.安装方式:壁挂、吸顶或吊装 4.包含各类预埋件留设、预埋插座、接线盒安装、成套灯具（含光源）及配件安装、金属软管、接线、接地、焊压接线端子、支架、调试等相关费用 5.当灯具于须吊顶区域（如电梯厅、电梯大堂等）安装时，应考虑带塑套金属软管和相应电线的工程量，相关费用已经含于本项目报价中 6.当灯具采用吊链安装时，须考虑悬吊电线的工程量，相关费用已经含于本项目报价中 7.当灯具需要增设应急照明电源时，须考虑应急电源费用，相关费用已经含于本项目报价中 8.其他:按设计图纸、技术需求书及施工规范要求综合考虑 9.综合考虑超高降效 10.完成本清单项目所需的一切相关工作 | 套 | 561 |  |  |  | 116.27
开关插座
本页小计
分部分项工程项目清单计价表
工程名称：1~3#塔楼—公共区照明工程 | [6 empty] | 第 15 页 共 16 页
序号 | 项目编码 | 项目名称 | 项目特征描述 | 计量 单位 | 工程量 | 金额（元）
[6 empty] | 综合单价 |  | 合价 | 综合单价最高限价
19 | 030413014013 | 单相二、三级插座 | 1.名称:单相二、三级插座 2.规格型号:10A 250V 3.安装方式:按设计图纸及规范要求 4.含底盒 5.综合考虑超高降效 6.完成本清单项目所需的一切相关工作 7.其他:包括根据图纸及规范要求完成该清单项目所需要的其他附属工作内容，并综合考虑其他完成本工作涉及的所有费用 | 个 | 237 |  |  |  | 34.89
20 | 030413013016 | 单联单控开关 | 1.名称:单联单控暗开关 2.规格型号:10A 3.安装方式:按设计图纸及规范要求 4.含底盒 5.综合考虑超高降效 6.完成本清单项目所需的一切相关工作 7.其他:包括根据图纸及规范要求完成该清单项目所需要的其他附属工作内容，并综合考虑其他完成本工作涉及的所有费用 | 个 | 225 |  |  |  | 28.06
21 | 030413013017 | 双联单控开关 | 1.名称:双联单控暗开关 2.规格型号:10A 3.安装方式:按设计图纸及规范要求 4.含底盒 5.综合考虑超高降效 6.完成本清单项目所需的一切相关工作 7.其他:包括根据图纸及规范要求完成该清单项目所需要的其他附属工作内容，并综合考虑其他完成本工作涉及的所有费用 | 个 | 15 |  |  |  | 30.07
本页小计
分部分项工程项目清单计价表
工程名称：1~3#塔楼—公共区照明工程 | [6 empty] | 第 16 页 共 16 页
序号 | 项目编码 | 项目名称 | 项目特征描述 | 计量 单位 | 工程量 | 金额（元）
[6 empty] | 综合单价 |  | 合价 | 综合单价最高限价
22 | 030405013001 | 开窗控制器及开窗器 | 1.开窗控制器及开窗器 2.本体及之间管线安装 3.参数详见设计说明及图纸 4.接地 5.综合考虑超高降效 6.完成本清单项目所需的一切相关工作 7.其他:包括根据图纸及规范要求完成该清单项目所需要的其他附属工作内容，并综合考虑其他完成本工作涉及的所有费用 | 套 | 6 |  |  |  | 434.24
本页小计
合 计

## E.2.1 分部分项工程项目清单计价表-显示综合单价最高_75
分部分项工程项目清单计价表
工程名称：1~3#塔楼—住宅户内、租户区供电 | [6 empty] | 第 1 页 共 2 页
序号 | 项目编码 | 项目名称 | 项目特征描述 | 计量 单位 | 工程量 | 金额（元）
[6 empty] | 综合单价 |  | 合价 | 综合单价最高限价
配电箱
1 | 040801009075 | 配电箱MX1 1~3栋住宅套内配电 | 1.名称:配电箱MX1 1~3栋住宅套内配电 2.型号:(半周长m以内)综合考虑 3.安装方式:壁挂 4.包含基础型钢制作安装、箱体安装、接地、单体调试、接线等相关费用 5.配电箱应按设计图纸考虑及预留安装电源监控、漏电报警等其他系统模块的位置 6.含送配电系统调试、综合调试费等满足验收要求 7.其他:按设计图纸、技术需求书及施工规范要求综合考虑 8.综合考虑超高降效 9.完成本清单项目所需的一切相关工作 | 台 | 555 |  |  |  | 746.38
配管
2 | 030412001048 | 电线管PC20 | 1.名称及规格:电线管PC20 2.厚度:按国标要求 3.敷设方式:综合考虑 4.包含管道敷设、穿线用牵引铁线、砼结构内的管道预埋施工、于砖墙或有找平层的地面上开刨槽、砖墙开孔、修补、配件及管件安装、支吊架制作安装、接线盒（箱）、过线盒、底盒安装、防腐油漆、刷防火漆、标识、接地等相关费用 5.其他:按设计图纸、技术需求书及施工规范要求综合考虑 6.综合考虑超高降效 7.完成本清单项目所需的一切相关工作 | m | 98725.87 |  |  |  | 10.32
本页小计
分部分项工程项目清单计价表
工程名称：1~3#塔楼—住宅户内、租户区供电 | [6 empty] | 第 2 页 共 2 页
序号 | 项目编码 | 项目名称 | 项目特征描述 | 计量 单位 | 工程量 | 金额（元）
[6 empty] | 综合单价 |  | 合价 | 综合单价最高限价
配线
3 | 040804002027 | 配线 WDZ-BYJ-4 | 1.名称及规格:配线 WDZ-BYJ-4 2.敷设方式:综合考虑 3.包含支持体（夹板、绝缘子、街码等）安装、配线、管内穿线、线槽配线、焊、压接线端子、接地等费用 4.其他:按设计图纸、技术需求书及施工规范要求综合考虑 5.综合考虑超高降效 6.完成本清单项目所需的一切相关工作 | m | 1260 |  |  |  | 4.5
4 | 040804002028 | 配线 WDZ-BYJ-2.5 | 1.名称及规格:配线 WDZ-BYJ-2.5 2.敷设方式:综合考虑 3.包含支持体（夹板、绝缘子、街码等）安装、配线、管内穿线、线槽配线、焊、压接线端子、接地等费用 4.其他:按设计图纸、技术需求书及施工规范要求综合考虑 5.综合考虑超高降效 6.完成本清单项目所需的一切相关工作 | m | 1260 |  |  |  | 3.43
本页小计
合 计

## E.2.1 分部分项工程项目清单计价表-显示综合单价最高_76
分部分项工程项目清单计价表
工程名称：1~3#塔楼—防雷接地工程 | [6 empty] | 第 1 页 共 3 页
序号 | 项目编码 | 项目名称 | 项目特征描述 | 计量 单位 | 工程量 | 金额（元）
[6 empty] | 综合单价 |  | 合价 | 综合单价最高限价
整个项目
1 | 030410006001 | 接闪短针 | 1.名称:接闪短针 2.规格材质:热镀锌圆钢φ20 L=0.45m 3.安装形式:详图纸 3.其他:按设计图纸、技术需求书及施工规范要求综合考虑 4.综合考虑超高降效 5.完成本清单项目所需的一切相关工作 | 根 | 96 |  |  |  | 52.14
2 | 030410005001 | 明敷接闪带 | 1.名称:明敷接闪带 2.规格材质:热镀锌圆钢φ10 3.安装形式:明敷于支架上 4.其他:按设计图纸、技术需求书及施工规范要求综合考虑 5.综合考虑超高降效 6.完成本清单项目所需的一切相关工作 | m | 1218.81 |  |  |  | 49.02
3 | 030410005002 | 暗敷接闪带 | 1.名称:暗敷接闪带 2.规格材质:利用天面结构钢筋或采用φ12镀锌圆钢连接 3.安装形式:暗敷 4.其他:按设计图纸、技术需求书及施工规范要求综合考虑 5.综合考虑超高降效 6.完成本清单项目所需的一切相关工作 | m | 529.02 |  |  |  | 7.99
4 | 030410007008 | 局部等电位端子箱LEB | 1.名称:局部等电位端子箱LEB 2.规格:按设计图纸要求 3.其他:按设计图纸、技术需求书及施工规范要求综合考虑 4.综合考虑超高降效 5.完成本清单项目所需的一切相关工作 | 台 | 870 |  |  |  | 59.91
本页小计
分部分项工程项目清单计价表
工程名称：1~3#塔楼—防雷接地工程 | [6 empty] | 第 2 页 共 3 页
序号 | 项目编码 | 项目名称 | 项目特征描述 | 计量 单位 | 工程量 | 金额（元）
[6 empty] | 综合单价 |  | 合价 | 综合单价最高限价
5 | 030410002006 | 接地母线 紫铜板40x4 | 1.名称:接地母线 2.材质规格:紫铜板40x4 3.安装形式:按设计图纸要求 4.其他:按设计图纸、技术需求书及施工规范要求综合考虑 5.综合考虑超高降效 6.完成本清单项目所需的一切相关工作 | m | 451.98 |  |  |  | 97.61
6 | 030410003003 | 避雷引下线 | 1.名称:避雷引下线 2.安装形式:按设计图纸要求 3.断接卡子制作、安装 4.其他:按设计图纸、技术需求书及施工规范要求综合考虑 5.综合考虑超高降效 6.完成本清单项目所需的一切相关工作 | m | 5817.57 |  |  |  | 18.54
7 | 030410004005 | 均压环 | 1.名称:均压环 2.安装形式:利用地梁主筋 3.其他:按设计图纸、技术需求书及施工规范要求综合考虑 4.综合考虑超高降效 5.完成本清单项目所需的一切相关工作 | m | 7335.18 |  |  |  | 7.99
8 | 030410007009 | 等电位端子箱、测试板 | 1.名称:电气保护接地 2.规格:按设计图纸要求 3.其他:按设计图纸、技术需求书及施工规范要求综合考虑 4.综合考虑超高降效 5.完成本清单项目所需的一切相关工作 | 台 | 531 |  |  |  | 21.81
9 | 030416027003 | 接地装置调试 | 1.名称:接地装置调试 2.类别:接地网 3.其他:按设计图纸、技术需求书及施工规范要求综合考虑 4.综合考虑超高降效 5.完成本清单项目所需的一切相关工作 | 系统 | 3 |  |  |  | 1754.42
本页小计
分部分项工程项目清单计价表
工程名称：1~3#塔楼—防雷接地工程 | [6 empty] | 第 3 页 共 3 页
合 计

## E.2.1 分部分项工程项目清单计价表-显示综合单价最高_77
分部分项工程项目清单计价表
工程名称：1~3#塔楼—电气抗震支架 | [6 empty] | 第 1 页 共 1 页
序号 | 项目编码 | 项目名称 | 项目特征描述 | 计量 单位 | 工程量 | 金额（元）
[6 empty] | 综合单价 |  | 合价 | 综合单价最高限价
整个项目
1 | 031301004015 | 抗震支架 | 1.名称:抗震支架 2.型号:KZQ-DN200-T 3.其他:按设计图纸、技术需求书及施工规范要求综合考虑 4.综合考虑超高降效 5.完成本清单项目所需的一切相关工作 | 套 | 63 |  |  |  | 185
2 | 031301004016 | 抗震支架 | 1.名称:抗震支架 2.型号:KZQ-DN200-TL 3.其他:按设计图纸、技术需求书及施工规范要求综合考虑 4.综合考虑超高降效 5.完成本清单项目所需的一切相关工作 | 套 | 24 |  |  |  | 234.86
本页小计
合 计

## E.2.1 分部分项工程项目清单计价表-显示综合单价最高_78
分部分项工程项目清单计价表
工程名称：4#塔楼—公共区动力工程 | [6 empty] | 第 1 页 共 18 页
序号 | 项目编码 | 项目名称 | 项目特征描述 | 计量 单位 | 工程量 | 金额（元）
[6 empty] | 综合单价 |  | 合价 | 综合单价最高限价
配电箱
1 | 040801009076 | 配电箱4-RATdt1 4栋屋顶层栋普通电梯配电 | 1.名称:配电箱4-RATdt1 4栋屋顶层栋普通电梯配电 2.型号:(半周长m以内)综合考虑 3.安装方式:壁挂 4.包含基础型钢制作安装、箱体安装、接地、单体调试、接线等相关费用 5.配电箱应按设计图纸考虑及预留安装电源监控、漏电报警等其他系统模块的位置 6.含送配电系统调试、综合调试费等满足验收要求 7.其他:按设计图纸、技术需求书及施工规范要求综合考虑 8.综合考虑超高降效 9.完成本清单项目所需的一切相关工作 | 台 | 1 |  |  |  | 4056.04
本页小计
分部分项工程项目清单计价表
工程名称：4#塔楼—公共区动力工程 | [6 empty] | 第 2 页 共 18 页
序号 | 项目编码 | 项目名称 | 项目特征描述 | 计量 单位 | 工程量 | 金额（元）
[6 empty] | 综合单价 |  | 合价 | 综合单价最高限价
2 | 040801009077 | 配电箱4-RATx1 40KW 4栋屋顶层消防设备配电 | 1.名称:配电箱4-RATx1 40KW 4栋屋顶层消防设备配电 2.型号:(半周长m以内)综合考虑 3.安装方式:壁挂 4.包含基础型钢制作安装、箱体安装、接地、单体调试、接线等相关费用 5.配电箱应按设计图纸考虑及预留安装电源监控、漏电报警等其他系统模块的位置 6.含送配电系统调试、综合调试费等满足验收要求 7.其他:按设计图纸、技术需求书及施工规范要求综合考虑 8.综合考虑超高降效 9.完成本清单项目所需的一切相关工作 | 台 | 1 |  |  |  | 3971.97
3 | 040801009078 | 配电箱4-RATx1 20KW 4栋屋顶层消防电梯配电 | 1.名称:配电箱4-RATx1 20KW 4栋屋顶层消防电梯配电 2.型号:(半周长m以内)综合考虑 3.安装方式:壁挂 4.包含基础型钢制作安装、箱体安装、接地、单体调试、接线等相关费用 5.配电箱应按设计图纸考虑及预留安装电源监控、漏电报警等其他系统模块的位置 6.含送配电系统调试、综合调试费等满足验收要求 7.其他:按设计图纸、技术需求书及施工规范要求综合考虑 8.综合考虑超高降效 9.完成本清单项目所需的一切相关工作 | 台 | 1 |  |  |  | 2794.98
本页小计
分部分项工程项目清单计价表
工程名称：4#塔楼—公共区动力工程 | [6 empty] | 第 3 页 共 18 页
序号 | 项目编码 | 项目名称 | 项目特征描述 | 计量 单位 | 工程量 | 金额（元）
[6 empty] | 综合单价 |  | 合价 | 综合单价最高限价
4 | 040801009079 | 配电箱4-2AW1 4栋住宅楼层配电 | 1.名称:配电箱4-2AW1 4栋住宅楼层配电 2.型号:(半周长m以内)综合考虑 3.安装方式:壁挂 4.包含基础型钢制作安装、箱体安装、接地、单体调试、接线等相关费用 5.配电箱应按设计图纸考虑及预留安装电源监控、漏电报警等其他系统模块的位置 6.含送配电系统调试、综合调试费等满足验收要求 7.其他:按设计图纸、技术需求书及施工规范要求综合考虑 8.综合考虑超高降效 9.完成本清单项目所需的一切相关工作 | 台 | 1 |  |  |  | 4392.33
5 | 040801009080 | 配电箱4-3~28AW1 4栋住宅楼层配电箱 | 1.名称:配电箱4-3~28AW1 4栋住宅楼层配电箱 2.型号:(半周长m以内)综合考虑 3.安装方式:壁挂 4.包含基础型钢制作安装、箱体安装、接地、单体调试、接线等相关费用 5.配电箱应按设计图纸考虑及预留安装电源监控、漏电报警等其他系统模块的位置 6.含送配电系统调试、综合调试费等满足验收要求 7.其他:按设计图纸、技术需求书及施工规范要求综合考虑 8.综合考虑超高降效 9.完成本清单项目所需的一切相关工作 | 台 | 26 |  |  |  | 4392.33
本页小计
分部分项工程项目清单计价表
工程名称：4#塔楼—公共区动力工程 | [6 empty] | 第 4 页 共 18 页
序号 | 项目编码 | 项目名称 | 项目特征描述 | 计量 单位 | 工程量 | 金额（元）
[6 empty] | 综合单价 |  | 合价 | 综合单价最高限价
6 | 040801009081 | T接箱 | 1.名称:T接箱 2.型号:(半周长m以内)综合考虑 3.安装方式:壁挂 4.包含基础型钢制作安装、箱体安装、接地、单体调试、接线等相关费用 5.配电箱应按设计图纸考虑及预留安装电源监控、漏电报警等其他系统模块的位置 6.含送配电系统调试、综合调试费等满足验收要求 7.其他:按设计图纸、技术需求书及施工规范要求综合考虑 8.综合考虑超高降效 9.完成本清单项目所需的一切相关工作 | 台 | 27 |  |  |  | 346.74
桥架
7 | 030412003030 | 镀锌桥架 CT100x100 | 1.名称及规格:镀锌桥架 CT100x100 2.厚度:按国标要求 3.包含线槽（桥架）及附件（盖板、隔板）、配件安装、支（吊）架制作安装、除锈、刷油、接地、防火堵洞、刷防火漆等相关费用 4.其他:按设计图纸、技术需求书及施工规范要求综合考虑 5.综合考虑超高降效 6.完成本清单项目所需的一切相关工作 | m | 96.78 |  |  |  | 76.17
本页小计
分部分项工程项目清单计价表
工程名称：4#塔楼—公共区动力工程 | [6 empty] | 第 5 页 共 18 页
序号 | 项目编码 | 项目名称 | 项目特征描述 | 计量 单位 | 工程量 | 金额（元）
[6 empty] | 综合单价 |  | 合价 | 综合单价最高限价
8 | 030412003031 | 消防镀锌桥架 CT100x100 | 1.名称及规格:消防镀锌桥架 CT100x100 2.厚度:按国标要求 3.包含线槽（桥架）及附件（盖板、隔板）、配件安装、支（吊）架制作安装、除锈、刷油、接地、防火堵洞、刷防火漆等相关费用 4.其他:按设计图纸、技术需求书及施工规范要求综合考虑 5.综合考虑超高降效 6.完成本清单项目所需的一切相关工作 | m | 96.78 |  |  |  | 78.12
9 | 030412003032 | 消防镀锌桥架 CT150x100 | 1.名称及规格:消防镀锌桥架 CT150x100 2.厚度:按国标要求 3.包含线槽（桥架）及附件（盖板、隔板）、配件安装、支（吊）架制作安装、除锈、刷油、接地、防火堵洞、刷防火漆等相关费用 4.其他:按设计图纸、技术需求书及施工规范要求综合考虑 5.综合考虑超高降效 6.完成本清单项目所需的一切相关工作 | m | 92.68 |  |  |  | 91.43
10 | 030412003033 | 消防镀锌桥架 CT200x100 | 1.名称及规格:消防镀锌桥架 CT200x100 2.厚度:按国标要求 3.包含线槽（桥架）及附件（盖板、隔板）、配件安装、支（吊）架制作安装、除锈、刷油、接地、防火堵洞、刷防火漆等相关费用 4.其他:按设计图纸、技术需求书及施工规范要求综合考虑 5.综合考虑超高降效 6.完成本清单项目所需的一切相关工作 | m | 203.38 |  |  |  | 100.85
电缆
本页小计
分部分项工程项目清单计价表
工程名称：4#塔楼—公共区动力工程 | [6 empty] | 第 6 页 共 18 页
序号 | 项目编码 | 项目名称 | 项目特征描述 | 计量 单位 | 工程量 | 金额（元）
[6 empty] | 综合单价 |  | 合价 | 综合单价最高限价
11 | 030409001086 | 电力电缆 WDZ-YJY-4x240+1x120 | 1.名称:电力电缆 2.规格:WDZ-YJY-4x240+1x120 3.材质:铜芯 4.敷设方式:综合考虑 5.包含揭（盖）盖板、电缆敷设、标识、电缆头(含中间接头)制作及安装、连接体（含电缆穿刺线夹）、接地、试压、测试、防火堵洞（含电缆过防火墙密封件）、电缆防护、电缆防火隔板、电缆防火涂料、单体调试、1KV电缆震荡波测试及耐压试验等、电缆穿刺线夹制作及安装等相关费用 6.其他:按设计图纸、技术需求书及施工规范要求综合考虑 7.综合考虑超高降效 8.完成本清单项目所需的一切相关工作 | m | 205.63 |  |  |  | 777.98
本页小计
分部分项工程项目清单计价表
工程名称：4#塔楼—公共区动力工程 | [6 empty] | 第 7 页 共 18 页
序号 | 项目编码 | 项目名称 | 项目特征描述 | 计量 单位 | 工程量 | 金额（元）
[6 empty] | 综合单价 |  | 合价 | 综合单价最高限价
12 | 030409001087 | 电力电缆 WDZ-YJY-4x50+1x25 | 1.名称:电力电缆 2.规格:WDZ-YJY-4x50+1x25 3.材质:铜芯 4.敷设方式:综合考虑 5.包含揭（盖）盖板、电缆敷设、标识、电缆头(含中间接头)制作及安装、连接体（含电缆穿刺线夹）、接地、试压、测试、防火堵洞（含电缆过防火墙密封件）、电缆防护、电缆防火隔板、电缆防火涂料、单体调试、1KV电缆震荡波测试及耐压试验等、电缆穿刺线夹制作及安装等相关费用 6.其他:按设计图纸、技术需求书及施工规范要求综合考虑 7.综合考虑超高降效 8.完成本清单项目所需的一切相关工作 | m | 143.12 |  |  |  | 160.47
本页小计
分部分项工程项目清单计价表
工程名称：4#塔楼—公共区动力工程 | [6 empty] | 第 8 页 共 18 页
序号 | 项目编码 | 项目名称 | 项目特征描述 | 计量 单位 | 工程量 | 金额（元）
[6 empty] | 综合单价 |  | 合价 | 综合单价最高限价
13 | 030409001088 | 电力电缆 WDZ-YJY-4x25+1x16 | 1.名称:电力电缆 2.规格:WDZ-YJY-4x25+1x16 3.材质:铜芯 4.敷设方式:综合考虑 5.包含揭（盖）盖板、电缆敷设、标识、电缆头(含中间接头)制作及安装、连接体（含电缆穿刺线夹）、接地、试压、测试、防火堵洞（含电缆过防火墙密封件）、电缆防护、电缆防火隔板、电缆防火涂料、单体调试、1KV电缆震荡波测试及耐压试验等、电缆穿刺线夹制作及安装等相关费用 6.其他:按设计图纸、技术需求书及施工规范要求综合考虑 7.综合考虑超高降效 8.完成本清单项目所需的一切相关工作 | m | 169.46 |  |  |  | 101.48
本页小计
分部分项工程项目清单计价表
工程名称：4#塔楼—公共区动力工程 | [6 empty] | 第 9 页 共 18 页
序号 | 项目编码 | 项目名称 | 项目特征描述 | 计量 单位 | 工程量 | 金额（元）
[6 empty] | 综合单价 |  | 合价 | 综合单价最高限价
14 | 030409001089 | 电力电缆 WDZ-YJY-5x16 | 1.名称:电力电缆 2.规格:WDZ-YJY-5x16 3.材质:铜芯 4.敷设方式:综合考虑 5.包含揭（盖）盖板、电缆敷设、标识、电缆头(含中间接头)制作及安装、连接体（含电缆穿刺线夹）、接地、试压、测试、防火堵洞（含电缆过防火墙密封件）、电缆防护、电缆防火隔板、电缆防火涂料、单体调试、1KV电缆震荡波测试及耐压试验等、电缆穿刺线夹制作及安装等相关费用 6.其他:按设计图纸、技术需求书及施工规范要求综合考虑 7.综合考虑超高降效 8.完成本清单项目所需的一切相关工作 | m | 7.79 |  |  |  | 67.85
15 | 030409001090 | 电力电缆 WDZ-YJY-5x10 | 1.名称:电力电缆 2.规格:WDZ-YJY-5x10 3.材质:铜芯 4.敷设方式:综合考虑 5.包含揭（盖）盖板、电缆敷设、标识、电缆头(含中间接头)制作及安装、连接体（含电缆穿刺线夹）、接地、试压、测试、防火堵洞（含电缆过防火墙密封件）、电缆防护、电缆防火隔板、电缆防火涂料、单体调试、1KV电缆震荡波测试及耐压试验等、电缆穿刺线夹制作及安装等相关费用 6.其他:按设计图纸、技术需求书及施工规范要求综合考虑 7.综合考虑超高降效 8.完成本清单项目所需的一切相关工作 | m | 115.93 |  |  |  | 47.16
本页小计
分部分项工程项目清单计价表
工程名称：4#塔楼—公共区动力工程 | [6 empty] | 第 10 页 共 18 页
序号 | 项目编码 | 项目名称 | 项目特征描述 | 计量 单位 | 工程量 | 金额（元）
[6 empty] | 综合单价 |  | 合价 | 综合单价最高限价
16 | 030409001091 | 电力电缆 WDZN-YJY-5x16 | 1.名称:电力电缆 2.规格:WDZN-YJY-5x16 3.材质:铜芯 4.敷设方式:综合考虑 5.包含揭（盖）盖板、电缆敷设、标识、电缆头(含中间接头)制作及安装、连接体（含电缆穿刺线夹）、接地、试压、测试、防火堵洞（含电缆过防火墙密封件）、电缆防护、电缆防火隔板、电缆防火涂料、单体调试、1KV电缆震荡波测试及耐压试验等、电缆穿刺线夹制作及安装等相关费用 6.其他:按设计图纸、技术需求书及施工规范要求综合考虑 7.综合考虑超高降效 8.完成本清单项目所需的一切相关工作 | m | 7.79 |  |  |  | 67.85
17 | 030409001092 | 电力电缆 WDZN-YJY-4x10 | 1.名称:电力电缆 2.规格:WDZN-YJY-4x10 3.材质:铜芯 4.敷设方式:综合考虑 5.包含揭（盖）盖板、电缆敷设、标识、电缆头(含中间接头)制作及安装、连接体（含电缆穿刺线夹）、接地、试压、测试、防火堵洞（含电缆过防火墙密封件）、电缆防护、电缆防火隔板、电缆防火涂料、单体调试、1KV电缆震荡波测试及耐压试验等、电缆穿刺线夹制作及安装等相关费用 6.其他:按设计图纸、技术需求书及施工规范要求综合考虑 7.综合考虑超高降效 8.完成本清单项目所需的一切相关工作 | m | 20.09 |  |  |  | 34.63
本页小计
分部分项工程项目清单计价表
工程名称：4#塔楼—公共区动力工程 | [6 empty] | 第 11 页 共 18 页
序号 | 项目编码 | 项目名称 | 项目特征描述 | 计量 单位 | 工程量 | 金额（元）
[6 empty] | 综合单价 |  | 合价 | 综合单价最高限价
18 | 030409001093 | 电力电缆 WDZN-YJY-4x4 | 1.名称:电力电缆 2.规格:WDZN-YJY-4x4 3.材质:铜芯 4.敷设方式:综合考虑 5.包含揭（盖）盖板、电缆敷设、标识、电缆头(含中间接头)制作及安装、连接体（含电缆穿刺线夹）、接地、试压、测试、防火堵洞（含电缆过防火墙密封件）、电缆防护、电缆防火隔板、电缆防火涂料、单体调试、1KV电缆震荡波测试及耐压试验等、电缆穿刺线夹制作及安装等相关费用 6.其他:按设计图纸、技术需求书及施工规范要求综合考虑 7.综合考虑超高降效 8.完成本清单项目所需的一切相关工作 | m | 25.22 |  |  |  | 16.65
19 | 030409001094 | 电力电缆 WDZN-YJY-5x4 | 1.名称:电力电缆 2.规格:WDZN-YJY-5x4 3.材质:铜芯 4.敷设方式:综合考虑 5.包含揭（盖）盖板、电缆敷设、标识、电缆头(含中间接头)制作及安装、连接体（含电缆穿刺线夹）、接地、试压、测试、防火堵洞（含电缆过防火墙密封件）、电缆防护、电缆防火隔板、电缆防火涂料、单体调试、1KV电缆震荡波测试及耐压试验等、电缆穿刺线夹制作及安装等相关费用 6.其他:按设计图纸、技术需求书及施工规范要求综合考虑 7.综合考虑超高降效 8.完成本清单项目所需的一切相关工作 | m | 25.22 |  |  |  | 20.6
本页小计
分部分项工程项目清单计价表
工程名称：4#塔楼—公共区动力工程 | [6 empty] | 第 12 页 共 18 页
序号 | 项目编码 | 项目名称 | 项目特征描述 | 计量 单位 | 工程量 | 金额（元）
[6 empty] | 综合单价 |  | 合价 | 综合单价最高限价
20 | 030409001095 | 矿物电缆 RTTZ-3x95+2x50 | 1.名称:矿物电缆 2.规格:RTTZ-3x95+2x50 3.材质:铜芯 4.敷设方式:综合考虑 5.包含揭（盖）盖板、电缆敷设、标识、电缆头(含中间接头)制作及安装、连接体（含电缆穿刺线夹）、接地、试压、测试、防火堵洞（含电缆过防火墙密封件）、电缆防护、电缆防火隔板、电缆防火涂料、单体调试、1KV电缆震荡波测试及耐压试验等、电缆穿刺线夹制作及安装等相关费用 6.其他:按设计图纸、技术需求书及施工规范要求综合考虑 7.综合考虑超高降效 8.完成本清单项目所需的一切相关工作 | m | 219.71 |  |  |  | 318.78
本页小计
分部分项工程项目清单计价表
工程名称：4#塔楼—公共区动力工程 | [6 empty] | 第 13 页 共 18 页
序号 | 项目编码 | 项目名称 | 项目特征描述 | 计量 单位 | 工程量 | 金额（元）
[6 empty] | 综合单价 |  | 合价 | 综合单价最高限价
21 | 030409001096 | 矿物电缆 RTTZ-4x25+1x16 | 1.名称:矿物电缆 2.规格:RTTZ-4x25+1x16 3.材质:铜芯 4.敷设方式:综合考虑 5.包含揭（盖）盖板、电缆敷设、标识、电缆头(含中间接头)制作及安装、连接体（含电缆穿刺线夹）、接地、试压、测试、防火堵洞（含电缆过防火墙密封件）、电缆防护、电缆防火隔板、电缆防火涂料、单体调试、1KV电缆震荡波测试及耐压试验等、电缆穿刺线夹制作及安装等相关费用 6.其他:按设计图纸、技术需求书及施工规范要求综合考虑 7.综合考虑超高降效 8.完成本清单项目所需的一切相关工作 | m | 111.21 |  |  |  | 104.56
本页小计
分部分项工程项目清单计价表
工程名称：4#塔楼—公共区动力工程 | [6 empty] | 第 14 页 共 18 页
序号 | 项目编码 | 项目名称 | 项目特征描述 | 计量 单位 | 工程量 | 金额（元）
[6 empty] | 综合单价 |  | 合价 | 综合单价最高限价
22 | 030409001097 | 矿物电缆 RTTZ-3x25+2x16 | 1.名称:矿物电缆 2.规格:RTTZ-3x25+2x16 3.材质:铜芯 4.敷设方式:综合考虑 5.包含揭（盖）盖板、电缆敷设、标识、电缆头(含中间接头)制作及安装、连接体（含电缆穿刺线夹）、接地、试压、测试、防火堵洞（含电缆过防火墙密封件）、电缆防护、电缆防火隔板、电缆防火涂料、单体调试、1KV电缆震荡波测试及耐压试验等、电缆穿刺线夹制作及安装等相关费用 6.其他:按设计图纸、技术需求书及施工规范要求综合考虑 7.综合考虑超高降效 8.完成本清单项目所需的一切相关工作 | m | 111.21 |  |  |  | 115.64
配管
23 | 030412001049 | 镀锌电线管JDG40 | 1.名称及规格:镀锌电线管JDG40 2.厚度:按国标要求 3.敷设方式:综合考虑 4.包含管道敷设、穿线用牵引铁线、砼结构内的管道预埋施工、于砖墙或有找平层的地面上开刨槽、砖墙开孔、修补、配件及管件安装、支吊架制作安装、接线盒（箱）、过线盒、底盒安装、防腐油漆、刷防火漆、标识、接地等相关费用 5.其他:按设计图纸、技术需求书及施工规范要求综合考虑 6.综合考虑超高降效 7.完成本清单项目所需的一切相关工作 | m | 16.6 |  |  |  | 31.36
本页小计
分部分项工程项目清单计价表
工程名称：4#塔楼—公共区动力工程 | [6 empty] | 第 15 页 共 18 页
序号 | 项目编码 | 项目名称 | 项目特征描述 | 计量 单位 | 工程量 | 金额（元）
[6 empty] | 综合单价 |  | 合价 | 综合单价最高限价
24 | 030412001050 | 镀锌电线管JDG32 | 1.名称及规格:镀锌电线管JDG32 2.厚度:按国标要求 3.敷设方式:综合考虑 4.包含管道敷设、穿线用牵引铁线、砼结构内的管道预埋施工、于砖墙或有找平层的地面上开刨槽、砖墙开孔、修补、配件及管件安装、支吊架制作安装、接线盒（箱）、过线盒、底盒安装、防腐油漆、刷防火漆、标识、接地等相关费用 5.其他:按设计图纸、技术需求书及施工规范要求综合考虑 6.综合考虑超高降效 7.完成本清单项目所需的一切相关工作 | m | 86.4 |  |  |  | 25.25
25 | 030412001051 | 镀锌电线管JDG20 | 1.名称及规格:镀锌电线管JDG20 2.厚度:按国标要求 3.敷设方式:综合考虑 4.包含管道敷设、穿线用牵引铁线、砼结构内的管道预埋施工、于砖墙或有找平层的地面上开刨槽、砖墙开孔、修补、配件及管件安装、支吊架制作安装、接线盒（箱）、过线盒、底盒安装、防腐油漆、刷防火漆、标识、接地等相关费用 5.其他:按设计图纸、技术需求书及施工规范要求综合考虑 6.综合考虑超高降效 7.完成本清单项目所需的一切相关工作 | m | 75.2 |  |  |  | 16.14
本页小计
分部分项工程项目清单计价表
工程名称：4#塔楼—公共区动力工程 | [6 empty] | 第 16 页 共 18 页
序号 | 项目编码 | 项目名称 | 项目特征描述 | 计量 单位 | 工程量 | 金额（元）
[6 empty] | 综合单价 |  | 合价 | 综合单价最高限价
26 | 030412001052 | 焊接钢管SC80 | 1.名称及规格:焊接钢管SC80 2.厚度:按国标要求 3.敷设方式:综合考虑 4.包含管道敷设、穿线用牵引铁线、砼结构内的管道预埋施工、于砖墙或有找平层的地面上开刨槽、砖墙开孔、修补、配件及管件安装、支吊架制作安装、接线盒（箱）、过线盒、底盒安装、防腐油漆、刷防火漆、标识、接地等相关费用 5.其他:按设计图纸、技术需求书及施工规范要求综合考虑 6.综合考虑超高降效 7.完成本清单项目所需的一切相关工作 | m | 6 |  |  |  | 81.37
27 | 030412001053 | 焊接钢管SC65 | 1.名称及规格:焊接钢管SC65 2.厚度:按国标要求 3.敷设方式:综合考虑 4.包含管道敷设、穿线用牵引铁线、砼结构内的管道预埋施工、于砖墙或有找平层的地面上开刨槽、砖墙开孔、修补、配件及管件安装、支吊架制作安装、接线盒（箱）、过线盒、底盒安装、防腐油漆、刷防火漆、标识、接地等相关费用 5.其他:按设计图纸、技术需求书及施工规范要求综合考虑 6.综合考虑超高降效 7.完成本清单项目所需的一切相关工作 | m | 6 |  |  |  | 62.6
本页小计
分部分项工程项目清单计价表
工程名称：4#塔楼—公共区动力工程 | [6 empty] | 第 17 页 共 18 页
序号 | 项目编码 | 项目名称 | 项目特征描述 | 计量 单位 | 工程量 | 金额（元）
[6 empty] | 综合单价 |  | 合价 | 综合单价最高限价
28 | 030412001054 | 焊接钢管 SC50 | 1.名称及规格:焊接钢管SC50 2.厚度:按国标要求 3.敷设方式:综合考虑 4.包含管道敷设、穿线用牵引铁线、砼结构内的管道预埋施工、于砖墙或有找平层的地面上开刨槽、砖墙开孔、修补、配件及管件安装、支吊架制作安装、接线盒（箱）、过线盒、底盒安装、防腐油漆、刷防火漆、标识、接地等相关费用 5.其他:按设计图纸、技术需求书及施工规范要求综合考虑 6.综合考虑超高降效 7.完成本清单项目所需的一切相关工作 | m | 5 |  |  |  | 43.48
29 | 030412001055 | 电线管PC32 | 1.名称及规格:电线管PC32 2.厚度:按国标要求 3.敷设方式:综合考虑 4.包含管道敷设、穿线用牵引铁线、砼结构内的管道预埋施工、于砖墙或有找平层的地面上开刨槽、砖墙开孔、修补、配件及管件安装、支吊架制作安装、接线盒（箱）、过线盒、底盒安装、防腐油漆、刷防火漆、标识、接地等相关费用 5.其他:按设计图纸、技术需求书及施工规范要求综合考虑 6.综合考虑超高降效 7.完成本清单项目所需的一切相关工作 | m | 1994.09 |  |  |  | 16.17
配线
本页小计
分部分项工程项目清单计价表
工程名称：4#塔楼—公共区动力工程 | [6 empty] | 第 18 页 共 18 页
序号 | 项目编码 | 项目名称 | 项目特征描述 | 计量 单位 | 工程量 | 金额（元）
[6 empty] | 综合单价 |  | 合价 | 综合单价最高限价
30 | 040804002029 | 配线 WDZ-BYJ-16 | 1.名称及规格:配线 WDZ-BYJ-16 2.敷设方式:综合考虑 3.包含支持体（夹板、绝缘子、街码等）安装、配线、管内穿线、线槽配线、焊、压接线端子、接地等费用 4.其他:按设计图纸、技术需求书及施工规范要求综合考虑 5.综合考虑超高降效 6.完成本清单项目所需的一切相关工作 | m | 7785.72 |  |  |  | 14.27
31 | 040804002030 | 配线 WDZN-BYJ-4 | 1.名称及规格:配线 WDZN-BYJ-4 2.敷设方式:综合考虑 3.包含支持体（夹板、绝缘子、街码等）安装、配线、管内穿线、线槽配线、焊、压接线端子、接地等费用 4.其他:按设计图纸、技术需求书及施工规范要求综合考虑 5.综合考虑超高降效 6.完成本清单项目所需的一切相关工作 | m | 270.44 |  |  |  | 4.5
本页小计
合 计

## E.2.1 分部分项工程项目清单计价表-显示综合单价最高_79
分部分项工程项目清单计价表
工程名称：4#塔楼—公共区照明工程 | [6 empty] | 第 1 页 共 15 页
序号 | 项目编码 | 项目名称 | 项目特征描述 | 计量 单位 | 工程量 | 金额（元）
[6 empty] | 综合单价 |  | 合价 | 综合单价最高限价
配电箱
1 | 040801009082 | 配电箱4-1ALB1 4栋公共照明配电 | 1.名称:配电箱4-1ALB1 4栋公共照明配电 2.型号:(半周长m以内)综合考虑 3.安装方式:壁挂 4.包含基础型钢制作安装、箱体安装、接地、单体调试、接线等相关费用 5.配电箱应按设计图纸考虑及预留安装电源监控、漏电报警等其他系统模块的位置 6.含送配电系统调试、综合调试费等满足验收要求 7.其他:按设计图纸、技术需求书及施工规范要求综合考虑 8.综合考虑超高降效 9.完成本清单项目所需的一切相关工作 | 台 | 1 |  |  |  | 6914.44
2 | 040801009083 | 配电箱4-B1ALE1 4栋应急照明配电 | 1.名称:配电箱4-B1ALE1 4栋应急照明配电 2.型号:(半周长m以内)综合考虑 3.安装方式:壁挂 4.包含基础型钢制作安装、箱体安装、接地、单体调试、接线等相关费用 5.配电箱应按设计图纸考虑及预留安装电源监控、漏电报警等其他系统模块的位置 6.含送配电系统调试、综合调试费等满足验收要求 7.其他:按设计图纸、技术需求书及施工规范要求综合考虑 8.综合考虑超高降效 9.完成本清单项目所需的一切相关工作 | 台 | 1 |  |  |  | 3719.75
本页小计
分部分项工程项目清单计价表
工程名称：4#塔楼—公共区照明工程 | [6 empty] | 第 2 页 共 15 页
序号 | 项目编码 | 项目名称 | 项目特征描述 | 计量 单位 | 工程量 | 金额（元）
[6 empty] | 综合单价 |  | 合价 | 综合单价最高限价
3 | 040801009084 | 配电箱4-RALfg 4栋泛光照明配电 | 1.名称:配电箱4-RALfg 4栋泛光照明配电 2.型号:(半周长m以内)综合考虑 3.安装方式:壁挂 4.包含基础型钢制作安装、箱体安装、接地、单体调试、接线等相关费用 5.配电箱应按设计图纸考虑及预留安装电源监控、漏电报警等其他系统模块的位置 6.含送配电系统调试、综合调试费等满足验收要求 7.其他:按设计图纸、技术需求书及施工规范要求综合考虑 8.综合考虑超高降效 9.完成本清单项目所需的一切相关工作 | 台 | 1 |  |  |  | 2879.05
配管
4 | 030412001056 | 镀锌电线管JDG20 | 1.名称及规格:镀锌电线管JDG20 2.厚度:按国标要求 3.敷设方式:综合考虑 4.包含管道敷设、穿线用牵引铁线、砼结构内的管道预埋施工、于砖墙或有找平层的地面上开刨槽、砖墙开孔、修补、配件及管件安装、支吊架制作安装、接线盒（箱）、过线盒、底盒安装、防腐油漆、刷防火漆、标识、接地等相关费用 5.其他:按设计图纸、技术需求书及施工规范要求综合考虑 6.综合考虑超高降效 7.完成本清单项目所需的一切相关工作 | m | 5628.26 |  |  |  | 16.14
配线
本页小计
分部分项工程项目清单计价表
工程名称：4#塔楼—公共区照明工程 | [6 empty] | 第 3 页 共 15 页
序号 | 项目编码 | 项目名称 | 项目特征描述 | 计量 单位 | 工程量 | 金额（元）
[6 empty] | 综合单价 |  | 合价 | 综合单价最高限价
5 | 040804002031 | 配线 WDZCN-RYJS-2x2.5 | 1.名称及规格:配线 WDZCN-RYJS-2x2.5 2.敷设方式:综合考虑 3.包含支持体（夹板、绝缘子、街码等）安装、配线、管内穿线、线槽配线、焊、压接线端子、接地等费用 4.其他:按设计图纸、技术需求书及施工规范要求综合考虑 5.综合考虑超高降效 6.完成本清单项目所需的一切相关工作 | m | 5620.85 |  |  |  | 8.19
6 | 040804002032 | 配线 WDZ-BYJ-4 | 1.名称及规格:配线 WDZ-BYJ-4 2.敷设方式:综合考虑 3.包含支持体（夹板、绝缘子、街码等）安装、配线、管内穿线、线槽配线、焊、压接线端子、接地等费用 4.其他:按设计图纸、技术需求书及施工规范要求综合考虑 5.综合考虑超高降效 6.完成本清单项目所需的一切相关工作 | m | 249.56 |  |  |  | 4.5
7 | 040804002033 | 配线 WDZ-BYJ-2.5 | 1.名称及规格:配线 WDZ-BYJ-2.5 2.敷设方式:综合考虑 3.包含支持体（夹板、绝缘子、街码等）安装、配线、管内穿线、线槽配线、焊、压接线端子、接地等费用 4.其他:按设计图纸、技术需求书及施工规范要求综合考虑 5.综合考虑超高降效 6.完成本清单项目所需的一切相关工作 | m | 454.2 |  |  |  | 3.43
本页小计
分部分项工程项目清单计价表
工程名称：4#塔楼—公共区照明工程 | [6 empty] | 第 4 页 共 15 页
序号 | 项目编码 | 项目名称 | 项目特征描述 | 计量 单位 | 工程量 | 金额（元）
[6 empty] | 综合单价 |  | 合价 | 综合单价最高限价
8 | 040804002034 | 配线 WDZN-BYJ-2.5 | 1.名称及规格:配线 WDZN-BYJ-2.5 2.敷设方式:综合考虑 3.包含支持体（夹板、绝缘子、街码等）安装、配线、管内穿线、线槽配线、焊、压接线端子、接地等费用 4.其他:按设计图纸、技术需求书及施工规范要求综合考虑 5.综合考虑超高降效 6.完成本清单项目所需的一切相关工作 | m | 272.17 |  |  |  | 3.43
灯具
9 | 030413001012 | 带红外感应开关一体化吸顶灯 12W | 1.名称:带红外感应开关一体化吸顶灯 12W 2.安装方式:嵌入或吸顶 3.包含各类预埋件留设、预埋插座、接线盒安装、成套灯具（含光源）及配件安装、金属软管、接线、接地、焊压接线端子、支架、调试等相关费用 4.当灯具于须吊顶区域（如电梯厅、电梯大堂等）安装时，应考虑带塑套金属软管和相应电线的工程量，相关费用已经含于本项目报价中 5.当灯具采用吊链安装时，须考虑悬吊电线的工程量，相关费用已经含于本项目报价中 6.当灯具需要增设应急照明电源时，须考虑应急电源费用，相关费用已经含于本项目报价中 7.其他:按设计图纸、技术需求书及施工规范要求综合考虑 8.综合考虑超高降效 9.完成本清单项目所需的一切相关工作 | 套 | 53 |  |  |  | 94.64
本页小计
分部分项工程项目清单计价表
工程名称：4#塔楼—公共区照明工程 | [6 empty] | 第 5 页 共 15 页
序号 | 项目编码 | 项目名称 | 项目特征描述 | 计量 单位 | 工程量 | 金额（元）
[6 empty] | 综合单价 |  | 合价 | 综合单价最高限价
10 | 030413003013 | 单管壁灯 14W | 1.名称:单管壁灯 14W 2.安装方式:壁挂 3.包含各类预埋件留设、预埋插座、接线盒安装、成套灯具（含光源）及配件安装、金属软管、接线、接地、焊压接线端子、支架、调试等相关费用 4.当灯具于须吊顶区域（如电梯厅、电梯大堂等）安装时，应考虑带塑套金属软管和相应电线的工程量，相关费用已经含于本项目报价中 5.当灯具采用吊链安装时，须考虑悬吊电线的工程量，相关费用已经含于本项目报价中 6.当灯具需要增设应急照明电源时，须考虑应急电源费用，相关费用已经含于本项目报价中 7.其他:按设计图纸、技术需求书及施工规范要求综合考虑 8.综合考虑超高降效 9.完成本清单项目所需的一切相关工作 | 套 | 13 |  |  |  | 67.57
本页小计
分部分项工程项目清单计价表
工程名称：4#塔楼—公共区照明工程 | [6 empty] | 第 6 页 共 15 页
序号 | 项目编码 | 项目名称 | 项目特征描述 | 计量 单位 | 工程量 | 金额（元）
[6 empty] | 综合单价 |  | 合价 | 综合单价最高限价
11 | 030413001013 | 墙上座灯 8W | 1.名称:墙上座灯 8W 2.安装方式:壁挂 3.包含各类预埋件留设、预埋插座、接线盒安装、成套灯具（含光源）及配件安装、金属软管、接线、接地、焊压接线端子、支架、调试等相关费用 4.当灯具于须吊顶区域（如电梯厅、电梯大堂等）安装时，应考虑带塑套金属软管和相应电线的工程量，相关费用已经含于本项目报价中 5.当灯具采用吊链安装时，须考虑悬吊电线的工程量，相关费用已经含于本项目报价中 6.当灯具需要增设应急照明电源时，须考虑应急电源费用，相关费用已经含于本项目报价中 7.其他:按设计图纸、技术需求书及施工规范要求综合考虑 8.综合考虑超高降效 9.完成本清单项目所需的一切相关工作 | 套 | 75 |  |  |  | 22.75
本页小计
分部分项工程项目清单计价表
工程名称：4#塔楼—公共区照明工程 | [6 empty] | 第 7 页 共 15 页
序号 | 项目编码 | 项目名称 | 项目特征描述 | 计量 单位 | 工程量 | 金额（元）
[6 empty] | 综合单价 |  | 合价 | 综合单价最高限价
12 | 030413002015 | 楼层指示标志 | 1.名称:楼层指示标志 2.规格:LED光源 1W/DC36V 3.安装方式:壁挂或吊装 4.包含各类预埋件留设、预埋插座、接线盒安装、成套灯具（含光源）及配件安装、金属软管、接线、接地、焊压接线端子、支架、调试等相关费用 5.当灯具于须吊顶区域（如电梯厅、电梯大堂等）安装时，应考虑带塑套金属软管和相应电线的工程量，相关费用已经含于本项目报价中 6.当灯具采用吊链安装时，须考虑悬吊电线的工程量，相关费用已经含于本项目报价中 7.当灯具需要增设应急照明电源时，须考虑应急电源费用，相关费用已经含于本项目报价中 8.其他:按设计图纸、技术需求书及施工规范要求综合考虑 9.综合考虑超高降效 10.完成本清单项目所需的一切相关工作 | 套 | 52 |  |  |  | 105.15
本页小计
分部分项工程项目清单计价表
工程名称：4#塔楼—公共区照明工程 | [6 empty] | 第 8 页 共 15 页
序号 | 项目编码 | 项目名称 | 项目特征描述 | 计量 单位 | 工程量 | 金额（元）
[6 empty] | 综合单价 |  | 合价 | 综合单价最高限价
13 | 030413002016 | 疏散出口标志 | 1.名称:疏散出口标志 2.规格:LED光源 1W/DC36V 3.安装方式:壁挂或吊装 4.包含各类预埋件留设、预埋插座、接线盒安装、成套灯具（含光源）及配件安装、金属软管、接线、接地、焊压接线端子、支架、调试等相关费用 5.当灯具于须吊顶区域（如电梯厅、电梯大堂等）安装时，应考虑带塑套金属软管和相应电线的工程量，相关费用已经含于本项目报价中 6.当灯具采用吊链安装时，须考虑悬吊电线的工程量，相关费用已经含于本项目报价中 7.当灯具需要增设应急照明电源时，须考虑应急电源费用，相关费用已经含于本项目报价中 8.其他:按设计图纸、技术需求书及施工规范要求综合考虑 9.综合考虑超高降效 10.完成本清单项目所需的一切相关工作 | 套 | 103 |  |  |  | 105.15
本页小计
分部分项工程项目清单计价表
工程名称：4#塔楼—公共区照明工程 | [6 empty] | 第 9 页 共 15 页
序号 | 项目编码 | 项目名称 | 项目特征描述 | 计量 单位 | 工程量 | 金额（元）
[6 empty] | 综合单价 |  | 合价 | 综合单价最高限价
14 | 030413002017 | 疏散指示标志 | 1.名称:疏散指示标志 2.规格:LED光源 1W/DC36V 3.安装方式:壁挂或吊装 4.包含各类预埋件留设、预埋插座、接线盒安装、成套灯具（含光源）及配件安装、金属软管、接线、接地、焊压接线端子、支架、调试等相关费用 5.当灯具于须吊顶区域（如电梯厅、电梯大堂等）安装时，应考虑带塑套金属软管和相应电线的工程量，相关费用已经含于本项目报价中 6.当灯具采用吊链安装时，须考虑悬吊电线的工程量，相关费用已经含于本项目报价中 7.当灯具需要增设应急照明电源时，须考虑应急电源费用，相关费用已经含于本项目报价中 8.其他:按设计图纸、技术需求书及施工规范要求综合考虑 9.综合考虑超高降效 10.完成本清单项目所需的一切相关工作 | 套 | 169 |  |  |  | 105.15
本页小计
分部分项工程项目清单计价表
工程名称：4#塔楼—公共区照明工程 | [6 empty] | 第 10 页 共 15 页
序号 | 项目编码 | 项目名称 | 项目特征描述 | 计量 单位 | 工程量 | 金额（元）
[6 empty] | 综合单价 |  | 合价 | 综合单价最高限价
15 | 030413002018 | 双面疏散指示标志 | 1.名称:双面疏散指示标志 2.规格:LED光源 1W/DC36V 3.安装方式:壁挂或吊装 4.包含各类预埋件留设、预埋插座、接线盒安装、成套灯具（含光源）及配件安装、金属软管、接线、接地、焊压接线端子、支架、调试等相关费用 5.当灯具于须吊顶区域（如电梯厅、电梯大堂等）安装时，应考虑带塑套金属软管和相应电线的工程量，相关费用已经含于本项目报价中 6.当灯具采用吊链安装时，须考虑悬吊电线的工程量，相关费用已经含于本项目报价中 7.当灯具需要增设应急照明电源时，须考虑应急电源费用，相关费用已经含于本项目报价中 8.其他:按设计图纸、技术需求书及施工规范要求综合考虑 9.综合考虑超高降效 10.完成本清单项目所需的一切相关工作 | 套 | 48 |  |  |  | 105.15
本页小计
分部分项工程项目清单计价表
工程名称：4#塔楼—公共区照明工程 | [6 empty] | 第 11 页 共 15 页
序号 | 项目编码 | 项目名称 | 项目特征描述 | 计量 单位 | 工程量 | 金额（元）
[6 empty] | 综合单价 |  | 合价 | 综合单价最高限价
16 | 030413005009 | 应急照明灯 5W | 1.名称:应急照明灯 2.规格:LED光源 5W/DC36V 3.安装方式:壁挂、吸顶或吊装 4.包含各类预埋件留设、预埋插座、接线盒安装、成套灯具（含光源）及配件安装、金属软管、接线、接地、焊压接线端子、支架、调试等相关费用 5.当灯具于须吊顶区域（如电梯厅、电梯大堂等）安装时，应考虑带塑套金属软管和相应电线的工程量，相关费用已经含于本项目报价中 6.当灯具采用吊链安装时，须考虑悬吊电线的工程量，相关费用已经含于本项目报价中 7.当灯具需要增设应急照明电源时，须考虑应急电源费用，相关费用已经含于本项目报价中 8.其他:按设计图纸、技术需求书及施工规范要求综合考虑 9.综合考虑超高降效 10.完成本清单项目所需的一切相关工作 | 套 | 6 |  |  |  | 106.68
本页小计
分部分项工程项目清单计价表
工程名称：4#塔楼—公共区照明工程 | [6 empty] | 第 12 页 共 15 页
序号 | 项目编码 | 项目名称 | 项目特征描述 | 计量 单位 | 工程量 | 金额（元）
[6 empty] | 综合单价 |  | 合价 | 综合单价最高限价
17 | 030413005010 | 应急照明灯 9W | 1.名称:应急照明灯 2.规格:LED光源 9W/DC36V 3.安装方式:壁挂、吸顶或吊装 4.包含各类预埋件留设、预埋插座、接线盒安装、成套灯具（含光源）及配件安装、金属软管、接线、接地、焊压接线端子、支架、调试等相关费用 5.当灯具于须吊顶区域（如电梯厅、电梯大堂等）安装时，应考虑带塑套金属软管和相应电线的工程量，相关费用已经含于本项目报价中 6.当灯具采用吊链安装时，须考虑悬吊电线的工程量，相关费用已经含于本项目报价中 7.当灯具需要增设应急照明电源时，须考虑应急电源费用，相关费用已经含于本项目报价中 8.其他:按设计图纸、技术需求书及施工规范要求综合考虑 9.综合考虑超高降效 10.完成本清单项目所需的一切相关工作 | 套 | 80 |  |  |  | 160.5
本页小计
分部分项工程项目清单计价表
工程名称：4#塔楼—公共区照明工程 | [6 empty] | 第 13 页 共 15 页
序号 | 项目编码 | 项目名称 | 项目特征描述 | 计量 单位 | 工程量 | 金额（元）
[6 empty] | 综合单价 |  | 合价 | 综合单价最高限价
18 | 030413005011 | 应急照明灯（防水防尘） 5W | 1.名称:应急照明灯（防水防尘） 2.规格:LED光源 5W/DC36V 3.安装方式:壁挂、吸顶或吊装 4.包含各类预埋件留设、预埋插座、接线盒安装、成套灯具（含光源）及配件安装、金属软管、接线、接地、焊压接线端子、支架、调试等相关费用 5.当灯具于须吊顶区域（如电梯厅、电梯大堂等）安装时，应考虑带塑套金属软管和相应电线的工程量，相关费用已经含于本项目报价中 6.当灯具采用吊链安装时，须考虑悬吊电线的工程量，相关费用已经含于本项目报价中 7.当灯具需要增设应急照明电源时，须考虑应急电源费用，相关费用已经含于本项目报价中 8.其他:按设计图纸、技术需求书及施工规范要求综合考虑 9.综合考虑超高降效 10.完成本清单项目所需的一切相关工作 | 套 | 189 |  |  |  | 116.27
开关插座
本页小计
分部分项工程项目清单计价表
工程名称：4#塔楼—公共区照明工程 | [6 empty] | 第 14 页 共 15 页
序号 | 项目编码 | 项目名称 | 项目特征描述 | 计量 单位 | 工程量 | 金额（元）
[6 empty] | 综合单价 |  | 合价 | 综合单价最高限价
19 | 030413014014 | 单相二、三级插座 | 1.名称:单相二、三级插座 2.规格型号:10A 250V 3.安装方式:按设计图纸及规范要求 4.含底盒 5.综合考虑超高降效 6.完成本清单项目所需的一切相关工作 7.其他:包括根据图纸及规范要求完成该清单项目所需要的其他附属工作内容，并综合考虑其他完成本工作涉及的所有费用 | 个 | 79 |  |  |  | 34.89
20 | 030413013018 | 单联单控开关 | 1.名称:单联单控暗开关 2.规格型号:10A 3.安装方式:按设计图纸及规范要求 4.含底盒 5.综合考虑超高降效 6.完成本清单项目所需的一切相关工作 7.其他:包括根据图纸及规范要求完成该清单项目所需要的其他附属工作内容，并综合考虑其他完成本工作涉及的所有费用 | 个 | 75 |  |  |  | 28.06
21 | 030413013019 | 双联单控开关 | 1.名称:双联单控暗开关 2.规格型号:10A 3.安装方式:按设计图纸及规范要求 4.含底盒 5.综合考虑超高降效 6.完成本清单项目所需的一切相关工作 7.其他:包括根据图纸及规范要求完成该清单项目所需要的其他附属工作内容，并综合考虑其他完成本工作涉及的所有费用 | 个 | 5 |  |  |  | 30.07
本页小计
分部分项工程项目清单计价表
工程名称：4#塔楼—公共区照明工程 | [6 empty] | 第 15 页 共 15 页
序号 | 项目编码 | 项目名称 | 项目特征描述 | 计量 单位 | 工程量 | 金额（元）
[6 empty] | 综合单价 |  | 合价 | 综合单价最高限价
22 | 030405013002 | 开窗控制器及开窗器 | 1.开窗控制器及开窗器 2.本体及之间管线安装 3.参数详见设计说明及图纸 4.接地 5.综合考虑超高降效 6.完成本清单项目所需的一切相关工作 7.其他:包括根据图纸及规范要求完成该清单项目所需要的其他附属工作内容，并综合考虑其他完成本工作涉及的所有费用 | 套 | 2 |  |  |  | 434.24
本页小计
合 计

## E.2.1 分部分项工程项目清单计价表-显示综合单价最高_80
分部分项工程项目清单计价表
工程名称：4#塔楼—住宅户内、租户区供电 | [6 empty] | 第 1 页 共 2 页
序号 | 项目编码 | 项目名称 | 项目特征描述 | 计量 单位 | 工程量 | 金额（元）
[6 empty] | 综合单价 |  | 合价 | 综合单价最高限价
配电箱
1 | 040801009085 | 配电箱MX1 4栋住宅套内配电 | 1.名称:配电箱MX1 4栋住宅套内配电 2.型号:(半周长m以内)综合考虑 3.安装方式:壁挂 4.包含基础型钢制作安装、箱体安装、接地、单体调试、接线等相关费用 5.配电箱应按设计图纸考虑及预留安装电源监控、漏电报警等其他系统模块的位置 6.含送配电系统调试、综合调试费等满足验收要求 7.其他:按设计图纸、技术需求书及施工规范要求综合考虑 8.综合考虑超高降效 9.完成本清单项目所需的一切相关工作 | 台 | 158 |  |  |  | 746.38
配管
2 | 030412001057 | 电线管PC20 | 1.名称及规格:电线管PC20 2.厚度:按国标要求 3.敷设方式:综合考虑 4.包含管道敷设、穿线用牵引铁线、砼结构内的管道预埋施工、于砖墙或有找平层的地面上开刨槽、砖墙开孔、修补、配件及管件安装、支吊架制作安装、接线盒（箱）、过线盒、底盒安装、防腐油漆、刷防火漆、标识、接地等相关费用 5.其他:按设计图纸、技术需求书及施工规范要求综合考虑 6.综合考虑超高降效 7.完成本清单项目所需的一切相关工作 | m | 23040.34 |  |  |  | 10.32
本页小计
分部分项工程项目清单计价表
工程名称：4#塔楼—住宅户内、租户区供电 | [6 empty] | 第 2 页 共 2 页
序号 | 项目编码 | 项目名称 | 项目特征描述 | 计量 单位 | 工程量 | 金额（元）
[6 empty] | 综合单价 |  | 合价 | 综合单价最高限价
配线
3 | 040804002035 | 配线 WDZ-BYJ-4 | 1.名称及规格:配线 WDZ-BYJ-4 2.敷设方式:综合考虑 3.包含支持体（夹板、绝缘子、街码等）安装、配线、管内穿线、线槽配线、焊、压接线端子、接地等费用 4.其他:按设计图纸、技术需求书及施工规范要求综合考虑 5.综合考虑超高降效 6.完成本清单项目所需的一切相关工作 | m | 420 |  |  |  | 4.5
4 | 040804002036 | 配线 WDZ-BYJ-2.5 | 1.名称及规格:配线 WDZ-BYJ-2.5 2.敷设方式:综合考虑 3.包含支持体（夹板、绝缘子、街码等）安装、配线、管内穿线、线槽配线、焊、压接线端子、接地等费用 4.其他:按设计图纸、技术需求书及施工规范要求综合考虑 5.综合考虑超高降效 6.完成本清单项目所需的一切相关工作 | m | 420 |  |  |  | 3.43
本页小计
合 计

## E.2.1 分部分项工程项目清单计价表-显示综合单价最高_81
分部分项工程项目清单计价表
工程名称：4#塔楼—防雷接地工程 | [6 empty] | 第 1 页 共 3 页
序号 | 项目编码 | 项目名称 | 项目特征描述 | 计量 单位 | 工程量 | 金额（元）
[6 empty] | 综合单价 |  | 合价 | 综合单价最高限价
整个项目
1 | 030410006002 | 接闪短针 | 1.名称:接闪短针 2.规格材质:热镀锌圆钢φ20 L=0.45m 3.安装形式:详图纸 3.其他:按设计图纸、技术需求书及施工规范要求综合考虑 4.综合考虑超高降效 5.完成本清单项目所需的一切相关工作 | 根 | 32 |  |  |  | 52.14
2 | 030410005003 | 明敷接闪带 | 1.名称:明敷接闪带 2.规格材质:热镀锌圆钢φ10 3.安装形式:明敷于支架上 4.其他:按设计图纸、技术需求书及施工规范要求综合考虑 5.综合考虑超高降效 6.完成本清单项目所需的一切相关工作 | m | 406.27 |  |  |  | 49.02
3 | 030410005004 | 暗敷接闪带 | 1.名称:暗敷接闪带 2.规格材质:利用天面结构钢筋或采用φ12镀锌圆钢连接 3.安装形式:暗敷 4.其他:按设计图纸、技术需求书及施工规范要求综合考虑 5.综合考虑超高降效 6.完成本清单项目所需的一切相关工作 | m | 176.34 |  |  |  | 7.99
4 | 030410007010 | 局部等电位端子箱LEB | 1.名称:局部等电位端子箱LEB 2.规格:按设计图纸要求 3.其他:按设计图纸、技术需求书及施工规范要求综合考虑 4.综合考虑超高降效 5.完成本清单项目所需的一切相关工作 | 台 | 290 |  |  |  | 59.91
本页小计
分部分项工程项目清单计价表
工程名称：4#塔楼—防雷接地工程 | [6 empty] | 第 2 页 共 3 页
序号 | 项目编码 | 项目名称 | 项目特征描述 | 计量 单位 | 工程量 | 金额（元）
[6 empty] | 综合单价 |  | 合价 | 综合单价最高限价
5 | 030410002007 | 接地母线 紫铜板40x4 | 1.名称:接地母线 2.材质规格:紫铜板40x4 3.安装形式:按设计图纸要求 4.其他:按设计图纸、技术需求书及施工规范要求综合考虑 5.综合考虑超高降效 6.完成本清单项目所需的一切相关工作 | m | 150.6 |  |  |  | 97.61
6 | 030410003004 | 避雷引下线 | 1.名称:避雷引下线 2.安装形式:按设计图纸要求 3.断接卡子制作、安装 4.其他:按设计图纸、技术需求书及施工规范要求综合考虑 5.综合考虑超高降效 6.完成本清单项目所需的一切相关工作 | m | 1711.19 |  |  |  | 18.54
7 | 030410004006 | 均压环 | 1.名称:均压环 2.安装形式:利用地梁主筋 3.其他:按设计图纸、技术需求书及施工规范要求综合考虑 4.综合考虑超高降效 5.完成本清单项目所需的一切相关工作 | m | 2292.24 |  |  |  | 7.99
8 | 030410007011 | 等电位端子箱、测试板 | 1.名称:电气保护接地 2.规格:按设计图纸要求 3.其他:按设计图纸、技术需求书及施工规范要求综合考虑 4.综合考虑超高降效 5.完成本清单项目所需的一切相关工作 | 台 | 177 |  |  |  | 21.81
9 | 030416027004 | 接地装置调试 | 1.名称:接地装置调试 2.类别:接地网 3.其他:按设计图纸、技术需求书及施工规范要求综合考虑 4.综合考虑超高降效 5.完成本清单项目所需的一切相关工作 | 系统 | 1 |  |  |  | 1754.42
本页小计
分部分项工程项目清单计价表
工程名称：4#塔楼—防雷接地工程 | [6 empty] | 第 3 页 共 3 页
合 计

## E.2.1 分部分项工程项目清单计价表-显示综合单价最高_82
分部分项工程项目清单计价表
工程名称：4#塔楼—电气抗震支架 | [6 empty] | 第 1 页 共 1 页
序号 | 项目编码 | 项目名称 | 项目特征描述 | 计量 单位 | 工程量 | 金额（元）
[6 empty] | 综合单价 |  | 合价 | 综合单价最高限价
整个项目
1 | 031301004017 | 抗震支架 | 1.名称:抗震支架 2.型号:KZQ-DN200-T 3.其他:按设计图纸、技术需求书及施工规范要求综合考虑 4.综合考虑超高降效 5.完成本清单项目所需的一切相关工作 | 套 | 21 |  |  |  | 185
2 | 031301004018 | 抗震支架 | 1.名称:抗震支架 2.型号:KZQ-DN200-TL 3.其他:按设计图纸、技术需求书及施工规范要求综合考虑 4.综合考虑超高降效 5.完成本清单项目所需的一切相关工作 | 套 | 8 |  |  |  | 234.86
本页小计
合 计

## E.2.1 分部分项工程项目清单计价表-显示综合单价最高_83
分部分项工程项目清单计价表
工程名称：5#塔楼—公共区动力工程 | [6 empty] | 第 1 页 共 17 页
序号 | 项目编码 | 项目名称 | 项目特征描述 | 计量 单位 | 工程量 | 金额（元）
[6 empty] | 综合单价 |  | 合价 | 综合单价最高限价
配电箱
1 | 040801009086 | 配电箱5-RATdt1 5栋屋顶层栋普通电梯配电 | 1.名称:配电箱5-RATdt1 5栋屋顶层栋普通电梯配电 2.型号:(半周长m以内)综合考虑 3.安装方式:壁挂 4.包含基础型钢制作安装、箱体安装、接地、单体调试、接线等相关费用 5.配电箱应按设计图纸考虑及预留安装电源监控、漏电报警等其他系统模块的位置 6.含送配电系统调试、综合调试费等满足验收要求 7.其他:按设计图纸、技术需求书及施工规范要求综合考虑 8.综合考虑超高降效 9.完成本清单项目所需的一切相关工作 | 台 | 1 |  |  |  | 4056.04
本页小计
分部分项工程项目清单计价表
工程名称：5#塔楼—公共区动力工程 | [6 empty] | 第 2 页 共 17 页
序号 | 项目编码 | 项目名称 | 项目特征描述 | 计量 单位 | 工程量 | 金额（元）
[6 empty] | 综合单价 |  | 合价 | 综合单价最高限价
2 | 040801009087 | 配电箱5-RATx1 40KW 5栋屋顶层消防设备配电 | 1.名称:配电箱5-RATx1 40KW 5栋屋顶层消防设备配电 2.型号:(半周长m以内)综合考虑 3.安装方式:壁挂 4.包含基础型钢制作安装、箱体安装、接地、单体调试、接线等相关费用 5.配电箱应按设计图纸考虑及预留安装电源监控、漏电报警等其他系统模块的位置 6.含送配电系统调试、综合调试费等满足验收要求 7.其他:按设计图纸、技术需求书及施工规范要求综合考虑 8.综合考虑超高降效 9.完成本清单项目所需的一切相关工作 | 台 | 1 |  |  |  | 3971.97
3 | 040801009088 | 配电箱5-RATx1 20KW 5栋屋顶层消防电梯配电 | 1.名称:配电箱5-RATx1 20KW 5栋屋顶层消防电梯配电 2.型号:(半周长m以内)综合考虑 3.安装方式:壁挂 4.包含基础型钢制作安装、箱体安装、接地、单体调试、接线等相关费用 5.配电箱应按设计图纸考虑及预留安装电源监控、漏电报警等其他系统模块的位置 6.含送配电系统调试、综合调试费等满足验收要求 7.其他:按设计图纸、技术需求书及施工规范要求综合考虑 8.综合考虑超高降效 9.完成本清单项目所需的一切相关工作 | 台 | 1 |  |  |  | 2794.98
本页小计
分部分项工程项目清单计价表
工程名称：5#塔楼—公共区动力工程 | [6 empty] | 第 3 页 共 17 页
序号 | 项目编码 | 项目名称 | 项目特征描述 | 计量 单位 | 工程量 | 金额（元）
[6 empty] | 综合单价 |  | 合价 | 综合单价最高限价
4 | 040801009089 | 配电箱5-3~17AW1 5栋住宅楼层配电箱 | 1.名称:配电箱5-3~17AW1 5栋住宅楼层配电箱 2.型号:(半周长m以内)综合考虑 3.安装方式:壁挂 4.包含基础型钢制作安装、箱体安装、接地、单体调试、接线等相关费用 5.配电箱应按设计图纸考虑及预留安装电源监控、漏电报警等其他系统模块的位置 6.含送配电系统调试、综合调试费等满足验收要求 7.其他:按设计图纸、技术需求书及施工规范要求综合考虑 8.综合考虑超高降效 9.完成本清单项目所需的一切相关工作 | 台 | 15 |  |  |  | 4392.33
5 | 040801009090 | T接箱 | 1.名称:T接箱 2.型号:(半周长m以内)综合考虑 3.安装方式:壁挂 4.包含基础型钢制作安装、箱体安装、接地、单体调试、接线等相关费用 5.配电箱应按设计图纸考虑及预留安装电源监控、漏电报警等其他系统模块的位置 6.含送配电系统调试、综合调试费等满足验收要求 7.其他:按设计图纸、技术需求书及施工规范要求综合考虑 8.综合考虑超高降效 9.完成本清单项目所需的一切相关工作 | 台 | 16 |  |  |  | 346.74
桥架
本页小计
分部分项工程项目清单计价表
工程名称：5#塔楼—公共区动力工程 | [6 empty] | 第 4 页 共 17 页
序号 | 项目编码 | 项目名称 | 项目特征描述 | 计量 单位 | 工程量 | 金额（元）
[6 empty] | 综合单价 |  | 合价 | 综合单价最高限价
6 | 030412003034 | 镀锌桥架 CT100x100 | 1.名称及规格:镀锌桥架 CT100x100 2.厚度:按国标要求 3.包含线槽（桥架）及附件（盖板、隔板）、配件安装、支（吊）架制作安装、除锈、刷油、接地、防火堵洞、刷防火漆等相关费用 4.其他:按设计图纸、技术需求书及施工规范要求综合考虑 5.综合考虑超高降效 6.完成本清单项目所需的一切相关工作 | m | 73.35 |  |  |  | 76.17
7 | 030412003035 | 消防镀锌桥架 CT100x100 | 1.名称及规格:消防镀锌桥架 CT100x100 2.厚度:按国标要求 3.包含线槽（桥架）及附件（盖板、隔板）、配件安装、支（吊）架制作安装、除锈、刷油、接地、防火堵洞、刷防火漆等相关费用 4.其他:按设计图纸、技术需求书及施工规范要求综合考虑 5.综合考虑超高降效 6.完成本清单项目所需的一切相关工作 | m | 73.35 |  |  |  | 78.12
8 | 030412003036 | 消防镀锌桥架 CT150x100 | 1.名称及规格:消防镀锌桥架 CT150x100 2.厚度:按国标要求 3.包含线槽（桥架）及附件（盖板、隔板）、配件安装、支（吊）架制作安装、除锈、刷油、接地、防火堵洞、刷防火漆等相关费用 4.其他:按设计图纸、技术需求书及施工规范要求综合考虑 5.综合考虑超高降效 6.完成本清单项目所需的一切相关工作 | m | 69.25 |  |  |  | 91.43
本页小计
分部分项工程项目清单计价表
工程名称：5#塔楼—公共区动力工程 | [6 empty] | 第 5 页 共 17 页
序号 | 项目编码 | 项目名称 | 项目特征描述 | 计量 单位 | 工程量 | 金额（元）
[6 empty] | 综合单价 |  | 合价 | 综合单价最高限价
9 | 030412003037 | 消防镀锌桥架 CT200x100 | 1.名称及规格:消防镀锌桥架 CT200x100 2.厚度:按国标要求 3.包含线槽（桥架）及附件（盖板、隔板）、配件安装、支（吊）架制作安装、除锈、刷油、接地、防火堵洞、刷防火漆等相关费用 4.其他:按设计图纸、技术需求书及施工规范要求综合考虑 5.综合考虑超高降效 6.完成本清单项目所需的一切相关工作 | m | 89.95 |  |  |  | 100.85
电缆
10 | 030409001098 | 电力电缆 WDZ-YJY-4x240+1x120 | 1.名称:电力电缆 2.规格:WDZ-YJY-4x240+1x120 3.材质:铜芯 4.敷设方式:综合考虑 5.包含揭（盖）盖板、电缆敷设、标识、电缆头(含中间接头)制作及安装、连接体（含电缆穿刺线夹）、接地、试压、测试、防火堵洞（含电缆过防火墙密封件）、电缆防护、电缆防火隔板、电缆防火涂料、单体调试、1KV电缆震荡波测试及耐压试验等、电缆穿刺线夹制作及安装等相关费用 6.其他:按设计图纸、技术需求书及施工规范要求综合考虑 7.综合考虑超高降效 8.完成本清单项目所需的一切相关工作 | m | 51.83 |  |  |  | 777.98
本页小计
分部分项工程项目清单计价表
工程名称：5#塔楼—公共区动力工程 | [6 empty] | 第 6 页 共 17 页
序号 | 项目编码 | 项目名称 | 项目特征描述 | 计量 单位 | 工程量 | 金额（元）
[6 empty] | 综合单价 |  | 合价 | 综合单价最高限价
11 | 030409001099 | 电力电缆 WDZ-YJY-4x50+1x25 | 1.名称:电力电缆 2.规格:WDZ-YJY-4x50+1x25 3.材质:铜芯 4.敷设方式:综合考虑 5.包含揭（盖）盖板、电缆敷设、标识、电缆头(含中间接头)制作及安装、连接体（含电缆穿刺线夹）、接地、试压、测试、防火堵洞（含电缆过防火墙密封件）、电缆防护、电缆防火隔板、电缆防火涂料、单体调试、1KV电缆震荡波测试及耐压试验等、电缆穿刺线夹制作及安装等相关费用 6.其他:按设计图纸、技术需求书及施工规范要求综合考虑 7.综合考虑超高降效 8.完成本清单项目所需的一切相关工作 | m | 64.17 |  |  |  | 160.47
本页小计
分部分项工程项目清单计价表
工程名称：5#塔楼—公共区动力工程 | [6 empty] | 第 7 页 共 17 页
序号 | 项目编码 | 项目名称 | 项目特征描述 | 计量 单位 | 工程量 | 金额（元）
[6 empty] | 综合单价 |  | 合价 | 综合单价最高限价
12 | 030409001100 | 电力电缆 WDZ-YJY-4x25+1x16 | 1.名称:电力电缆 2.规格:WDZ-YJY-4x25+1x16 3.材质:铜芯 4.敷设方式:综合考虑 5.包含揭（盖）盖板、电缆敷设、标识、电缆头(含中间接头)制作及安装、连接体（含电缆穿刺线夹）、接地、试压、测试、防火堵洞（含电缆过防火墙密封件）、电缆防护、电缆防火隔板、电缆防火涂料、单体调试、1KV电缆震荡波测试及耐压试验等、电缆穿刺线夹制作及安装等相关费用 6.其他:按设计图纸、技术需求书及施工规范要求综合考虑 7.综合考虑超高降效 8.完成本清单项目所需的一切相关工作 | m | 101.57 |  |  |  | 101.48
本页小计
分部分项工程项目清单计价表
工程名称：5#塔楼—公共区动力工程 | [6 empty] | 第 8 页 共 17 页
序号 | 项目编码 | 项目名称 | 项目特征描述 | 计量 单位 | 工程量 | 金额（元）
[6 empty] | 综合单价 |  | 合价 | 综合单价最高限价
13 | 030409001101 | 电力电缆 WDZ-YJY-5x16 | 1.名称:电力电缆 2.规格:WDZ-YJY-5x16 3.材质:铜芯 4.敷设方式:综合考虑 5.包含揭（盖）盖板、电缆敷设、标识、电缆头(含中间接头)制作及安装、连接体（含电缆穿刺线夹）、接地、试压、测试、防火堵洞（含电缆过防火墙密封件）、电缆防护、电缆防火隔板、电缆防火涂料、单体调试、1KV电缆震荡波测试及耐压试验等、电缆穿刺线夹制作及安装等相关费用 6.其他:按设计图纸、技术需求书及施工规范要求综合考虑 7.综合考虑超高降效 8.完成本清单项目所需的一切相关工作 | m | 7.79 |  |  |  | 67.85
14 | 030409001102 | 电力电缆 WDZ-YJY-5x10 | 1.名称:电力电缆 2.规格:WDZ-YJY-5x10 3.材质:铜芯 4.敷设方式:综合考虑 5.包含揭（盖）盖板、电缆敷设、标识、电缆头(含中间接头)制作及安装、连接体（含电缆穿刺线夹）、接地、试压、测试、防火堵洞（含电缆过防火墙密封件）、电缆防护、电缆防火隔板、电缆防火涂料、单体调试、1KV电缆震荡波测试及耐压试验等、电缆穿刺线夹制作及安装等相关费用 6.其他:按设计图纸、技术需求书及施工规范要求综合考虑 7.综合考虑超高降效 8.完成本清单项目所需的一切相关工作 | m | 96.43 |  |  |  | 47.16
本页小计
分部分项工程项目清单计价表
工程名称：5#塔楼—公共区动力工程 | [6 empty] | 第 9 页 共 17 页
序号 | 项目编码 | 项目名称 | 项目特征描述 | 计量 单位 | 工程量 | 金额（元）
[6 empty] | 综合单价 |  | 合价 | 综合单价最高限价
15 | 030409001103 | 电力电缆 WDZN-YJY-5x16 | 1.名称:电力电缆 2.规格:WDZN-YJY-5x16 3.材质:铜芯 4.敷设方式:综合考虑 5.包含揭（盖）盖板、电缆敷设、标识、电缆头(含中间接头)制作及安装、连接体（含电缆穿刺线夹）、接地、试压、测试、防火堵洞（含电缆过防火墙密封件）、电缆防护、电缆防火隔板、电缆防火涂料、单体调试、1KV电缆震荡波测试及耐压试验等、电缆穿刺线夹制作及安装等相关费用 6.其他:按设计图纸、技术需求书及施工规范要求综合考虑 7.综合考虑超高降效 8.完成本清单项目所需的一切相关工作 | m | 7.79 |  |  |  | 67.85
16 | 030409001104 | 电力电缆 WDZN-YJY-4x10 | 1.名称:电力电缆 2.规格:WDZN-YJY-4x10 3.材质:铜芯 4.敷设方式:综合考虑 5.包含揭（盖）盖板、电缆敷设、标识、电缆头(含中间接头)制作及安装、连接体（含电缆穿刺线夹）、接地、试压、测试、防火堵洞（含电缆过防火墙密封件）、电缆防护、电缆防火隔板、电缆防火涂料、单体调试、1KV电缆震荡波测试及耐压试验等、电缆穿刺线夹制作及安装等相关费用 6.其他:按设计图纸、技术需求书及施工规范要求综合考虑 7.综合考虑超高降效 8.完成本清单项目所需的一切相关工作 | m | 20.09 |  |  |  | 34.63
本页小计
分部分项工程项目清单计价表
工程名称：5#塔楼—公共区动力工程 | [6 empty] | 第 10 页 共 17 页
序号 | 项目编码 | 项目名称 | 项目特征描述 | 计量 单位 | 工程量 | 金额（元）
[6 empty] | 综合单价 |  | 合价 | 综合单价最高限价
17 | 030409001105 | 电力电缆 WDZN-YJY-4x4 | 1.名称:电力电缆 2.规格:WDZN-YJY-4x4 3.材质:铜芯 4.敷设方式:综合考虑 5.包含揭（盖）盖板、电缆敷设、标识、电缆头(含中间接头)制作及安装、连接体（含电缆穿刺线夹）、接地、试压、测试、防火堵洞（含电缆过防火墙密封件）、电缆防护、电缆防火隔板、电缆防火涂料、单体调试、1KV电缆震荡波测试及耐压试验等、电缆穿刺线夹制作及安装等相关费用 6.其他:按设计图纸、技术需求书及施工规范要求综合考虑 7.综合考虑超高降效 8.完成本清单项目所需的一切相关工作 | m | 25.22 |  |  |  | 16.65
18 | 030409001106 | 电力电缆 WDZN-YJY-5x4 | 1.名称:电力电缆 2.规格:WDZN-YJY-5x4 3.材质:铜芯 4.敷设方式:综合考虑 5.包含揭（盖）盖板、电缆敷设、标识、电缆头(含中间接头)制作及安装、连接体（含电缆穿刺线夹）、接地、试压、测试、防火堵洞（含电缆过防火墙密封件）、电缆防护、电缆防火隔板、电缆防火涂料、单体调试、1KV电缆震荡波测试及耐压试验等、电缆穿刺线夹制作及安装等相关费用 6.其他:按设计图纸、技术需求书及施工规范要求综合考虑 7.综合考虑超高降效 8.完成本清单项目所需的一切相关工作 | m | 25.22 |  |  |  | 20.6
本页小计
分部分项工程项目清单计价表
工程名称：5#塔楼—公共区动力工程 | [6 empty] | 第 11 页 共 17 页
序号 | 项目编码 | 项目名称 | 项目特征描述 | 计量 单位 | 工程量 | 金额（元）
[6 empty] | 综合单价 |  | 合价 | 综合单价最高限价
19 | 030409001107 | 矿物电缆 RTTZ-3x95+2x50 | 1.名称:矿物电缆 2.规格:RTTZ-3x95+2x50 3.材质:铜芯 4.敷设方式:综合考虑 5.包含揭（盖）盖板、电缆敷设、标识、电缆头(含中间接头)制作及安装、连接体（含电缆穿刺线夹）、接地、试压、测试、防火堵洞（含电缆过防火墙密封件）、电缆防护、电缆防火隔板、电缆防火涂料、单体调试、1KV电缆震荡波测试及耐压试验等、电缆穿刺线夹制作及安装等相关费用 6.其他:按设计图纸、技术需求书及施工规范要求综合考虑 7.综合考虑超高降效 8.完成本清单项目所需的一切相关工作 | m | 83.57 |  |  |  | 318.78
本页小计
分部分项工程项目清单计价表
工程名称：5#塔楼—公共区动力工程 | [6 empty] | 第 12 页 共 17 页
序号 | 项目编码 | 项目名称 | 项目特征描述 | 计量 单位 | 工程量 | 金额（元）
[6 empty] | 综合单价 |  | 合价 | 综合单价最高限价
20 | 030409001108 | 矿物电缆 RTTZ-4x25+1x16 | 1.名称:矿物电缆 2.规格:RTTZ-4x25+1x16 3.材质:铜芯 4.敷设方式:综合考虑 5.包含揭（盖）盖板、电缆敷设、标识、电缆头(含中间接头)制作及安装、连接体（含电缆穿刺线夹）、接地、试压、测试、防火堵洞（含电缆过防火墙密封件）、电缆防护、电缆防火隔板、电缆防火涂料、单体调试、1KV电缆震荡波测试及耐压试验等、电缆穿刺线夹制作及安装等相关费用 6.其他:按设计图纸、技术需求书及施工规范要求综合考虑 7.综合考虑超高降效 8.完成本清单项目所需的一切相关工作 | m | 46.72 |  |  |  | 104.56
本页小计
分部分项工程项目清单计价表
工程名称：5#塔楼—公共区动力工程 | [6 empty] | 第 13 页 共 17 页
序号 | 项目编码 | 项目名称 | 项目特征描述 | 计量 单位 | 工程量 | 金额（元）
[6 empty] | 综合单价 |  | 合价 | 综合单价最高限价
21 | 030409001109 | 矿物电缆 RTTZ-3x25+2x16 | 1.名称:矿物电缆 2.规格:RTTZ-3x25+2x16 3.材质:铜芯 4.敷设方式:综合考虑 5.包含揭（盖）盖板、电缆敷设、标识、电缆头(含中间接头)制作及安装、连接体（含电缆穿刺线夹）、接地、试压、测试、防火堵洞（含电缆过防火墙密封件）、电缆防护、电缆防火隔板、电缆防火涂料、单体调试、1KV电缆震荡波测试及耐压试验等、电缆穿刺线夹制作及安装等相关费用 6.其他:按设计图纸、技术需求书及施工规范要求综合考虑 7.综合考虑超高降效 8.完成本清单项目所需的一切相关工作 | m | 46.72 |  |  |  | 115.64
配管
22 | 030412001058 | 镀锌电线管JDG40 | 1.名称及规格:镀锌电线管JDG40 2.厚度:按国标要求 3.敷设方式:综合考虑 4.包含管道敷设、穿线用牵引铁线、砼结构内的管道预埋施工、于砖墙或有找平层的地面上开刨槽、砖墙开孔、修补、配件及管件安装、支吊架制作安装、接线盒（箱）、过线盒、底盒安装、防腐油漆、刷防火漆、标识、接地等相关费用 5.其他:按设计图纸、技术需求书及施工规范要求综合考虑 6.综合考虑超高降效 7.完成本清单项目所需的一切相关工作 | m | 16.6 |  |  |  | 31.36
本页小计
分部分项工程项目清单计价表
工程名称：5#塔楼—公共区动力工程 | [6 empty] | 第 14 页 共 17 页
序号 | 项目编码 | 项目名称 | 项目特征描述 | 计量 单位 | 工程量 | 金额（元）
[6 empty] | 综合单价 |  | 合价 | 综合单价最高限价
23 | 030412001059 | 镀锌电线管JDG32 | 1.名称及规格:镀锌电线管JDG32 2.厚度:按国标要求 3.敷设方式:综合考虑 4.包含管道敷设、穿线用牵引铁线、砼结构内的管道预埋施工、于砖墙或有找平层的地面上开刨槽、砖墙开孔、修补、配件及管件安装、支吊架制作安装、接线盒（箱）、过线盒、底盒安装、防腐油漆、刷防火漆、标识、接地等相关费用 5.其他:按设计图纸、技术需求书及施工规范要求综合考虑 6.综合考虑超高降效 7.完成本清单项目所需的一切相关工作 | m | 86.4 |  |  |  | 25.25
24 | 030412001060 | 镀锌电线管JDG20 | 1.名称及规格:镀锌电线管JDG20 2.厚度:按国标要求 3.敷设方式:综合考虑 4.包含管道敷设、穿线用牵引铁线、砼结构内的管道预埋施工、于砖墙或有找平层的地面上开刨槽、砖墙开孔、修补、配件及管件安装、支吊架制作安装、接线盒（箱）、过线盒、底盒安装、防腐油漆、刷防火漆、标识、接地等相关费用 5.其他:按设计图纸、技术需求书及施工规范要求综合考虑 6.综合考虑超高降效 7.完成本清单项目所需的一切相关工作 | m | 75.2 |  |  |  | 16.14
本页小计
分部分项工程项目清单计价表
工程名称：5#塔楼—公共区动力工程 | [6 empty] | 第 15 页 共 17 页
序号 | 项目编码 | 项目名称 | 项目特征描述 | 计量 单位 | 工程量 | 金额（元）
[6 empty] | 综合单价 |  | 合价 | 综合单价最高限价
25 | 030412001061 | 焊接钢管SC80 | 1.名称及规格:焊接钢管SC80 2.厚度:按国标要求 3.敷设方式:综合考虑 4.包含管道敷设、穿线用牵引铁线、砼结构内的管道预埋施工、于砖墙或有找平层的地面上开刨槽、砖墙开孔、修补、配件及管件安装、支吊架制作安装、接线盒（箱）、过线盒、底盒安装、防腐油漆、刷防火漆、标识、接地等相关费用 5.其他:按设计图纸、技术需求书及施工规范要求综合考虑 6.综合考虑超高降效 7.完成本清单项目所需的一切相关工作 | m | 6 |  |  |  | 81.37
26 | 030412001062 | 焊接钢管SC65 | 1.名称及规格:焊接钢管SC65 2.厚度:按国标要求 3.敷设方式:综合考虑 4.包含管道敷设、穿线用牵引铁线、砼结构内的管道预埋施工、于砖墙或有找平层的地面上开刨槽、砖墙开孔、修补、配件及管件安装、支吊架制作安装、接线盒（箱）、过线盒、底盒安装、防腐油漆、刷防火漆、标识、接地等相关费用 5.其他:按设计图纸、技术需求书及施工规范要求综合考虑 6.综合考虑超高降效 7.完成本清单项目所需的一切相关工作 | m | 6 |  |  |  | 62.6
本页小计
分部分项工程项目清单计价表
工程名称：5#塔楼—公共区动力工程 | [6 empty] | 第 16 页 共 17 页
序号 | 项目编码 | 项目名称 | 项目特征描述 | 计量 单位 | 工程量 | 金额（元）
[6 empty] | 综合单价 |  | 合价 | 综合单价最高限价
27 | 030412001063 | 焊接钢管 SC50 | 1.名称及规格:焊接钢管SC50 2.厚度:按国标要求 3.敷设方式:综合考虑 4.包含管道敷设、穿线用牵引铁线、砼结构内的管道预埋施工、于砖墙或有找平层的地面上开刨槽、砖墙开孔、修补、配件及管件安装、支吊架制作安装、接线盒（箱）、过线盒、底盒安装、防腐油漆、刷防火漆、标识、接地等相关费用 5.其他:按设计图纸、技术需求书及施工规范要求综合考虑 6.综合考虑超高降效 7.完成本清单项目所需的一切相关工作 | m | 5 |  |  |  | 43.48
28 | 030412001064 | 电线管PC32 | 1.名称及规格:电线管PC32 2.厚度:按国标要求 3.敷设方式:综合考虑 4.包含管道敷设、穿线用牵引铁线、砼结构内的管道预埋施工、于砖墙或有找平层的地面上开刨槽、砖墙开孔、修补、配件及管件安装、支吊架制作安装、接线盒（箱）、过线盒、底盒安装、防腐油漆、刷防火漆、标识、接地等相关费用 5.其他:按设计图纸、技术需求书及施工规范要求综合考虑 6.综合考虑超高降效 7.完成本清单项目所需的一切相关工作 | m | 1032.83 |  |  |  | 16.17
配线
本页小计
分部分项工程项目清单计价表
工程名称：5#塔楼—公共区动力工程 | [6 empty] | 第 17 页 共 17 页
序号 | 项目编码 | 项目名称 | 项目特征描述 | 计量 单位 | 工程量 | 金额（元）
[6 empty] | 综合单价 |  | 合价 | 综合单价最高限价
29 | 040804002037 | 配线 WDZ-BYJ-16 | 1.名称及规格:配线 WDZ-BYJ-16 2.敷设方式:综合考虑 3.包含支持体（夹板、绝缘子、街码等）安装、配线、管内穿线、线槽配线、焊、压接线端子、接地等费用 4.其他:按设计图纸、技术需求书及施工规范要求综合考虑 5.综合考虑超高降效 6.完成本清单项目所需的一切相关工作 | m | 3260.4 |  |  |  | 14.27
30 | 040804002038 | 配线 WDZN-BYJ-4 | 1.名称及规格:配线 WDZN-BYJ-4 2.敷设方式:综合考虑 3.包含支持体（夹板、绝缘子、街码等）安装、配线、管内穿线、线槽配线、焊、压接线端子、接地等费用 4.其他:按设计图纸、技术需求书及施工规范要求综合考虑 5.综合考虑超高降效 6.完成本清单项目所需的一切相关工作 | m | 270.44 |  |  |  | 4.5
本页小计
合 计

## E.2.1 分部分项工程项目清单计价表-显示综合单价最高_84
分部分项工程项目清单计价表
工程名称：5#塔楼—公共区照明工程 | [6 empty] | 第 1 页 共 15 页
序号 | 项目编码 | 项目名称 | 项目特征描述 | 计量 单位 | 工程量 | 金额（元）
[6 empty] | 综合单价 |  | 合价 | 综合单价最高限价
配电箱
1 | 040801009091 | 配电箱5-1ALB1 5栋公共照明配电 | 1.名称:配电箱5-1ALB1 5栋公共照明配电 2.型号:(半周长m以内)综合考虑 3.安装方式:壁挂 4.包含基础型钢制作安装、箱体安装、接地、单体调试、接线等相关费用 5.配电箱应按设计图纸考虑及预留安装电源监控、漏电报警等其他系统模块的位置 6.含送配电系统调试、综合调试费等满足验收要求 7.其他:按设计图纸、技术需求书及施工规范要求综合考虑 8.综合考虑超高降效 9.完成本清单项目所需的一切相关工作 | 台 | 1 |  |  |  | 6914.44
2 | 040801009092 | 配电箱5-B1ALE1 5栋应急照明配电 | 1.名称:配电箱5-B1ALE1 5栋应急照明配电 2.型号:(半周长m以内)综合考虑 3.安装方式:壁挂 4.包含基础型钢制作安装、箱体安装、接地、单体调试、接线等相关费用 5.配电箱应按设计图纸考虑及预留安装电源监控、漏电报警等其他系统模块的位置 6.含送配电系统调试、综合调试费等满足验收要求 7.其他:按设计图纸、技术需求书及施工规范要求综合考虑 8.综合考虑超高降效 9.完成本清单项目所需的一切相关工作 | 台 | 1 |  |  |  | 3719.75
本页小计
分部分项工程项目清单计价表
工程名称：5#塔楼—公共区照明工程 | [6 empty] | 第 2 页 共 15 页
序号 | 项目编码 | 项目名称 | 项目特征描述 | 计量 单位 | 工程量 | 金额（元）
[6 empty] | 综合单价 |  | 合价 | 综合单价最高限价
3 | 040801009093 | 配电箱5-RALfg 5栋泛光照明配电 | 1.名称:配电箱5-RALfg 5栋泛光照明配电 2.型号:(半周长m以内)综合考虑 3.安装方式:壁挂 4.包含基础型钢制作安装、箱体安装、接地、单体调试、接线等相关费用 5.配电箱应按设计图纸考虑及预留安装电源监控、漏电报警等其他系统模块的位置 6.含送配电系统调试、综合调试费等满足验收要求 7.其他:按设计图纸、技术需求书及施工规范要求综合考虑 8.综合考虑超高降效 9.完成本清单项目所需的一切相关工作 | 台 | 1 |  |  |  | 2879.05
配管
4 | 030412001065 | 镀锌电线管JDG20 | 1.名称及规格:镀锌电线管JDG20 2.厚度:按国标要求 3.敷设方式:综合考虑 4.包含管道敷设、穿线用牵引铁线、砼结构内的管道预埋施工、于砖墙或有找平层的地面上开刨槽、砖墙开孔、修补、配件及管件安装、支吊架制作安装、接线盒（箱）、过线盒、底盒安装、防腐油漆、刷防火漆、标识、接地等相关费用 5.其他:按设计图纸、技术需求书及施工规范要求综合考虑 6.综合考虑超高降效 7.完成本清单项目所需的一切相关工作 | m | 1449.36 |  |  |  | 16.14
配线
本页小计
分部分项工程项目清单计价表
工程名称：5#塔楼—公共区照明工程 | [6 empty] | 第 3 页 共 15 页
序号 | 项目编码 | 项目名称 | 项目特征描述 | 计量 单位 | 工程量 | 金额（元）
[6 empty] | 综合单价 |  | 合价 | 综合单价最高限价
5 | 040804002039 | 配线 WDZCN-RYJS-2x2.5 | 1.名称及规格:配线 WDZCN-RYJS-2x2.5 2.敷设方式:综合考虑 3.包含支持体（夹板、绝缘子、街码等）安装、配线、管内穿线、线槽配线、焊、压接线端子、接地等费用 4.其他:按设计图纸、技术需求书及施工规范要求综合考虑 5.综合考虑超高降效 6.完成本清单项目所需的一切相关工作 | m | 1569.63 |  |  |  | 8.19
6 | 040804002040 | 配线 WDZ-BYJ-4 | 1.名称及规格:配线 WDZ-BYJ-4 2.敷设方式:综合考虑 3.包含支持体（夹板、绝缘子、街码等）安装、配线、管内穿线、线槽配线、焊、压接线端子、接地等费用 4.其他:按设计图纸、技术需求书及施工规范要求综合考虑 5.综合考虑超高降效 6.完成本清单项目所需的一切相关工作 | m | 147.77 |  |  |  | 4.5
7 | 040804002041 | 配线 WDZ-BYJ-2.5 | 1.名称及规格:配线 WDZ-BYJ-2.5 2.敷设方式:综合考虑 3.包含支持体（夹板、绝缘子、街码等）安装、配线、管内穿线、线槽配线、焊、压接线端子、接地等费用 4.其他:按设计图纸、技术需求书及施工规范要求综合考虑 5.综合考虑超高降效 6.完成本清单项目所需的一切相关工作 | m | 226.84 |  |  |  | 3.43
本页小计
分部分项工程项目清单计价表
工程名称：5#塔楼—公共区照明工程 | [6 empty] | 第 4 页 共 15 页
序号 | 项目编码 | 项目名称 | 项目特征描述 | 计量 单位 | 工程量 | 金额（元）
[6 empty] | 综合单价 |  | 合价 | 综合单价最高限价
8 | 040804002042 | 配线 WDZN-BYJ-2.5 | 1.名称及规格:配线 WDZN-BYJ-2.5 2.敷设方式:综合考虑 3.包含支持体（夹板、绝缘子、街码等）安装、配线、管内穿线、线槽配线、焊、压接线端子、接地等费用 4.其他:按设计图纸、技术需求书及施工规范要求综合考虑 5.综合考虑超高降效 6.完成本清单项目所需的一切相关工作 | m | 129.17 |  |  |  | 3.43
灯具
9 | 030413001014 | 带红外感应开关一体化吸顶灯 12W | 1.名称:带红外感应开关一体化吸顶灯 12W 2.安装方式:嵌入或吸顶 3.包含各类预埋件留设、预埋插座、接线盒安装、成套灯具（含光源）及配件安装、金属软管、接线、接地、焊压接线端子、支架、调试等相关费用 4.当灯具于须吊顶区域（如电梯厅、电梯大堂等）安装时，应考虑带塑套金属软管和相应电线的工程量，相关费用已经含于本项目报价中 5.当灯具采用吊链安装时，须考虑悬吊电线的工程量，相关费用已经含于本项目报价中 6.当灯具需要增设应急照明电源时，须考虑应急电源费用，相关费用已经含于本项目报价中 7.其他:按设计图纸、技术需求书及施工规范要求综合考虑 8.综合考虑超高降效 9.完成本清单项目所需的一切相关工作 | 套 | 43 |  |  |  | 94.64
本页小计
分部分项工程项目清单计价表
工程名称：5#塔楼—公共区照明工程 | [6 empty] | 第 5 页 共 15 页
序号 | 项目编码 | 项目名称 | 项目特征描述 | 计量 单位 | 工程量 | 金额（元）
[6 empty] | 综合单价 |  | 合价 | 综合单价最高限价
10 | 030413003014 | 单管壁灯 14W | 1.名称:单管壁灯 14W 2.安装方式:壁挂 3.包含各类预埋件留设、预埋插座、接线盒安装、成套灯具（含光源）及配件安装、金属软管、接线、接地、焊压接线端子、支架、调试等相关费用 4.当灯具于须吊顶区域（如电梯厅、电梯大堂等）安装时，应考虑带塑套金属软管和相应电线的工程量，相关费用已经含于本项目报价中 5.当灯具采用吊链安装时，须考虑悬吊电线的工程量，相关费用已经含于本项目报价中 6.当灯具需要增设应急照明电源时，须考虑应急电源费用，相关费用已经含于本项目报价中 7.其他:按设计图纸、技术需求书及施工规范要求综合考虑 8.综合考虑超高降效 9.完成本清单项目所需的一切相关工作 | 套 | 13 |  |  |  | 67.57
本页小计
分部分项工程项目清单计价表
工程名称：5#塔楼—公共区照明工程 | [6 empty] | 第 6 页 共 15 页
序号 | 项目编码 | 项目名称 | 项目特征描述 | 计量 单位 | 工程量 | 金额（元）
[6 empty] | 综合单价 |  | 合价 | 综合单价最高限价
11 | 030413001015 | 墙上座灯 8W | 1.名称:墙上座灯 8W 2.安装方式:壁挂 3.包含各类预埋件留设、预埋插座、接线盒安装、成套灯具（含光源）及配件安装、金属软管、接线、接地、焊压接线端子、支架、调试等相关费用 4.当灯具于须吊顶区域（如电梯厅、电梯大堂等）安装时，应考虑带塑套金属软管和相应电线的工程量，相关费用已经含于本项目报价中 5.当灯具采用吊链安装时，须考虑悬吊电线的工程量，相关费用已经含于本项目报价中 6.当灯具需要增设应急照明电源时，须考虑应急电源费用，相关费用已经含于本项目报价中 7.其他:按设计图纸、技术需求书及施工规范要求综合考虑 8.综合考虑超高降效 9.完成本清单项目所需的一切相关工作 | 套 | 55 |  |  |  | 22.75
本页小计
分部分项工程项目清单计价表
工程名称：5#塔楼—公共区照明工程 | [6 empty] | 第 7 页 共 15 页
序号 | 项目编码 | 项目名称 | 项目特征描述 | 计量 单位 | 工程量 | 金额（元）
[6 empty] | 综合单价 |  | 合价 | 综合单价最高限价
12 | 030413002019 | 楼层指示标志 | 1.名称:楼层指示标志 2.规格:LED光源 1W/DC36V 3.安装方式:壁挂或吊装 4.包含各类预埋件留设、预埋插座、接线盒安装、成套灯具（含光源）及配件安装、金属软管、接线、接地、焊压接线端子、支架、调试等相关费用 5.当灯具于须吊顶区域（如电梯厅、电梯大堂等）安装时，应考虑带塑套金属软管和相应电线的工程量，相关费用已经含于本项目报价中 6.当灯具采用吊链安装时，须考虑悬吊电线的工程量，相关费用已经含于本项目报价中 7.当灯具需要增设应急照明电源时，须考虑应急电源费用，相关费用已经含于本项目报价中 8.其他:按设计图纸、技术需求书及施工规范要求综合考虑 9.综合考虑超高降效 10.完成本清单项目所需的一切相关工作 | 套 | 42 |  |  |  | 105.15
本页小计
分部分项工程项目清单计价表
工程名称：5#塔楼—公共区照明工程 | [6 empty] | 第 8 页 共 15 页
序号 | 项目编码 | 项目名称 | 项目特征描述 | 计量 单位 | 工程量 | 金额（元）
[6 empty] | 综合单价 |  | 合价 | 综合单价最高限价
13 | 030413002020 | 疏散出口标志 | 1.名称:疏散出口标志 2.规格:LED光源 1W/DC36V 3.安装方式:壁挂或吊装 4.包含各类预埋件留设、预埋插座、接线盒安装、成套灯具（含光源）及配件安装、金属软管、接线、接地、焊压接线端子、支架、调试等相关费用 5.当灯具于须吊顶区域（如电梯厅、电梯大堂等）安装时，应考虑带塑套金属软管和相应电线的工程量，相关费用已经含于本项目报价中 6.当灯具采用吊链安装时，须考虑悬吊电线的工程量，相关费用已经含于本项目报价中 7.当灯具需要增设应急照明电源时，须考虑应急电源费用，相关费用已经含于本项目报价中 8.其他:按设计图纸、技术需求书及施工规范要求综合考虑 9.综合考虑超高降效 10.完成本清单项目所需的一切相关工作 | 套 | 73 |  |  |  | 105.15
本页小计
分部分项工程项目清单计价表
工程名称：5#塔楼—公共区照明工程 | [6 empty] | 第 9 页 共 15 页
序号 | 项目编码 | 项目名称 | 项目特征描述 | 计量 单位 | 工程量 | 金额（元）
[6 empty] | 综合单价 |  | 合价 | 综合单价最高限价
14 | 030413002021 | 疏散指示标志 | 1.名称:疏散指示标志 2.规格:LED光源 1W/DC36V 3.安装方式:壁挂或吊装 4.包含各类预埋件留设、预埋插座、接线盒安装、成套灯具（含光源）及配件安装、金属软管、接线、接地、焊压接线端子、支架、调试等相关费用 5.当灯具于须吊顶区域（如电梯厅、电梯大堂等）安装时，应考虑带塑套金属软管和相应电线的工程量，相关费用已经含于本项目报价中 6.当灯具采用吊链安装时，须考虑悬吊电线的工程量，相关费用已经含于本项目报价中 7.当灯具需要增设应急照明电源时，须考虑应急电源费用，相关费用已经含于本项目报价中 8.其他:按设计图纸、技术需求书及施工规范要求综合考虑 9.综合考虑超高降效 10.完成本清单项目所需的一切相关工作 | 套 | 109 |  |  |  | 105.15
本页小计
分部分项工程项目清单计价表
工程名称：5#塔楼—公共区照明工程 | [6 empty] | 第 10 页 共 15 页
序号 | 项目编码 | 项目名称 | 项目特征描述 | 计量 单位 | 工程量 | 金额（元）
[6 empty] | 综合单价 |  | 合价 | 综合单价最高限价
15 | 030413002022 | 双面疏散指示标志 | 1.名称:双面疏散指示标志 2.规格:LED光源 1W/DC36V 3.安装方式:壁挂或吊装 4.包含各类预埋件留设、预埋插座、接线盒安装、成套灯具（含光源）及配件安装、金属软管、接线、接地、焊压接线端子、支架、调试等相关费用 5.当灯具于须吊顶区域（如电梯厅、电梯大堂等）安装时，应考虑带塑套金属软管和相应电线的工程量，相关费用已经含于本项目报价中 6.当灯具采用吊链安装时，须考虑悬吊电线的工程量，相关费用已经含于本项目报价中 7.当灯具需要增设应急照明电源时，须考虑应急电源费用，相关费用已经含于本项目报价中 8.其他:按设计图纸、技术需求书及施工规范要求综合考虑 9.综合考虑超高降效 10.完成本清单项目所需的一切相关工作 | 套 | 38 |  |  |  | 105.15
本页小计
分部分项工程项目清单计价表
工程名称：5#塔楼—公共区照明工程 | [6 empty] | 第 11 页 共 15 页
序号 | 项目编码 | 项目名称 | 项目特征描述 | 计量 单位 | 工程量 | 金额（元）
[6 empty] | 综合单价 |  | 合价 | 综合单价最高限价
16 | 030413005012 | 应急照明灯 5W | 1.名称:应急照明灯 2.规格:LED光源 5W/DC36V 3.安装方式:壁挂、吸顶或吊装 4.包含各类预埋件留设、预埋插座、接线盒安装、成套灯具（含光源）及配件安装、金属软管、接线、接地、焊压接线端子、支架、调试等相关费用 5.当灯具于须吊顶区域（如电梯厅、电梯大堂等）安装时，应考虑带塑套金属软管和相应电线的工程量，相关费用已经含于本项目报价中 6.当灯具采用吊链安装时，须考虑悬吊电线的工程量，相关费用已经含于本项目报价中 7.当灯具需要增设应急照明电源时，须考虑应急电源费用，相关费用已经含于本项目报价中 8.其他:按设计图纸、技术需求书及施工规范要求综合考虑 9.综合考虑超高降效 10.完成本清单项目所需的一切相关工作 | 套 | 6 |  |  |  | 106.68
本页小计
分部分项工程项目清单计价表
工程名称：5#塔楼—公共区照明工程 | [6 empty] | 第 12 页 共 15 页
序号 | 项目编码 | 项目名称 | 项目特征描述 | 计量 单位 | 工程量 | 金额（元）
[6 empty] | 综合单价 |  | 合价 | 综合单价最高限价
17 | 030413005013 | 应急照明灯 9W | 1.名称:应急照明灯 2.规格:LED光源 9W/DC36V 3.安装方式:壁挂、吸顶或吊装 4.包含各类预埋件留设、预埋插座、接线盒安装、成套灯具（含光源）及配件安装、金属软管、接线、接地、焊压接线端子、支架、调试等相关费用 5.当灯具于须吊顶区域（如电梯厅、电梯大堂等）安装时，应考虑带塑套金属软管和相应电线的工程量，相关费用已经含于本项目报价中 6.当灯具采用吊链安装时，须考虑悬吊电线的工程量，相关费用已经含于本项目报价中 7.当灯具需要增设应急照明电源时，须考虑应急电源费用，相关费用已经含于本项目报价中 8.其他:按设计图纸、技术需求书及施工规范要求综合考虑 9.综合考虑超高降效 10.完成本清单项目所需的一切相关工作 | 套 | 70 |  |  |  | 160.5
本页小计
分部分项工程项目清单计价表
工程名称：5#塔楼—公共区照明工程 | [6 empty] | 第 13 页 共 15 页
序号 | 项目编码 | 项目名称 | 项目特征描述 | 计量 单位 | 工程量 | 金额（元）
[6 empty] | 综合单价 |  | 合价 | 综合单价最高限价
18 | 030413005014 | 应急照明灯（防水防尘） 5W | 1.名称:应急照明灯（防水防尘） 2.规格:LED光源 5W/DC36V 3.安装方式:壁挂、吸顶或吊装 4.包含各类预埋件留设、预埋插座、接线盒安装、成套灯具（含光源）及配件安装、金属软管、接线、接地、焊压接线端子、支架、调试等相关费用 5.当灯具于须吊顶区域（如电梯厅、电梯大堂等）安装时，应考虑带塑套金属软管和相应电线的工程量，相关费用已经含于本项目报价中 6.当灯具采用吊链安装时，须考虑悬吊电线的工程量，相关费用已经含于本项目报价中 7.当灯具需要增设应急照明电源时，须考虑应急电源费用，相关费用已经含于本项目报价中 8.其他:按设计图纸、技术需求书及施工规范要求综合考虑 9.综合考虑超高降效 10.完成本清单项目所需的一切相关工作 | 套 | 179 |  |  |  | 116.27
开关插座
本页小计
分部分项工程项目清单计价表
工程名称：5#塔楼—公共区照明工程 | [6 empty] | 第 14 页 共 15 页
序号 | 项目编码 | 项目名称 | 项目特征描述 | 计量 单位 | 工程量 | 金额（元）
[6 empty] | 综合单价 |  | 合价 | 综合单价最高限价
19 | 030413014015 | 单相二、三级插座 | 1.名称:单相二、三级插座 2.规格型号:10A 250V 3.安装方式:按设计图纸及规范要求 4.含底盒 5.综合考虑超高降效 6.完成本清单项目所需的一切相关工作 7.其他:包括根据图纸及规范要求完成该清单项目所需要的其他附属工作内容，并综合考虑其他完成本工作涉及的所有费用 | 个 | 29 |  |  |  | 34.89
20 | 030413013020 | 单联单控开关 | 1.名称:单联单控暗开关 2.规格型号:10A 3.安装方式:按设计图纸及规范要求 4.含底盒 5.综合考虑超高降效 6.完成本清单项目所需的一切相关工作 7.其他:包括根据图纸及规范要求完成该清单项目所需要的其他附属工作内容，并综合考虑其他完成本工作涉及的所有费用 | 个 | 25 |  |  |  | 28.06
21 | 030413013021 | 双联单控开关 | 1.名称:双联单控暗开关 2.规格型号:10A 3.安装方式:按设计图纸及规范要求 4.含底盒 5.综合考虑超高降效 6.完成本清单项目所需的一切相关工作 7.其他:包括根据图纸及规范要求完成该清单项目所需要的其他附属工作内容，并综合考虑其他完成本工作涉及的所有费用 | 个 | 5 |  |  |  | 30.07
本页小计
分部分项工程项目清单计价表
工程名称：5#塔楼—公共区照明工程 | [6 empty] | 第 15 页 共 15 页
序号 | 项目编码 | 项目名称 | 项目特征描述 | 计量 单位 | 工程量 | 金额（元）
[6 empty] | 综合单价 |  | 合价 | 综合单价最高限价
22 | 030405013003 | 开窗控制器及开窗器 | 1.开窗控制器及开窗器 2.本体及之间管线安装 3.参数详见设计说明及图纸 4.接地 5.综合考虑超高降效 6.完成本清单项目所需的一切相关工作 7.其他:包括根据图纸及规范要求完成该清单项目所需要的其他附属工作内容，并综合考虑其他完成本工作涉及的所有费用 | 套 | 2 |  |  |  | 434.24
本页小计
合 计

## E.2.1 分部分项工程项目清单计价表-显示综合单价最高_85
分部分项工程项目清单计价表
工程名称：5#塔楼—住宅户内、租户区供电 | [6 empty] | 第 1 页 共 2 页
序号 | 项目编码 | 项目名称 | 项目特征描述 | 计量 单位 | 工程量 | 金额（元）
[6 empty] | 综合单价 |  | 合价 | 综合单价最高限价
配电箱
1 | 040801009094 | 配电箱MX1 5栋住宅套内配电 | 1.名称:配电箱MX1 5栋住宅套内配电 2.型号:(半周长m以内)综合考虑 3.安装方式:壁挂 4.包含基础型钢制作安装、箱体安装、接地、单体调试、接线等相关费用 5.配电箱应按设计图纸考虑及预留安装电源监控、漏电报警等其他系统模块的位置 6.含送配电系统调试、综合调试费等满足验收要求 7.其他:按设计图纸、技术需求书及施工规范要求综合考虑 8.综合考虑超高降效 9.完成本清单项目所需的一切相关工作 | 台 | 60 |  |  |  | 746.38
配管
2 | 030412001066 | 电线管PC20 | 1.名称及规格:电线管PC20 2.厚度:按国标要求 3.敷设方式:综合考虑 4.包含管道敷设、穿线用牵引铁线、砼结构内的管道预埋施工、于砖墙或有找平层的地面上开刨槽、砖墙开孔、修补、配件及管件安装、支吊架制作安装、接线盒（箱）、过线盒、底盒安装、防腐油漆、刷防火漆、标识、接地等相关费用 5.其他:按设计图纸、技术需求书及施工规范要求综合考虑 6.综合考虑超高降效 7.完成本清单项目所需的一切相关工作 | m | 11073.04 |  |  |  | 10.32
本页小计
分部分项工程项目清单计价表
工程名称：5#塔楼—住宅户内、租户区供电 | [6 empty] | 第 2 页 共 2 页
序号 | 项目编码 | 项目名称 | 项目特征描述 | 计量 单位 | 工程量 | 金额（元）
[6 empty] | 综合单价 |  | 合价 | 综合单价最高限价
配线
3 | 040804002043 | 配线 WDZ-BYJ-4 | 1.名称及规格:配线 WDZ-BYJ-4 2.敷设方式:综合考虑 3.包含支持体（夹板、绝缘子、街码等）安装、配线、管内穿线、线槽配线、焊、压接线端子、接地等费用 4.其他:按设计图纸、技术需求书及施工规范要求综合考虑 5.综合考虑超高降效 6.完成本清单项目所需的一切相关工作 | m | 336 |  |  |  | 4.5
4 | 040804002044 | 配线 WDZ-BYJ-2.5 | 1.名称及规格:配线 WDZ-BYJ-2.5 2.敷设方式:综合考虑 3.包含支持体（夹板、绝缘子、街码等）安装、配线、管内穿线、线槽配线、焊、压接线端子、接地等费用 4.其他:按设计图纸、技术需求书及施工规范要求综合考虑 5.综合考虑超高降效 6.完成本清单项目所需的一切相关工作 | m | 336 |  |  |  | 3.43
本页小计
合 计

## E.2.1 分部分项工程项目清单计价表-显示综合单价最高_86
分部分项工程项目清单计价表
工程名称：5#塔楼—防雷接地工程 | [6 empty] | 第 1 页 共 3 页
序号 | 项目编码 | 项目名称 | 项目特征描述 | 计量 单位 | 工程量 | 金额（元）
[6 empty] | 综合单价 |  | 合价 | 综合单价最高限价
整个项目
1 | 030410006003 | 接闪短针 | 1.名称:接闪短针 2.规格材质:热镀锌圆钢φ20 L=0.45m 3.安装形式:详图纸 3.其他:按设计图纸、技术需求书及施工规范要求综合考虑 4.综合考虑超高降效 5.完成本清单项目所需的一切相关工作 | 根 | 25 |  |  |  | 52.14
2 | 030410005005 | 明敷接闪带 | 1.名称:明敷接闪带 2.规格材质:热镀锌圆钢φ10 3.安装形式:明敷于支架上 4.其他:按设计图纸、技术需求书及施工规范要求综合考虑 5.综合考虑超高降效 6.完成本清单项目所需的一切相关工作 | m | 306.27 |  |  |  | 49.02
3 | 030410005006 | 暗敷接闪带 | 1.名称:暗敷接闪带 2.规格材质:利用天面结构钢筋或采用φ12镀锌圆钢连接 3.安装形式:暗敷 4.其他:按设计图纸、技术需求书及施工规范要求综合考虑 5.综合考虑超高降效 6.完成本清单项目所需的一切相关工作 | m | 126.34 |  |  |  | 7.99
4 | 030410007012 | 局部等电位端子箱LEB | 1.名称:局部等电位端子箱LEB 2.规格:按设计图纸要求 3.其他:按设计图纸、技术需求书及施工规范要求综合考虑 4.综合考虑超高降效 5.完成本清单项目所需的一切相关工作 | 台 | 190 |  |  |  | 59.91
本页小计
分部分项工程项目清单计价表
工程名称：5#塔楼—防雷接地工程 | [6 empty] | 第 2 页 共 3 页
序号 | 项目编码 | 项目名称 | 项目特征描述 | 计量 单位 | 工程量 | 金额（元）
[6 empty] | 综合单价 |  | 合价 | 综合单价最高限价
5 | 030410002008 | 接地母线 紫铜板40x4 | 1.名称:接地母线 2.材质规格:紫铜板40x4 3.安装形式:按设计图纸要求 4.其他:按设计图纸、技术需求书及施工规范要求综合考虑 5.综合考虑超高降效 6.完成本清单项目所需的一切相关工作 | m | 150.6 |  |  |  | 97.61
6 | 030410003005 | 避雷引下线 | 1.名称:避雷引下线 2.安装形式:按设计图纸要求 3.断接卡子制作、安装 4.其他:按设计图纸、技术需求书及施工规范要求综合考虑 5.综合考虑超高降效 6.完成本清单项目所需的一切相关工作 | m | 711.19 |  |  |  | 18.54
7 | 030410004007 | 均压环 | 1.名称:均压环 2.安装形式:利用地梁主筋 3.其他:按设计图纸、技术需求书及施工规范要求综合考虑 4.综合考虑超高降效 5.完成本清单项目所需的一切相关工作 | m | 1292.24 |  |  |  | 7.99
8 | 030410007013 | 等电位端子箱、测试板 | 1.名称:电气保护接地 2.规格:按设计图纸要求 3.其他:按设计图纸、技术需求书及施工规范要求综合考虑 4.综合考虑超高降效 5.完成本清单项目所需的一切相关工作 | 台 | 97 |  |  |  | 21.81
9 | 030416027005 | 接地装置调试 | 1.名称:接地装置调试 2.类别:接地网 3.其他:按设计图纸、技术需求书及施工规范要求综合考虑 4.综合考虑超高降效 5.完成本清单项目所需的一切相关工作 | 系统 | 1 |  |  |  | 1754.42
本页小计
分部分项工程项目清单计价表
工程名称：5#塔楼—防雷接地工程 | [6 empty] | 第 3 页 共 3 页
合 计

## E.2.1 分部分项工程项目清单计价表-显示综合单价最高_87
分部分项工程项目清单计价表
工程名称：5#塔楼—电气抗震支架 | [6 empty] | 第 1 页 共 1 页
序号 | 项目编码 | 项目名称 | 项目特征描述 | 计量 单位 | 工程量 | 金额（元）
[6 empty] | 综合单价 |  | 合价 | 综合单价最高限价
整个项目
1 | 031301004019 | 抗震支架 | 1.名称:抗震支架 2.型号:KZQ-DN200-T 3.其他:按设计图纸、技术需求书及施工规范要求综合考虑 4.综合考虑超高降效 5.完成本清单项目所需的一切相关工作 | 套 | 11 |  |  |  | 185
2 | 031301004020 | 抗震支架 | 1.名称:抗震支架 2.型号:KZQ-DN200-TL 3.其他:按设计图纸、技术需求书及施工规范要求综合考虑 4.综合考虑超高降效 5.完成本清单项目所需的一切相关工作 | 套 | 4 |  |  |  | 234.86
本页小计
合 计

## E.2.1 分部分项工程项目清单计价表-显示综合单价最高_88
分部分项工程项目清单计价表
工程名称：裙楼—暖通工程 | [6 empty] | 第 1 页 共 12 页
序号 | 项目编码 | 项目名称 | 项目特征描述 | 计量 单位 | 工程量 | 金额（元）
[6 empty] | 综合单价 |  | 合价 | 综合单价最高限价
通风部分-设备
1 | 030108001001 | 方形壁式轴流风机 | 1.名称:方形壁式轴流风机 XBDZ-2.5 2.型号,规格:风量:250M3/H,全压:30PA, 功率:0.025KW/380V, 转速:1450RPM, 噪声:50DB(A), 重量:14KG 3.安装方式:壁装 4.减震垫(器)、支架制作、安装、除锈、刷油 5.本体和配件含厂家配套控制箱及设备到控制箱之间的线缆、配管)安装 6.软管接口（含防火软接头、帆布软接）制作安装 7.电机检查接线 8.调试 9.其他:按设计图纸、技术需求书及施工规范要求综合考虑 10.综合考虑超高降效 11.完成本清单项目所需的一切相关工作 | 台 | 1 |  |  |  | 325.88
本页小计
分部分项工程项目清单计价表
工程名称：裙楼—暖通工程 | [6 empty] | 第 2 页 共 12 页
序号 | 项目编码 | 项目名称 | 项目特征描述 | 计量 单位 | 工程量 | 金额（元）
[6 empty] | 综合单价 |  | 合价 | 综合单价最高限价
2 | 030108001002 | 方形壁式轴流风机(自带铝合金防雨风口） | 1.名称:方形壁式轴流风机(自带铝合金防雨风口）XBDZ-2.5 2.型号,规格:风量:1250M3/H,全压:32PA, 功率:0.04KW/220V, 转速:1450RPM, 噪声:52DB(A), 重量:14KG 3.安装方式:壁装 4.减震垫(器)、支架制作、安装、除锈、刷油 5.本体和配件含厂家配套控制箱及设备到控制箱之间的线缆、配管)安装 6.软管接口（含防火软接头、帆布软接）制作安装 7.电机检查接线 8.调试 9.其他:按设计图纸、技术需求书及施工规范要求综合考虑 10.综合考虑超高降效 11.完成本清单项目所需的一切相关工作 | 台 | 6 |  |  |  | 758
本页小计
分部分项工程项目清单计价表
工程名称：裙楼—暖通工程 | [6 empty] | 第 3 页 共 12 页
序号 | 项目编码 | 项目名称 | 项目特征描述 | 计量 单位 | 工程量 | 金额（元）
[6 empty] | 综合单价 |  | 合价 | 综合单价最高限价
3 | 030108001003 | 方形壁式轴流风机(自带铝合金防雨风口及70°C高气密防火阀(常开) | 1.名称:方形壁式轴流风机(自带铝合金防雨风口及70°C高气密防火阀(常开) XBDZ-2.5 2.型号,规格:风量:1250M3/H,全压:32PA, 功率:0.04KW/220V, 转速:1450RPM, 噪声:52DB(A), 重量:14KG 3.安装方式:壁装 4.减震垫(器)、支架制作、安装、除锈、刷油 5.本体和配件含厂家配套控制箱及设备到控制箱之间的线缆、配管)安装 6.软管接口（含防火软接头、帆布软接）制作安装 7.电机检查接线 8.调试 9.其他:按设计图纸、技术需求书及施工规范要求综合考虑 10.综合考虑超高降效 11.完成本清单项目所需的一切相关工作 | 台 | 24 |  |  |  | 815.07
本页小计
分部分项工程项目清单计价表
工程名称：裙楼—暖通工程 | [6 empty] | 第 4 页 共 12 页
序号 | 项目编码 | 项目名称 | 项目特征描述 | 计量 单位 | 工程量 | 金额（元）
[6 empty] | 综合单价 |  | 合价 | 综合单价最高限价
4 | 030108001004 | 方形壁式轴流风机(自带铝合金防雨风口及70°C高气密防火阀(常开) | 1.名称:方形壁式轴流风机(自带铝合金防雨风口及70°C高气密防火阀(常开) XBDZ-3.5 2.型号,规格:风量:3350M3/H,全压:70PA, 功率:0.12KW/220V, 转速:1450RPM, 噪声:64DB(A), 重量:34KG 3.安装方式:壁装 4.减震垫(器)、支架制作、安装、除锈、刷油 5.本体和配件含厂家配套控制箱及设备到控制箱之间的线缆、配管)安装 6.软管接口（含防火软接头、帆布软接）制作安装 7.电机检查接线 8.调试 9.其他:按设计图纸、技术需求书及施工规范要求综合考虑 10.综合考虑超高降效 11.完成本清单项目所需的一切相关工作 | 台 | 12 |  |  |  | 958.56
通风部分-管道及相关附件
本页小计
分部分项工程项目清单计价表
工程名称：裙楼—暖通工程 | [6 empty] | 第 5 页 共 12 页
序号 | 项目编码 | 项目名称 | 项目特征描述 | 计量 单位 | 工程量 | 金额（元）
[6 empty] | 综合单价 |  | 合价 | 综合单价最高限价
5 | 030702001002 | 碳钢通风管道 | 1.名称:镀锌钢板风管 2.材质:镀锌钢板 3.形状:矩形 4.规格:450＜长边长(mm) ≤1000 5.板材厚度:δ=0.75mm 6.综合考虑：接口形式 7.本体及配件制作安装（含风管、管件、软接头、法兰、零配件、弯头导流叶片、风管检查孔、温度及风量测定孔、风帽等） 8.支吊架、三通调节阀、过跨风管落地支架制作安装 9.本体及配件、支架除锈、刷油 10.预留洞口、防火堵洞 11.管道风量测定、风压测定、温度测定 12.风管管道漏光、漏风、严密性检测等 13.其他:按设计图纸、技术需求书及施工规范要求综合考虑 14.综合考虑超高降效 15.完成本清单项目所需的一切相关工作 | m2 | 14.1 |  |  |  | 121
本页小计
分部分项工程项目清单计价表
工程名称：裙楼—暖通工程 | [6 empty] | 第 6 页 共 12 页
序号 | 项目编码 | 项目名称 | 项目特征描述 | 计量 单位 | 工程量 | 金额（元）
[6 empty] | 综合单价 |  | 合价 | 综合单价最高限价
6 | 030702001003 | 碳钢通风管道 | 1.名称:镀锌钢板风管 2.材质:镀锌钢板 3.形状:矩形 4.规格:1500＜长边长(mm) ≤2000 5.板材厚度:δ=1.2mm 6.综合考虑：接口形式 7.本体及配件制作安装（含风管、管件、软接头、法兰、零配件、弯头导流叶片、风管检查孔、温度及风量测定孔、风帽等） 8.支吊架、三通调节阀、过跨风管落地支架制作安装 9.本体及配件、支架除锈、刷油 10.预留洞口、防火堵洞 11.管道风量测定、风压测定、温度测定 12.风管管道漏光、漏风、严密性检测等 13.其他:按设计图纸、技术需求书及施工规范要求综合考虑 14.综合考虑超高降效 15.完成本清单项目所需的一切相关工作 | m2 | 21.6 |  |  |  | 127.9
7 | 030703011001 | 单层百叶 | 1.名称:单层百叶 2.规格:1000*500 3.本体及其配件（不限于人字阀、调节阀、滤网、防虫网等）安装 4.其他:按设计图纸、技术需求书及施工规范要求综合考虑 5.综合考虑超高降效 6.完成本清单项目所需的一切相关工作 | 个 | 12 |  |  |  | 123.01
本页小计
分部分项工程项目清单计价表
工程名称：裙楼—暖通工程 | [6 empty] | 第 7 页 共 12 页
序号 | 项目编码 | 项目名称 | 项目特征描述 | 计量 单位 | 工程量 | 金额（元）
[6 empty] | 综合单价 |  | 合价 | 综合单价最高限价
8 | 030703011002 | 防雨百叶 | 1.名称:防雨百叶 2.规格:1800*600 3.本体及其配件（不限于人字阀、调节阀、滤网、防虫网等）安装 4.其他:按设计图纸、技术需求书及施工规范要求综合考虑 5.综合考虑超高降效 6.完成本清单项目所需的一切相关工作 | 个 | 10 |  |  |  | 570.48
9 | 030703001001 | 70℃高气密防火阀(常开) | 1.名称:70℃高气密防火阀(常开) 2.型号:1000*500 2.本体及其配件安装(包括执行器等随阀配带的全部配件)（含保温） 3.支架制作、安装、除锈和刷油 4.电气接线 5.调试 6.其他:按设计图纸、技术需求书及施工规范要求综合考虑 7.综合考虑超高降效 8.完成本清单项目所需的一切相关工作 | 个 | 12 |  |  |  | 526.82
10 | 030703001002 | 70℃高气密防火阀(常开) | 1.名称:70℃高气密防火阀(常开) 2.型号:1800*600 2.本体及其配件安装(包括执行器等随阀配带的全部配件)（含保温） 3.支架制作、安装、除锈和刷油 4.电气接线 5.调试 7.综合考虑超高降效 8.完成本清单项目所需的一切相关工作 | 个 | 10 |  |  |  | 990.04
油烟部分
管道及相关附件
本页小计
分部分项工程项目清单计价表
工程名称：裙楼—暖通工程 | [6 empty] | 第 8 页 共 12 页
序号 | 项目编码 | 项目名称 | 项目特征描述 | 计量 单位 | 工程量 | 金额（元）
[6 empty] | 综合单价 |  | 合价 | 综合单价最高限价
11 | 030702003001 | SUS304不锈钢板通风管道 | 1.名称：不锈钢板通风管道 2.材质：SUS304不锈钢 3.形状：矩形 4.规格：长边长×壁厚(mm) ≤700 5.板材厚度：δ=1.0mm 6.综合考虑：接口形式 7.本体及配件制作安装（含风管、管件、软接头、法兰、零配件、弯头导流叶片、风管检查孔、温度及风量测定孔、风帽等） 8.支吊架、三通调节阀、过跨风管落地支架制作安装 9.本体及配件、支架除锈、刷油 10.预留洞口、防火堵洞 11.管道风量测定、风压测定、温度测定 12.风管管道漏光、漏风、严密性检测等 13.其他:按设计图纸、技术需求书及施工规范要求综合考虑 14.综合考虑超高降效 15.完成本清单项目所需的一切相关工作 | m2 | 25.68 |  |  |  | 784.92
本页小计
分部分项工程项目清单计价表
工程名称：裙楼—暖通工程 | [6 empty] | 第 9 页 共 12 页
序号 | 项目编码 | 项目名称 | 项目特征描述 | 计量 单位 | 工程量 | 金额（元）
[6 empty] | 综合单价 |  | 合价 | 综合单价最高限价
12 | 030702003002 | SUS304不锈钢板通风管道 | 1.名称：不锈钢板通风管道 2.材质：SUS304不锈钢 3.形状：矩形 4.规格：长边长×壁厚(mm) >700 5.板材厚度：δ=1.2mm 6.综合考虑：接口形式 7.本体及配件制作安装（含风管、管件、软接头、法兰、零配件、弯头导流叶片、风管检查孔、温度及风量测定孔、风帽等） 8.支吊架、三通调节阀、过跨风管落地支架制作安装 9.本体及配件、支架除锈、刷油 10.预留洞口、防火堵洞 11.管道风量测定、风压测定、温度测定 12.风管管道漏光、漏风、严密性检测等 13.其他:按设计图纸、技术需求书及施工规范要求综合考虑 14.综合考虑超高降效 15.完成本清单项目所需的一切相关工作 | m2 | 10.36 |  |  |  | 808.93
13 | 030703001003 | 150℃防火阀 | 1.名称:150℃防火阀 2.规格:500*250 3.本体及其配件安装(包括执行器等随阀配带的全部配件)（含保温） 4.支架制作、安装、除锈和刷油 5.电气接线 6.调试 7.其他:按设计图纸、技术需求书及施工规范要求综合考虑 8.综合考虑超高降效 9.完成本清单项目所需的一切相关工作 | 个 | 1 |  |  |  | 112.39
本页小计
分部分项工程项目清单计价表
工程名称：裙楼—暖通工程 | [6 empty] | 第 10 页 共 12 页
序号 | 项目编码 | 项目名称 | 项目特征描述 | 计量 单位 | 工程量 | 金额（元）
[6 empty] | 综合单价 |  | 合价 | 综合单价最高限价
14 | 030703001004 | 150℃防火阀 | 1.名称:150℃防火阀 2.规格:630*250 3.本体及其配件安装(包括执行器等随阀配带的全部配件)（含保温） 4.支架制作、安装、除锈和刷油 5.电气接线 6.调试 7.其他:按设计图纸、技术需求书及施工规范要求综合考虑 8.综合考虑超高降效 9.完成本清单项目所需的一切相关工作 | 个 | 1 |  |  |  | 131.62
15 | 030703001005 | 150℃防火阀 | 1.名称:150℃防火阀 2.规格:900*320 3.本体及其配件安装(包括执行器等随阀配带的全部配件)（含保温） 4.支架制作、安装、除锈和刷油 5.电气接线 6.调试 7.其他:按设计图纸、技术需求书及施工规范要求综合考虑 8.综合考虑超高降效 9.完成本清单项目所需的一切相关工作 | 个 | 1 |  |  |  | 349
16 | 030703001006 | 150℃防火阀 | 1.名称:150℃防火阀 2.规格:900*400 3.本体及其配件安装(包括执行器等随阀配带的全部配件)（含保温） 4.支架制作、安装、除锈和刷油 5.电气接线 6.调试 7.其他:按设计图纸、技术需求书及施工规范要求综合考虑 8.综合考虑超高降效 9.完成本清单项目所需的一切相关工作 | 个 | 1 |  |  |  | 391.62
本页小计
分部分项工程项目清单计价表
工程名称：裙楼—暖通工程 | [6 empty] | 第 11 页 共 12 页
序号 | 项目编码 | 项目名称 | 项目特征描述 | 计量 单位 | 工程量 | 金额（元）
[6 empty] | 综合单价 |  | 合价 | 综合单价最高限价
17 | 030703001007 | 150℃防火阀 | 1.名称:150℃防火阀 2.规格:1150*1000 3.本体及其配件安装(包括执行器等随阀配带的全部配件)（含保温） 4.支架制作、安装、除锈和刷油 5.电气接线 6.调试 7.其他:按设计图纸、技术需求书及施工规范要求综合考虑 8.综合考虑超高降效 9.完成本清单项目所需的一切相关工作 | 个 | 1 |  |  |  | 938.64
18 | 030703001008 | 风管止回阀 | 1.名称:风管止回阀 2.型号:500*250 2.本体及其配件安装(包括执行器等随阀配带的全部配件)（含保温） 3.支架制作、安装、除锈和刷油 4.电气接线 5.调试 6.其他:按设计图纸、技术需求书及施工规范要求综合考虑 8.综合考虑超高降效 9.完成本清单项目所需的一切相关工作 | 个 | 1 |  |  |  | 140.05
19 | 030703001009 | 风管止回阀 | 1.名称:风管止回阀 2.型号:630*250 2.本体及其配件安装(包括执行器等随阀配带的全部配件)（含保温） 3.支架制作、安装、除锈和刷油 4.电气接线 5.调试 6.其他:按设计图纸、技术需求书及施工规范要求综合考虑 8.综合考虑超高降效 9.完成本清单项目所需的一切相关工作 | 个 | 1 |  |  |  | 159.25
本页小计
分部分项工程项目清单计价表
工程名称：裙楼—暖通工程 | [6 empty] | 第 12 页 共 12 页
序号 | 项目编码 | 项目名称 | 项目特征描述 | 计量 单位 | 工程量 | 金额（元）
[6 empty] | 综合单价 |  | 合价 | 综合单价最高限价
20 | 030703001010 | 风管止回阀 | 1.名称:风管止回阀 2.型号:900*400 2.本体及其配件安装(包括执行器等随阀配带的全部配件)（含保温） 3.支架制作、安装、除锈和刷油 4.电气接线 5.调试 6.其他:按设计图纸、技术需求书及施工规范要求综合考虑 8.综合考虑超高降效 9.完成本清单项目所需的一切相关工作 | 个 | 1 |  |  |  | 293.8
21 | 031208003001 | 通风管道绝热 | 1.绝热材料品种:玻璃棉 2.绝热厚度:50mm 3.其他:按设计图纸、技术需求书及施工规范要求综合考虑 4.综合考虑超高降效 5.完成本清单项目所需的一切相关工作 | m2 | 32.2 |  |  |  | 54.01
本页小计
合 计

## E.2.1 分部分项工程项目清单计价表-显示综合单价最高_89
分部分项工程项目清单计价表
工程名称：地下室—暖通工程 | [6 empty] | 第 1 页 共 17 页
序号 | 项目编码 | 项目名称 | 项目特征描述 | 计量 单位 | 工程量 | 金额（元）
[6 empty] | 综合单价 |  | 合价 | 综合单价最高限价
通风部分-设备
1 | 030108001005 | 柜式离心风机 | 1.名称:柜式离心风机 P-B1-0701 2.型号,规格:风量:3000M,余压:300PA,功率:1.1KW,转速:1450RPM,重量:122KG,噪声:60DB(A),950X780X570 3.安装方式:吊装 4.减振台座制作、安装:弹簧减振器 5.设备支架制作、安装、除锈、刷油 6.软、硬管接口制作、安装 7.电气检查接线 8.软管接口（含防火软接头、帆布软接）制作安装 9.本体安装、附件安装、含控制箱（包括控制箱与设备连接电线）的供应及安装 10.电动机检查接线 11.调试 12.其他:按设计图纸、技术需求书及施工规范要求综合考虑 13.含地下室暗室增加费、综合考虑超高降效 14.完成本清单项目所需的一切相关工作 | 台 | 1 |  |  |  | 2324.56
本页小计
分部分项工程项目清单计价表
工程名称：地下室—暖通工程 | [6 empty] | 第 2 页 共 17 页
序号 | 项目编码 | 项目名称 | 项目特征描述 | 计量 单位 | 工程量 | 金额（元）
[6 empty] | 综合单价 |  | 合价 | 综合单价最高限价
2 | 030108001006 | 柜式离心风机 | 1.名称:柜式离心风机 P-B1-0801、P-B1-1001、P-B2-0701 2.型号,规格:风量:8800M,余压:300PA,功率:2.2KW,转速:850RPM,重量:216KG,噪声:65DB(A),1350X1030X815 3.安装方式:吊装 4.减振台座制作、安装:弹簧减振器 5.设备支架制作、安装、除锈、刷油 6.软、硬管接口制作、安装 7.电气检查接线 8.软管接口（含防火软接头、帆布软接）制作安装 9.本体安装、附件安装、含控制箱（包括控制箱与设备连接电线）的供应及安装 10.电动机检查接线 11.调试 12.其他:按设计图纸、技术需求书及施工规范要求综合考虑 13.含地下室暗室增加费、综合考虑超高降效 14.完成本清单项目所需的一切相关工作 | 台 | 3 |  |  |  | 4694.25
本页小计
分部分项工程项目清单计价表
工程名称：地下室—暖通工程 | [6 empty] | 第 3 页 共 17 页
序号 | 项目编码 | 项目名称 | 项目特征描述 | 计量 单位 | 工程量 | 金额（元）
[6 empty] | 综合单价 |  | 合价 | 综合单价最高限价
3 | 030108001007 | 柜式离心风机 | 1.名称:柜式离心风机 P-B1-0901 2.型号,规格:风量:11000M,余压:300PA,功率:5.5KW,转速:900RPM,重量:295KG,噪声:65DB(A),1510X1100X895 3.安装方式:坐地 4.减振台座制作、安装:弹簧减振器 5.设备支架制作、安装、除锈、刷油 6.软、硬管接口制作、安装 7.电气检查接线 8.软管接口（含防火软接头、帆布软接）制作安装 9.本体安装、附件安装、含控制箱（包括控制箱与设备连接电线）的供应及安装 10.电动机检查接线 11.调试 12.其他:按设计图纸、技术需求书及施工规范要求综合考虑 13.含地下室暗室增加费、综合考虑超高降效 14.完成本清单项目所需的一切相关工作 | 台 | 1 |  |  |  | 5764.05
本页小计
分部分项工程项目清单计价表
工程名称：地下室—暖通工程 | [6 empty] | 第 4 页 共 17 页
序号 | 项目编码 | 项目名称 | 项目特征描述 | 计量 单位 | 工程量 | 金额（元）
[6 empty] | 综合单价 |  | 合价 | 综合单价最高限价
4 | 030108001008 | 柜式离心风机 | 1.名称:柜式离心风机 PF-B1-0701 2.型号,规格:风量:2000M,余压:250PA,功率:0.55KW,转速:1500RPM,重量:105KG,噪声:60DB(A),820X730X530 3.安装方式:吊装 4.减振台座制作、安装:弹簧减振器 5.设备支架制作、安装、除锈、刷油 6.软、硬管接口制作、安装 7.电气检查接线 8.软管接口（含防火软接头、帆布软接）制作安装 9.本体安装、附件安装、含控制箱（包括控制箱与设备连接电线）的供应及安装 10.电动机检查接线 11.调试 12.其他:按设计图纸、技术需求书及施工规范要求综合考虑 13.含地下室暗室增加费、综合考虑超高降效 14.完成本清单项目所需的一切相关工作 | 台 | 1 |  |  |  | 1996.81
本页小计
分部分项工程项目清单计价表
工程名称：地下室—暖通工程 | [6 empty] | 第 5 页 共 17 页
序号 | 项目编码 | 项目名称 | 项目特征描述 | 计量 单位 | 工程量 | 金额（元）
[6 empty] | 综合单价 |  | 合价 | 综合单价最高限价
5 | 030108001009 | 斜流风机(防爆) | 1.名称:斜流风机(防爆) SGPF-B1-0701 2.型号,规格:风量:500M,余压:150PA,功率:0.18KW,/380V,转速:1450RPM,重量:24KG,噪声:60DB(A),φ430x345 3.安装方式:吊装 4.减振台座制作、安装:弹簧减振器 5.设备支架制作、安装、除锈、刷油 6.软、硬管接口制作、安装 7.电气检查接线 8.软管接口（含防火软接头、帆布软接）制作安装 9.本体安装、附件安装、含控制箱（包括控制箱与设备连接电线）的供应及安装 10.电动机检查接线 11.调试 12.其他:按设计图纸、技术需求书及施工规范要求综合考虑 13.含地下室暗室增加费、综合考虑超高降效 14.完成本清单项目所需的一切相关工作 | 台 | 1 |  |  |  | 1094.06
本页小计
分部分项工程项目清单计价表
工程名称：地下室—暖通工程 | [6 empty] | 第 6 页 共 17 页
序号 | 项目编码 | 项目名称 | 项目特征描述 | 计量 单位 | 工程量 | 金额（元）
[6 empty] | 综合单价 |  | 合价 | 综合单价最高限价
6 | 030108001010 | 天花型导管排气扇 | 1.名称:天花型导管排气扇（自带70°防火阀）PQ200 2.本体及其附件安装 3.设备支架制作、安装、除锈、刷油 4.本体安装、附件安装（包括止回阀等随排气扇配带的全部配件）的供应及安装 5.检查接线 6.调试 7.其他:按设计图纸、技术需求书及施工规范要求综合考虑 8.含地下室暗室增加费、综合考虑超高降效 9.完成本清单项目所需的一切相关工作 | 台 | 39 |  |  |  | 310.65
通风部分-管道及相关附件
本页小计
分部分项工程项目清单计价表
工程名称：地下室—暖通工程 | [6 empty] | 第 7 页 共 17 页
序号 | 项目编码 | 项目名称 | 项目特征描述 | 计量 单位 | 工程量 | 金额（元）
[6 empty] | 综合单价 |  | 合价 | 综合单价最高限价
7 | 030702001004 | 碳钢通风管道 | 1.名称:镀锌钢板风管 2.材质:镀锌钢板 3.形状:矩形 4.规格:长边长(mm) ≤320 5.板材厚度:δ=0.5mm 6.综合考虑：接口形式 7.本体及配件制作安装（含风管、管件、软接头、法兰、零配件、弯头导流叶片、风管检查孔、温度及风量测定孔、风帽等） 8.支吊架、三通调节阀、过跨风管落地支架制作安装 9.本体及配件、支架除锈、刷油 10.预留洞口、防火堵洞 11.管道风量测定、风压测定、温度测定 12.风管管道漏光、漏风、严密性检测等 13.其他:按设计图纸、技术需求书及施工规范要求综合考虑 14.含地下室暗室增加费、综合考虑超高降效 15.完成本清单项目所需的一切相关工作 | m2 | 10.63 |  |  |  | 166.46
本页小计
分部分项工程项目清单计价表
工程名称：地下室—暖通工程 | [6 empty] | 第 8 页 共 17 页
序号 | 项目编码 | 项目名称 | 项目特征描述 | 计量 单位 | 工程量 | 金额（元）
[6 empty] | 综合单价 |  | 合价 | 综合单价最高限价
8 | 030702001005 | 碳钢通风管道 | 1.名称:镀锌钢板风管 2.材质:镀锌钢板 3.形状:矩形 4.规格:450＜长边长(mm) ≤1000 5.板材厚度:δ=0.75mm 6.综合考虑：接口形式 7.本体及配件制作安装（含风管、管件、软接头、法兰、零配件、弯头导流叶片、风管检查孔、温度及风量测定孔、风帽等） 8.支吊架、三通调节阀、过跨风管落地支架制作安装 9.本体及配件、支架除锈、刷油 10.预留洞口、防火堵洞 11.管道风量测定、风压测定、温度测定 12.风管管道漏光、漏风、严密性检测等 13.其他:按设计图纸、技术需求书及施工规范要求综合考虑 14.含地下室暗室增加费、综合考虑超高降效 15.完成本清单项目所需的一切相关工作 | m2 | 116.85 |  |  |  | 121
本页小计
分部分项工程项目清单计价表
工程名称：地下室—暖通工程 | [6 empty] | 第 9 页 共 17 页
序号 | 项目编码 | 项目名称 | 项目特征描述 | 计量 单位 | 工程量 | 金额（元）
[6 empty] | 综合单价 |  | 合价 | 综合单价最高限价
9 | 030702001006 | 碳钢通风管道 | 1.名称:镀锌钢板风管 2.材质:镀锌钢板 3.形状:矩形 4.规格:1000＜长边长(mm) ≤1500 5.板材厚度:δ=1mm 6.综合考虑：接口形式 7.本体及配件制作安装（含风管、管件、软接头、法兰、零配件、弯头导流叶片、风管检查孔、温度及风量测定孔、风帽等） 8.支吊架、三通调节阀、过跨风管落地支架制作安装 9.本体及配件、支架除锈、刷油 10.预留洞口、防火堵洞 11.管道风量测定、风压测定、温度测定 12.风管管道漏光、漏风、严密性检测等 13.其他:按设计图纸、技术需求书及施工规范要求综合考虑 14.含地下室暗室增加费、综合考虑超高降效 15.完成本清单项目所需的一切相关工作 | m2 | 24.77 |  |  |  | 121.55
本页小计
分部分项工程项目清单计价表
工程名称：地下室—暖通工程 | [6 empty] | 第 10 页 共 17 页
序号 | 项目编码 | 项目名称 | 项目特征描述 | 计量 单位 | 工程量 | 金额（元）
[6 empty] | 综合单价 |  | 合价 | 综合单价最高限价
10 | 030703001011 | 70℃高气密防火阀(常开) | 1.名称:70℃高气密防火阀(常开) 2.型号:630*200 2.本体及其配件安装(包括执行器等随阀配带的全部配件)（含保温） 3.支架制作、安装、除锈和刷油 4.电气接线 5.调试 6.其他:按设计图纸、技术需求书及施工规范要求综合考虑 7.含地下室暗室增加费、综合考虑超高降效 8.完成本清单项目所需的一切相关工作 | 个 | 1 |  |  |  | 135.53
11 | 030703001012 | 70℃高气密防火阀(常开) | 1.名称:70℃高气密防火阀(常开) 2.型号:1000*320 2.本体及其配件安装(包括执行器等随阀配带的全部配件)（含保温） 3.支架制作、安装、除锈和刷油 4.电气接线 5.调试 6.其他:按设计图纸、技术需求书及施工规范要求综合考虑 7.含地下室暗室增加费、综合考虑超高降效 8.完成本清单项目所需的一切相关工作 | 个 | 4 |  |  |  | 398.53
本页小计
分部分项工程项目清单计价表
工程名称：地下室—暖通工程 | [6 empty] | 第 11 页 共 17 页
序号 | 项目编码 | 项目名称 | 项目特征描述 | 计量 单位 | 工程量 | 金额（元）
[6 empty] | 综合单价 |  | 合价 | 综合单价最高限价
12 | 030703001013 | 70℃高气密防火阀(常开) | 1.名称:70℃高气密防火阀(常开) 2.型号:250*120 2.本体及其配件安装(包括执行器等随阀配带的全部配件)（含保温） 3.支架制作、安装、除锈和刷油 4.电气接线 5.调试 6.其他:按设计图纸、技术需求书及施工规范要求综合考虑 7.含地下室暗室增加费、综合考虑超高降效 8.完成本清单项目所需的一切相关工作 | 个 | 2 |  |  |  | 74.71
13 | 030703001014 | 70℃高气密防火阀(常开) | 1.名称:70℃高气密防火阀(常开) 2.型号:500*320 2.本体及其配件安装(包括执行器等随阀配带的全部配件)（含保温） 3.支架制作、安装、除锈和刷油 4.电气接线 5.调试 6.其他:按设计图纸、技术需求书及施工规范要求综合考虑 7.含地下室暗室增加费、综合考虑超高降效 8.完成本清单项目所需的一切相关工作 | 个 | 1 |  |  |  | 119.06
本页小计
分部分项工程项目清单计价表
工程名称：地下室—暖通工程 | [6 empty] | 第 12 页 共 17 页
序号 | 项目编码 | 项目名称 | 项目特征描述 | 计量 单位 | 工程量 | 金额（元）
[6 empty] | 综合单价 |  | 合价 | 综合单价最高限价
14 | 030703001015 | 70℃高气密防火阀(常开) | 1.名称:70℃高气密防火阀(常开) 2.型号:630*630 2.本体及其配件安装(包括执行器等随阀配带的全部配件)（含保温） 3.支架制作、安装、除锈和刷油 4.电气接线 5.调试 6.其他:按设计图纸、技术需求书及施工规范要求综合考虑 7.含地下室暗室增加费、综合考虑超高降效 8.完成本清单项目所需的一切相关工作 | 个 | 1 |  |  |  | 447.24
15 | 030703001016 | 70℃高气密防火阀(常开) | 1.名称:70℃高气密防火阀(常开) 2.型号:800*400 2.本体及其配件安装(包括执行器等随阀配带的全部配件)（含保温） 3.支架制作、安装、除锈和刷油 4.电气接线 5.调试 6.其他:按设计图纸、技术需求书及施工规范要求综合考虑 7.含地下室暗室增加费、综合考虑超高降效 8.完成本清单项目所需的一切相关工作 | 个 | 2 |  |  |  | 398.53
本页小计
分部分项工程项目清单计价表
工程名称：地下室—暖通工程 | [6 empty] | 第 13 页 共 17 页
序号 | 项目编码 | 项目名称 | 项目特征描述 | 计量 单位 | 工程量 | 金额（元）
[6 empty] | 综合单价 |  | 合价 | 综合单价最高限价
16 | 030703001017 | 风管止回阀 | 1.名称:风管止回阀 2.型号:1000*320 2.本体及其配件安装(包括执行器等随阀配带的全部配件)（含保温） 3.支架制作、安装、除锈和刷油 4.电气接线 5.调试 6.其他:按设计图纸、技术需求书及施工规范要求综合考虑 7.含地下室暗室增加费、综合考虑超高降效 8.完成本清单项目所需的一切相关工作 | 个 | 2 |  |  |  | 287.5
17 | 030703001018 | 风管止回阀 | 1.名称:风管止回阀 2.型号:630*200 2.本体及其配件安装(包括执行器等随阀配带的全部配件)（含保温） 3.支架制作、安装、除锈和刷油 4.电气接线 5.调试 6.其他:按设计图纸、技术需求书及施工规范要求综合考虑 7.含地下室暗室增加费、综合考虑超高降效 8.完成本清单项目所需的一切相关工作 | 个 | 1 |  |  |  | 157.98
本页小计
分部分项工程项目清单计价表
工程名称：地下室—暖通工程 | [6 empty] | 第 14 页 共 17 页
序号 | 项目编码 | 项目名称 | 项目特征描述 | 计量 单位 | 工程量 | 金额（元）
[6 empty] | 综合单价 |  | 合价 | 综合单价最高限价
18 | 030703001019 | 风管止回阀 | 1.名称:风管止回阀 2.型号:630*630 2.本体及其配件安装(包括执行器等随阀配带的全部配件)（含保温） 3.支架制作、安装、除锈和刷油 4.电气接线 5.调试 6.其他:按设计图纸、技术需求书及施工规范要求综合考虑 7.含地下室暗室增加费、综合考虑超高降效 8.完成本清单项目所需的一切相关工作 | 个 | 1 |  |  |  | 332.94
19 | 030703001020 | 风管止回阀 | 1.名称:风管止回阀 2.型号:800*400 2.本体及其配件安装(包括执行器等随阀配带的全部配件)（含保温） 3.支架制作、安装、除锈和刷油 4.电气接线 5.调试 6.其他:按设计图纸、技术需求书及施工规范要求综合考虑 7.含地下室暗室增加费、综合考虑超高降效 8.完成本清单项目所需的一切相关工作 | 个 | 1 |  |  |  | 287.5
20 | 030703011003 | 单层百叶(自带70°C嵌入墙体防火阀） | 1.名称:单层百叶(自带70°C嵌入墙体防火阀） 2.规格:1400*1600 3.本体及其配件（不限于人字阀、调节阀、滤网、防虫网等）安装 4.其他:按设计图纸、技术需求书及施工规范要求综合考虑 5.含地下室暗室增加费、综合考虑超高降效 6.完成本清单项目所需的一切相关工作 | 个 | 35 |  |  |  | 2469.78
本页小计
分部分项工程项目清单计价表
工程名称：地下室—暖通工程 | [6 empty] | 第 15 页 共 17 页
序号 | 项目编码 | 项目名称 | 项目特征描述 | 计量 单位 | 工程量 | 金额（元）
[6 empty] | 综合单价 |  | 合价 | 综合单价最高限价
21 | 030703011004 | 单层百叶 | 1.名称:单层百叶 2.规格:1000*1000 3.本体及其配件（不限于人字阀、调节阀、滤网、防虫网等）安装 4.其他:按设计图纸、技术需求书及施工规范要求综合考虑 5.完成本清单项目所需的一切相关工作 6.含地下室暗室增加费、综合考虑超高降效 7.完成本清单项目所需的一切相关工作 | 个 | 2 |  |  |  | 387.35
22 | 030703011005 | 单层百叶 | 1.名称:单层百叶 2.规格:200*200 3.本体及其配件（不限于人字阀、调节阀、滤网、防虫网等）安装 4.其他:按设计图纸、技术需求书及施工规范要求综合考虑 5.完成本清单项目所需的一切相关工作 6.含地下室暗室增加费、综合考虑超高降效 7.完成本清单项目所需的一切相关工作 | 个 | 2 |  |  |  | 34.68
23 | 030703011006 | 单层百叶（自带70°C防火阀） | 1.名称:单层百叶（自带70°C防火阀） 2.规格:200*200 3.本体及其配件（不限于人字阀、调节阀、滤网、防虫网等）安装 4.其他:按设计图纸、技术需求书及施工规范要求综合考虑 5.完成本清单项目所需的一切相关工作 6.含地下室暗室增加费、综合考虑超高降效 7.完成本清单项目所需的一切相关工作 | 个 | 39 |  |  |  | 65.9
本页小计
分部分项工程项目清单计价表
工程名称：地下室—暖通工程 | [6 empty] | 第 16 页 共 17 页
序号 | 项目编码 | 项目名称 | 项目特征描述 | 计量 单位 | 工程量 | 金额（元）
[6 empty] | 综合单价 |  | 合价 | 综合单价最高限价
24 | 030703011007 | 单层百叶 | 1.名称:单层百叶 2.规格:400*400 3.本体及其配件（不限于人字阀、调节阀、滤网、防虫网等）安装 4.其他:按设计图纸、技术需求书及施工规范要求综合考虑 5.完成本清单项目所需的一切相关工作 6.含地下室暗室增加费、综合考虑超高降效 7.完成本清单项目所需的一切相关工作 | 个 | 1 |  |  |  | 96.15
25 | 030703011008 | 单层百叶 | 1.名称:单层百叶 2.规格:500*320 3.本体及其配件（不限于人字阀、调节阀、滤网、防虫网等）安装 4.其他:按设计图纸、技术需求书及施工规范要求综合考虑 5.完成本清单项目所需的一切相关工作 6.含地下室暗室增加费、综合考虑超高降效 7.完成本清单项目所需的一切相关工作 | 个 | 2 |  |  |  | 96.15
26 | 030703011009 | 单层百叶 | 1.名称:单层百叶 2.规格:500*500 3.本体及其配件（不限于人字阀、调节阀、滤网、防虫网等）安装 4.其他:按设计图纸、技术需求书及施工规范要求综合考虑 5.完成本清单项目所需的一切相关工作 6.含地下室暗室增加费、综合考虑超高降效 7.完成本清单项目所需的一切相关工作 | 个 | 2 |  |  |  | 146.17
本页小计
分部分项工程项目清单计价表
工程名称：地下室—暖通工程 | [6 empty] | 第 17 页 共 17 页
序号 | 项目编码 | 项目名称 | 项目特征描述 | 计量 单位 | 工程量 | 金额（元）
[6 empty] | 综合单价 |  | 合价 | 综合单价最高限价
27 | 030703011010 | 单层百叶 | 1.名称:单层百叶 2.规格:800*800 3.本体及其配件（不限于人字阀、调节阀、滤网、防虫网等）安装 4.其他:按设计图纸、技术需求书及施工规范要求综合考虑 5.完成本清单项目所需的一切相关工作 6.含地下室暗室增加费、综合考虑超高降效 7.完成本清单项目所需的一切相关工作 | 个 | 6 |  |  |  | 254.7
28 | 031208003002 | 通风管道绝热 | 1.名称:通风管道绝热（耐火极限0.5h） 2.规格:采用容重≥48kg/m3、厚度≥50mm的绝热玻璃棉对金属风管进行外包裹,玻璃棉外侧复合长效耐水阻燃FFR铝箔贴面 3.其他:按设计图纸、技术需求书及施工规范要求综合考虑 4.完成本清单项目所需的一切相关工作 5.含地下室暗室增加费、综合考虑超高降效 6.完成本清单项目所需的一切相关工作 | m2 | 26.57 |  |  |  | 41.96
本页小计
合 计

## E.2.1 分部分项工程项目清单计价表-显示综合单价最高_90
分部分项工程项目清单计价表
工程名称：1~3#塔楼—暖通工程 | [6 empty] | 第 1 页 共 1 页
序号 | 项目编码 | 项目名称 | 项目特征描述 | 计量 单位 | 工程量 | 金额（元）
[6 empty] | 综合单价 |  | 合价 | 综合单价最高限价
通风部分-设备
1 | 030108001011 | 方形壁式轴流风机(自带铝合金防雨风口） | 1.名称:方形壁式轴流风机(自带铝合金防雨风口）XBDZ-3 2.型号,规格:风量:2300M3/H,全压:62PA, 功率:0.09KW/220V, 转速:1450RPM, 噪声:61DB(A), 重量:25KG 3.安装方式:壁装 4.减震垫(器)、支架制作、安装、除锈、刷油 5.本体和配件含厂家配套控制箱及设备到控制箱之间的线缆、配管)安装 6.软管接口（含防火软接头、帆布软接）制作安装 7.电机检查接线 8.调试 9.其他:按设计图纸、技术需求书及施工规范要求综合考虑 10.综合考虑超高降效 11.完成本清单项目所需的一切相关工作 | 台 | 6 |  |  |  | 852.57
通风部分-管道及相关附件
2 | 030703011011 | 防雨百叶 | 1.名称:防雨百叶 2.规格:500*800 3.本体及其配件（不限于人字阀、调节阀、滤网、防虫网等）安装 4.其他:按设计图纸、技术需求书及施工规范要求综合考虑 5.综合考虑超高降效 6.完成本清单项目所需的一切相关工作 | 个 | 4 |  |  |  | 253.25
本页小计
合 计

## E.2.1 分部分项工程项目清单计价表-显示综合单价最高_91
分部分项工程项目清单计价表
工程名称：4#塔楼—暖通工程 | [6 empty] | 第 1 页 共 1 页
序号 | 项目编码 | 项目名称 | 项目特征描述 | 计量 单位 | 工程量 | 金额（元）
[6 empty] | 综合单价 |  | 合价 | 综合单价最高限价
整个项目
1 | 030108001012 | 方形壁式轴流风机(自带铝合金防雨风口） | 1.名称:方形壁式轴流风机(自带铝合金防雨风口）XBDZ-3 2.型号,规格:风量:2300M3/H,全压:62PA, 功率:0.09KW/220V, 转速:1450RPM, 噪声:61DB(A), 重量:25KG 3.安装方式:壁装 4.减震垫(器)、支架制作、安装、除锈、刷油 5.本体和配件含厂家配套控制箱及设备到控制箱之间的线缆、配管)安装 6.软管接口（含防火软接头、帆布软接）制作安装 7.电机检查接线 8.调试 9.其他:按设计图纸、技术需求书及施工规范要求综合考虑 10.综合考虑超高降效 11.完成本清单项目所需的一切相关工作 | 台 | 2 |  |  |  | 852.57
本页小计
合 计

## E.2.1 分部分项工程项目清单计价表-显示综合单价最高_92
分部分项工程项目清单计价表
工程名称：5#塔楼—暖通工程 | [6 empty] | 第 1 页 共 1 页
序号 | 项目编码 | 项目名称 | 项目特征描述 | 计量 单位 | 工程量 | 金额（元）
[6 empty] | 综合单价 |  | 合价 | 综合单价最高限价
通风部分-设备
1 | 030108001013 | 方形壁式轴流风机(自带铝合金防雨风口） | 1.名称:方形壁式轴流风机(自带铝合金防雨风口）XBDZ-3 2.型号,规格:风量:2300M3/H,全压:62PA, 功率:0.09KW/220V, 转速:1450RPM, 噪声:61DB(A), 重量:25KG 3.安装方式:壁装 4.减震垫(器)、支架制作、安装、除锈、刷油 5.本体和配件含厂家配套控制箱及设备到控制箱之间的线缆、配管)安装 6.软管接口（含防火软接头、帆布软接）制作安装 7.电机检查接线 8.调试 9.其他:按设计图纸、技术需求书及施工规范要求综合考虑 10.综合考虑超高降效 11.完成本清单项目所需的一切相关工作 | 台 | 2 |  |  |  | 852.57
通风部分-管道及相关附件
2 | 030703011012 | 防雨百叶 | 1.名称:防雨百叶 2.规格:500*800 3.本体及其配件（不限于人字阀、调节阀、滤网、防虫网等）安装 4.其他:按设计图纸、技术需求书及施工规范要求综合考虑 5.综合考虑超高降效 6.完成本清单项目所需的一切相关工作 | 个 | 2 |  |  |  | 253.25
本页小计
合 计

## E.2.1 分部分项工程项目清单计价表-显示综合单价最高_93
分部分项工程项目清单计价表
工程名称：地下室—消防水工程 | [6 empty] | 第 1 页 共 29 页
序号 | 项目编码 | 项目名称 | 项目特征描述 | 计量 单位 | 工程量 | 金额（元）
[6 empty] | 综合单价 |  | 合价 | 综合单价最高限价
消防泵房
1 | 030109001001 | 室内消火栓泵 | 1.名称:室内消火栓泵 2.参数：Q=25L/s,H=165m,N=75KW(一用一备) 3.减震器及设备支架制作安装、除锈刷油 4.含厂家配套控制箱及设备到控制箱之间的线缆、配管安装 5.二次灌浆 6.电动机检查接线 7.调试 8.含地下室暗室增加费、综合考虑超高降效 9.完成本清单项目所需的一切相关工作 | 台 | 2 |  |  |  | 28615.56
2 | 030109001002 | 喷淋泵 | 1.名称:喷淋泵 2.参数：Q=40L/s,H=85,N=75KW(一用一备) 3.减震器及设备支架制作安装、除锈刷油 4.含厂家配套控制箱及设备到控制箱之间的线缆、配管安装 5.二次灌浆 6.电动机检查接线 7.调试 8.含地下室暗室增加费、综合考虑超高降效 9.完成本清单项目所需的一切相关工作 | 台 | 3 |  |  |  | 25241.79
本页小计
分部分项工程项目清单计价表
工程名称：地下室—消防水工程 | [6 empty] | 第 2 页 共 29 页
序号 | 项目编码 | 项目名称 | 项目特征描述 | 计量 单位 | 工程量 | 金额（元）
[6 empty] | 综合单价 |  | 合价 | 综合单价最高限价
3 | 030109001003 | 室外消火栓泵 | 1.名称:室外消火栓泵 2.参数：Q=40L/s,H=55m,N=30Kw(一用一备) 3.减震器及设备支架制作安装、除锈刷油 4.含厂家配套控制箱及设备到控制箱之间的线缆、配管安装 5.二次灌浆 6.电动机检查接线 7.调试 8.含地下室暗室增加费、综合考虑超高降效 9.完成本清单项目所需的一切相关工作 | 台 | 2 |  |  |  | 56263.45
4 | 030109001004 | 室外消防稳压设备 | 1.名称:室外消防稳压设备 2.参数：Q=1.5L/s,H=65m,N=3.0Kw (一用一备) 3.减震器及设备支架制作安装、除锈刷油 4.含厂家配套控制箱及设备到控制箱之间的线缆、配管安装 5.二次灌浆 6.电动机检查接线 7.调试 8.含地下室暗室增加费、综合考虑超高降效 9.完成本清单项目所需的一切相关工作 | 台 | 2 |  |  |  | 56263.45
5 | 031005004001 | 隔膜式气压罐 | 1.名称:隔膜式气压罐 2.型号、规格:800x2300 3.设备保温及附件安装 4.设备基础型钢制作、安装、除锈、刷油 5.地脚螺栓孔灌浆 6.检查接线 7.调试 8.含地下室暗室增加费、综合考虑超高降效 9.完成本清单项目所需的一切相关工作 | 台 | 1 |  |  |  | 7026.52
本页小计
分部分项工程项目清单计价表
工程名称：地下室—消防水工程 | [6 empty] | 第 3 页 共 29 页
序号 | 项目编码 | 项目名称 | 项目特征描述 | 计量 单位 | 工程量 | 金额（元）
[6 empty] | 综合单价 |  | 合价 | 综合单价最高限价
6 | 030901001001 | 热浸镀锌加厚钢管 DN300 | 1.名称及规格：热浸镀锌加厚钢管 DN300 2.连接方式:卡箍连接 3.管道、管件及卡箍的制作、安装 4.套管（含防水套管、穿墙、穿梁、楼板套管）制作、安装 5.管道除锈、刷油，管道支架制作安装及除锈刷油 6.管道试压、冲洗 7.凿(压)槽及修补 8.含地下室暗室增加费、综合考虑超高降效 9.完成本清单项目所需的一切相关工作 | m | 80.52 |  |  |  | 525.6
7 | 030901001002 | 热浸镀锌加厚钢管 DN250 | 1.名称及规格：热浸镀锌加厚钢管 DN250 2.连接方式:卡箍连接 3.管道、管件及卡箍的制作、安装 4.套管（含防水套管、穿墙、穿梁、楼板套管）制作、安装 5.管道除锈、刷油，管道支架制作安装及除锈刷油 6.管道试压、冲洗 7.凿(压)槽及修补 8.含地下室暗室增加费、综合考虑超高降效 9.完成本清单项目所需的一切相关工作 | m | 76.52 |  |  |  | 351.26
本页小计
分部分项工程项目清单计价表
工程名称：地下室—消防水工程 | [6 empty] | 第 4 页 共 29 页
序号 | 项目编码 | 项目名称 | 项目特征描述 | 计量 单位 | 工程量 | 金额（元）
[6 empty] | 综合单价 |  | 合价 | 综合单价最高限价
8 | 030901001003 | 热浸镀锌加厚钢管 DN200 | 1.名称及规格：热浸镀锌加厚钢管 DN200 2.连接方式:卡箍连接 3.管道、管件及卡箍的制作、安装 4.套管（含防水套管、穿墙、穿梁、楼板套管）制作、安装 5.管道除锈、刷油，管道支架制作安装及除锈刷油 6.管道试压、冲洗 7.凿(压)槽及修补 8.含地下室暗室增加费、综合考虑超高降效 9.完成本清单项目所需的一切相关工作 | m | 76.43 |  |  |  | 287.79
9 | 030901001004 | 热浸镀锌加厚钢管 DN150 | 1.名称及规格：热浸镀锌加厚钢管 DN150 2.连接方式:卡箍连接 3.管道、管件及卡箍的制作、安装 4.套管（含防水套管、穿墙、穿梁、楼板套管）制作、安装 5.管道除锈、刷油，管道支架制作安装及除锈刷油 6.管道试压、冲洗 7.凿(压)槽及修补 8.含地下室暗室增加费、综合考虑超高降效 9.完成本清单项目所需的一切相关工作 | m | 87.37 |  |  |  | 212.6
本页小计
分部分项工程项目清单计价表
工程名称：地下室—消防水工程 | [6 empty] | 第 5 页 共 29 页
序号 | 项目编码 | 项目名称 | 项目特征描述 | 计量 单位 | 工程量 | 金额（元）
[6 empty] | 综合单价 |  | 合价 | 综合单价最高限价
10 | 030901001005 | 热浸镀锌加厚钢管 DN100 | 1.名称及规格：热浸镀锌加厚钢管 DN100 2.连接方式:卡箍连接 3.管道、管件及卡箍的制作、安装 4.套管（含防水套管、穿墙、穿梁、楼板套管）制作、安装 5.管道除锈、刷油，管道支架制作安装及除锈刷油 6.管道试压、冲洗 7.凿(压)槽及修补 8.含地下室暗室增加费、综合考虑超高降效 9.完成本清单项目所需的一切相关工作 | m | 34.39 |  |  |  | 125.13
11 | 030901001006 | 热浸镀锌加厚钢管 DN65 | 1.名称及规格：热浸镀锌加厚钢管 DN65 2.连接方式:卡箍连接 3.管道、管件及卡箍的制作、安装 4.套管（含防水套管、穿墙、穿梁、楼板套管）制作、安装 5.管道除锈、刷油，管道支架制作安装及除锈刷油 6.管道试压、冲洗 7.凿(压)槽及修补 8.含地下室暗室增加费、综合考虑超高降效 9.完成本清单项目所需的一切相关工作 | m | 36.58 |  |  |  | 74.69
本页小计
分部分项工程项目清单计价表
工程名称：地下室—消防水工程 | [6 empty] | 第 6 页 共 29 页
序号 | 项目编码 | 项目名称 | 项目特征描述 | 计量 单位 | 工程量 | 金额（元）
[6 empty] | 综合单价 |  | 合价 | 综合单价最高限价
12 | 030901001007 | 热浸镀锌加厚钢管 DN50 | 1.名称及规格：热浸镀锌加厚钢管 DN50 2.连接方式:卡箍连接 3.管道、管件及卡箍的制作、安装 4.套管（含防水套管、穿墙、穿梁、楼板套管）制作、安装 5.管道除锈、刷油，管道支架制作安装及除锈刷油 6.管道试压、冲洗 7.凿(压)槽及修补 8.含地下室暗室增加费、综合考虑超高降效 9.完成本清单项目所需的一切相关工作 | m | 65.21 |  |  |  | 83.21
13 | 031001008002 | 通气管（管口设防蚊虫钢丝滤网） DN150 | 1.名称及规格：通气管（管口设防蚊虫钢丝滤网） DN150 2.连接方式:综合考虑 3.材质:不锈钢 4.管道、管件及卡箍的制作、安装 5.套管（含防水套管、穿墙、穿梁、楼板套管）制作、安装 6.管道除锈、刷油，管道支架制作安装及除锈刷油 7.管道试压、消毒、冲洗 8.凿(压)槽及修补 9.含地下室暗室增加费、综合考虑超高降效 10.完成本清单项目所需的一切相关工作 | m | 5.8 |  |  |  | 346.42
本页小计
分部分项工程项目清单计价表
工程名称：地下室—消防水工程 | [6 empty] | 第 7 页 共 29 页
序号 | 项目编码 | 项目名称 | 项目特征描述 | 计量 单位 | 工程量 | 金额（元）
[6 empty] | 综合单价 |  | 合价 | 综合单价最高限价
14 | 030901001008 | 溢流管（管口设防蚊虫钢丝滤网） DN150 | 1.名称及规格：溢流管（管口设防蚊虫钢丝滤网） DN150 2.连接方式:综合考虑 3.管道、管件及卡箍的制作、安装 4.套管（含防水套管、穿墙、穿梁、楼板套管）制作、安装 5.管道除锈、刷油，管道支架制作安装及除锈刷油 6.管道试压、消毒、冲洗 7.凿(压)槽及修补 8.含地下室暗室增加费、综合考虑超高降效 9.完成本清单项目所需的一切相关工作 | m | 6.5 |  |  |  | 153.66
15 | 030901001009 | 泻空管 DN100 | 1.名称及规格：泻空管 DN100 2.连接方式:综合考虑 3.管道、管件及卡箍的制作、安装 4.套管（含防水套管、穿墙、穿梁、楼板套管）制作、安装 5.管道除锈、刷油，管道支架制作安装及除锈刷油 6.管道试压、消毒、冲洗 7.凿(压)槽及修补 8.含地下室暗室增加费、综合考虑超高降效 9.完成本清单项目所需的一切相关工作 | m | 2.1 |  |  |  | 128.94
16 | 031002008001 | 可曲挠橡胶软接 DN250 | 1.名称及规格:可曲挠橡胶软接 DN250 2.连接方式:法兰连接 3.本体及附件安装 4.含地下室暗室增加费、综合考虑超高降效 5.完成本清单项目所需的一切相关工作 | 根 | 3 |  |  |  | 990.46
本页小计
分部分项工程项目清单计价表
工程名称：地下室—消防水工程 | [6 empty] | 第 8 页 共 29 页
序号 | 项目编码 | 项目名称 | 项目特征描述 | 计量 单位 | 工程量 | 金额（元）
[6 empty] | 综合单价 |  | 合价 | 综合单价最高限价
17 | 031002008002 | 可曲挠橡胶软接 DN200 | 1.名称及规格:可曲挠橡胶软接 DN200 2.连接方式:法兰连接 3.本体及附件安装 4.含地下室暗室增加费、综合考虑超高降效 5.完成本清单项目所需的一切相关工作 | 根 | 3 |  |  |  | 770.74
18 | 031002008003 | 可曲挠橡胶软接 DN150 | 1.名称及规格:可曲挠橡胶软接 DN150 2.连接方式:法兰连接 3.本体及附件安装 4.含地下室暗室增加费、综合考虑超高降效 5.完成本清单项目所需的一切相关工作 | 根 | 4 |  |  |  | 497.9
19 | 031002001001 | 闸阀 DN300 | 1.名称及规格:闸阀 DN300 2.材质:球墨铸铁 3.连接方式:法兰连接 4.本体及附件安装 5.含地下室暗室增加费、综合考虑超高降效 6.完成本清单项目所需的一切相关工作 | 个 | 8 |  |  |  | 3668.27
20 | 031002001002 | 闸阀 DN250 | 1.名称及规格:闸阀 DN250 2.材质:球墨铸铁 3.连接方式:法兰连接 4.本体及附件安装 5.含地下室暗室增加费、综合考虑超高降效 6.完成本清单项目所需的一切相关工作 | 个 | 5 |  |  |  | 2669.58
21 | 031002001003 | 闸阀 DN200 | 1.名称及规格:闸阀 DN200 2.材质:球墨铸铁 3.连接方式:法兰连接 4.本体及附件安装 5.含地下室暗室增加费、综合考虑超高降效 6.完成本清单项目所需的一切相关工作 | 个 | 8 |  |  |  | 1698.71
本页小计
分部分项工程项目清单计价表
工程名称：地下室—消防水工程 | [6 empty] | 第 9 页 共 29 页
序号 | 项目编码 | 项目名称 | 项目特征描述 | 计量 单位 | 工程量 | 金额（元）
[6 empty] | 综合单价 |  | 合价 | 综合单价最高限价
22 | 031002001004 | 闸阀 DN150 | 1.名称及规格:闸阀 DN150 2.材质:球墨铸铁 3.连接方式:法兰连接 4.本体及附件安装 5.含地下室暗室增加费、综合考虑超高降效 6.完成本清单项目所需的一切相关工作 | 个 | 16 |  |  |  | 1100.14
23 | 031002001005 | 闸阀 DN100 | 1.名称及规格:闸阀 DN100 2.材质:球墨铸铁 3.连接方式:法兰连接 4.本体及附件安装 5.含地下室暗室增加费、综合考虑超高降效 6.完成本清单项目所需的一切相关工作 | 个 | 1 |  |  |  | 614.65
24 | 031002001006 | 闸阀 DN65 | 1.名称及规格:闸阀 DN65 2.材质:球墨铸铁 3.连接方式:法兰连接 4.本体及附件安装 5.含地下室暗室增加费、综合考虑超高降效 6.完成本清单项目所需的一切相关工作 | 个 | 1 |  |  |  | 419.07
25 | 031002001007 | 闸阀 DN50 | 1.名称及规格:闸阀 DN50 2.材质:球墨铸铁 3.连接方式:法兰连接 4.本体及附件安装 5.含地下室暗室增加费、综合考虑超高降效 6.完成本清单项目所需的一切相关工作 | 个 | 1 |  |  |  | 297.45
26 | 031002001008 | 消声止回阀 DN200 | 1.名称及规格:消声止回阀 DN200 2.材质:球墨铸铁 3.连接方式:法兰连接 4.本体及附件安装 5.含地下室暗室增加费、综合考虑超高降效 6.完成本清单项目所需的一切相关工作 | 个 | 3 |  |  |  | 1906.63
本页小计
分部分项工程项目清单计价表
工程名称：地下室—消防水工程 | [6 empty] | 第 10 页 共 29 页
序号 | 项目编码 | 项目名称 | 项目特征描述 | 计量 单位 | 工程量 | 金额（元）
[6 empty] | 综合单价 |  | 合价 | 综合单价最高限价
27 | 031002001009 | 消声止回阀 DN150 | 1.名称及规格:消声止回阀 DN150 2.材质:球墨铸铁 3.连接方式:法兰连接 4.本体及附件安装 5.含地下室暗室增加费、综合考虑超高降效 6.完成本清单项目所需的一切相关工作 | 个 | 2 |  |  |  | 1561.47
28 | 031002001010 | 泄压阀 DN200 | 1.名称及规格:泄压阀 DN200 2.材质:球墨铸铁 3.连接方式:法兰连接 4.本体及附件安装 5.含地下室暗室增加费、综合考虑超高降效 6.完成本清单项目所需的一切相关工作 | 个 | 1 |  |  |  | 5585.31
29 | 031002001011 | 泄压阀 DN150 | 1.名称及规格:泄压阀 DN150 2.材质:球墨铸铁 3.连接方式:法兰连接 4.本体及附件安装 5.含地下室暗室增加费、综合考虑超高降效 6.完成本清单项目所需的一切相关工作 | 个 | 1 |  |  |  | 1554.13
30 | 030503005001 | 压力表 | 1.名称及规格:压力表 2.本体及附件安装 3.含地下室暗室增加费、综合考虑超高降效 4.完成本清单项目所需的一切相关工作 | 支 | 12 |  |  |  | 140.31
31 | 031301003015 | 偏心异径管 DN150 | 1.名称:偏心异径管 DN150 2.本体及附件安装 3.含地下室暗室增加费、综合考虑超高降效 4.完成本清单项目所需的一切相关工作 | 个 | 4 |  |  |  | 144.94
本页小计
分部分项工程项目清单计价表
工程名称：地下室—消防水工程 | [6 empty] | 第 11 页 共 29 页
序号 | 项目编码 | 项目名称 | 项目特征描述 | 计量 单位 | 工程量 | 金额（元）
[6 empty] | 综合单价 |  | 合价 | 综合单价最高限价
32 | 031301003016 | 偏心异径管 DN200 | 1.名称:偏心异径管 DN200 2.本体及附件安装 3.含地下室暗室增加费、综合考虑超高降效 4.完成本清单项目所需的一切相关工作 | 个 | 3 |  |  |  | 211.86
33 | 031301003017 | 偏心异径管 DN250 | 1.名称:偏心异径管 DN250 2.本体及附件安装 3.含地下室暗室增加费、综合考虑超高降效 4.完成本清单项目所需的一切相关工作 | 个 | 3 |  |  |  | 275.65
34 | 031002006001 | Y型过滤器 DN150 | 1.名称及规格:Y型过滤器 DN150 2.材质:球墨铸铁 3.连接方式:法兰连接 4.本体及附件安装 5.含地下室暗室增加费、综合考虑超高降效 6.完成本清单项目所需的一切相关工作 | 组 | 1 |  |  |  | 913.06
35 | 031002006002 | Y型过滤器 DN250 | 1.名称及规格:Y型过滤器 DN250 2.材质:球墨铸铁 3.连接方式:法兰连接 4.本体及附件安装 5.含地下室暗室增加费、综合考虑超高降效 6.完成本清单项目所需的一切相关工作 | 组 | 3 |  |  |  | 1678.52
36 | 031002016001 | 水锤消除器 DN150 | 1.名称及规格:水锤消除器 DN150 2.材质:球墨铸铁 3.连接方式:法兰连接 4.本体及附件安装 5.含地下室暗室增加费、综合考虑超高降效 6.完成本清单项目所需的一切相关工作 | 个 | 1 |  |  |  | 1580.89
本页小计
分部分项工程项目清单计价表
工程名称：地下室—消防水工程 | [6 empty] | 第 12 页 共 29 页
序号 | 项目编码 | 项目名称 | 项目特征描述 | 计量 单位 | 工程量 | 金额（元）
[6 empty] | 综合单价 |  | 合价 | 综合单价最高限价
37 | 031002016002 | 水锤消除器 DN200 | 1.名称及规格:水锤消除器 DN200 2.材质:球墨铸铁 3.连接方式:法兰连接 4.本体及附件安装 5.含地下室暗室增加费、综合考虑超高降效 6.完成本清单项目所需的一切相关工作 | 个 | 1 |  |  |  | 2735.59
38 | 031002001012 | 旋流防止器 DN300 | 1.名称及规格:旋流防止器 DN300 2.连接方式:法兰连接 3.本体及附件安装 4.含地下室暗室增加费、综合考虑超高降效 5.完成本清单项目所需的一切相关工作 | 个 | 4 |  |  |  | 3668.27
39 | 031002004001 | 比例式减压阀组 DN150 | 1.名称及规格:比例式减压阀组 DN150 2.压力等级:综合考虑 3.附件配置:含4个闸阀、2个Y型过滤器、2个可调减压阀、2个压力试验闸阀、2个安全阀、3个压力表（详见设计大样图） 4.本体及附件安装 5.含地下室暗室增加费、综合考虑超高降效 6.完成本清单项目所需的一切相关工作 | 组 | 4 |  |  |  | 28617.32
40 | 030601005001 | 玻璃液位计 | 1.名称及规格:玻璃液位计 2.本体及附件安装、调试 3.含地下室暗室增加费、综合考虑超高降效 4.完成本清单项目所需的一切相关工作 | 台 | 3 |  |  |  | 452.75
消防栓工程
本页小计
分部分项工程项目清单计价表
工程名称：地下室—消防水工程 | [6 empty] | 第 13 页 共 29 页
序号 | 项目编码 | 项目名称 | 项目特征描述 | 计量 单位 | 工程量 | 金额（元）
[6 empty] | 综合单价 |  | 合价 | 综合单价最高限价
41 | 030901010001 | 单栓组合式消防柜 1800x700x240 | 1.名称及规格:单栓组合式消防柜 2.消火栓规格:1800x700x240mm 3.消火栓、龙带、消防卷盘、水枪、喷嘴、警铃、指示灯、轻便水龙头快速接口、快速接头、阀门等 4.箱体下部放置2具灭火器 MF/ABC3 5.本体及附件安装、减压板安装 6.接地 7.接线、试压 8.含地下室暗室增加费、综合考虑超高降效 9.完成本清单项目所需的一切相关工作 | 套 | 10 |  |  |  | 918.92
42 | 030901010002 | 甲型单栓带消防软管卷盘消火栓箱 1000x700x240 | 1.名称及规格:甲型单栓带消防软管卷盘消火栓箱 2.消火栓规格:1000x700x240mm 3.消火栓、龙带、消防卷盘、水枪、喷嘴、警铃、指示灯、轻便水龙头快速接口、快速接头、阀门等 4.箱体下部放置2具灭火器 MF/ABC5 5.本体及附件安装、减压板安装 6.接地 7.接线、试压 8.含地下室暗室增加费、综合考虑超高降效 9.完成本清单项目所需的一切相关工作 | 套 | 12 |  |  |  | 766.47
本页小计
分部分项工程项目清单计价表
工程名称：地下室—消防水工程 | [6 empty] | 第 14 页 共 29 页
序号 | 项目编码 | 项目名称 | 项目特征描述 | 计量 单位 | 工程量 | 金额（元）
[6 empty] | 综合单价 |  | 合价 | 综合单价最高限价
43 | 030901010003 | 单栓室内消火栓箱 800x650x240 | 1.名称及规格:单栓室内消火栓箱 2.消火栓规格:800x650x240mm 3.消火栓、龙带、水枪、喷嘴、警铃、指示灯、轻便水龙头快速接口、快速接头、阀门等 4.箱体下部放置2具灭火器 MF/ABC5 5.本体及附件安装、减压板安装 6.接地 7.接线、试压 8.含地下室暗室增加费、综合考虑超高降效 9.完成本清单项目所需的一切相关工作 | 套 | 135 |  |  |  | 804.95
44 | 030910001001 | 灭火器放置箱（含2具磷酸铵盐干粉手提灭火器MF/ABC3） | 1.名称及型号:灭火器放置箱（含2具磷酸铵盐干粉手提灭火器MF/ABC3） 2.本体及附件安装 3.含地下室暗室增加费、综合考虑超高降效 4.完成本清单项目所需的一切相关工作 | 具 | 314 |  |  |  | 167.7
45 | 030910001002 | 推车式磷酸铵盐干粉灭火器MFT/ABC20 | 1.名称及型号:推车式磷酸铵盐干粉灭火器MFT/ABC20 2.本体及附件安装 3.含地下室暗室增加费、综合考虑超高降效 4.完成本清单项目所需的一切相关工作 | 具 | 4 |  |  |  | 342.07
46 | 030910001003 | 推车式水型灭火器MF/ABC5 | 1.名称及型号:推车式水型灭火器MF/ABC5 2.本体及附件安装 3.含地下室暗室增加费、综合考虑超高降效 4.完成本清单项目所需的一切相关工作 | 具 | 120 |  |  |  | 216.18
本页小计
分部分项工程项目清单计价表
工程名称：地下室—消防水工程 | [6 empty] | 第 15 页 共 29 页
序号 | 项目编码 | 项目名称 | 项目特征描述 | 计量 单位 | 工程量 | 金额（元）
[6 empty] | 综合单价 |  | 合价 | 综合单价最高限价
47 | 030901001010 | 热浸锌镀锌钢管 DN200 | 1.名称及规格：热浸锌镀锌钢管 DN200 2.连接方式:卡箍连接 3.管道、管件及卡箍的制作、安装 4.套管（含防水套管、穿墙、穿梁、楼板套管）制作、安装 5.管道除锈、刷油，管道支架制作安装及除锈刷油 6.管道试压、冲洗 7.凿(压)槽及修补 8.含地下室暗室增加费、综合考虑超高降效 9.完成本清单项目所需的一切相关工作 | m | 103.26 |  |  |  | 225.06
48 | 030901001011 | 热浸锌镀锌钢管 DN150 | 1.名称及规格：热浸锌镀锌钢管 DN150 2.连接方式:卡箍连接 3.管道、管件及卡箍的制作、安装 4.套管（含防水套管、穿墙、穿梁、楼板套管）制作、安装 5.管道除锈、刷油，管道支架制作安装及除锈刷油 6.管道试压、冲洗 7.凿(压)槽及修补 8.含地下室暗室增加费、综合考虑超高降效 9.完成本清单项目所需的一切相关工作 | m | 669.17 |  |  |  | 189.39
本页小计
分部分项工程项目清单计价表
工程名称：地下室—消防水工程 | [6 empty] | 第 16 页 共 29 页
序号 | 项目编码 | 项目名称 | 项目特征描述 | 计量 单位 | 工程量 | 金额（元）
[6 empty] | 综合单价 |  | 合价 | 综合单价最高限价
49 | 030901001012 | 热浸锌镀锌钢管 DN100 | 1.名称及规格：热浸锌镀锌钢管 DN100 2.连接方式:卡箍连接 3.管道、管件及卡箍的制作、安装 4.套管（含防水套管、穿墙、穿梁、楼板套管）制作、安装 5.管道除锈、刷油，管道支架制作安装及除锈刷油 6.管道试压、冲洗 7.凿(压)槽及修补 8.含地下室暗室增加费、综合考虑超高降效 9.完成本清单项目所需的一切相关工作 | m | 3553.25 |  |  |  | 105.02
50 | 030901001013 | 热浸镀锌无缝钢管 DN150 | 1.名称及规格：热浸镀锌无缝钢管 DN150 2.连接方式:卡箍连接 3.管道、管件及卡箍的制作、安装 4.套管（含防水套管、穿墙、穿梁、楼板套管）制作、安装 5.管道除锈、刷油，管道支架制作安装及除锈刷油 6.管道试压、冲洗 7.凿(压)槽及修补 8.含地下室暗室增加费、综合考虑超高降效 9.完成本清单项目所需的一切相关工作 | m | 381.32 |  |  |  | 215.21
本页小计
分部分项工程项目清单计价表
工程名称：地下室—消防水工程 | [6 empty] | 第 17 页 共 29 页
序号 | 项目编码 | 项目名称 | 项目特征描述 | 计量 单位 | 工程量 | 金额（元）
[6 empty] | 综合单价 |  | 合价 | 综合单价最高限价
51 | 030901001014 | 热浸镀锌无缝钢管 DN100 | 1.名称及规格：热浸镀锌无缝钢管 DN100 2.连接方式:卡箍连接 3.管道、管件及卡箍的制作、安装 4.套管（含防水套管、穿墙、穿梁、楼板套管）制作、安装 5.管道除锈、刷油，管道支架制作安装及除锈刷油 6.管道试压、冲洗 7.凿(压)槽及修补 8.含地下室暗室增加费、综合考虑超高降效 9.完成本清单项目所需的一切相关工作 | m | 147.38 |  |  |  | 126.82
52 | 031002004002 | 比例式减压阀组 DN100 | 1.名称及规格:比例式减压阀组 DN100 2.压力等级:综合考虑 3.附件配置:含4个闸阀、2个Y型过滤器、2个可调减压阀、2个压力试验闸阀、2个安全阀、3个压力表（详见设计大样图） 4.本体及附件安装 5.含地下室暗室增加费、综合考虑超高降效 6.完成本清单项目所需的一切相关工作 | 组 | 4 |  |  |  | 19944.74
53 | 031002006003 | Y型过滤器 DN150 | 1.名称及规格:Y型过滤器 DN150 2.材质:球墨铸铁 3.连接方式:法兰连接 4.本体及附件安装 5.含地下室暗室增加费、综合考虑超高降效 6.完成本清单项目所需的一切相关工作 | 组 | 1 |  |  |  | 913.06
本页小计
分部分项工程项目清单计价表
工程名称：地下室—消防水工程 | [6 empty] | 第 18 页 共 29 页
序号 | 项目编码 | 项目名称 | 项目特征描述 | 计量 单位 | 工程量 | 金额（元）
[6 empty] | 综合单价 |  | 合价 | 综合单价最高限价
54 | 031002001013 | 安全阀 DN100 | 1.名称及规格:安全阀 DN100 2.材质:球墨铸铁 3.连接方式:法兰连接 4.本体及附件安装 5.接地、电气接线、试压、调试 6.含地下室暗室增加费、综合考虑超高降效 7.完成本清单项目所需的一切相关工作 | 个 | 1 |  |  |  | 1545.36
55 | 031002001014 | 蝶阀 DN100 | 1.名称及规格:蝶阀 DN100 2.材质:球墨铸铁 3.连接方式:法兰连接 4.本体及附件安装 5.含地下室暗室增加费、综合考虑超高降效 6.完成本清单项目所需的一切相关工作 | 个 | 1 |  |  |  | 499.53
56 | 031002001015 | 压力开关 DN150 | 1.名称及规格:压力开关 DN150 2.材质:球墨铸铁 3.连接方式:法兰连接 4.本体及附件安装 5.含地下室暗室增加费、综合考虑超高降效 6.完成本清单项目所需的一切相关工作 | 个 | 1 |  |  |  | 427.56
57 | 031002001016 | 闸阀 DN150 | 1.名称及规格:闸阀 DN150 2.材质:球墨铸铁 3.连接方式:法兰连接 4.本体及附件安装 5.含地下室暗室增加费、综合考虑超高降效 6.完成本清单项目所需的一切相关工作 | 个 | 9 |  |  |  | 1100.14
本页小计
分部分项工程项目清单计价表
工程名称：地下室—消防水工程 | [6 empty] | 第 19 页 共 29 页
序号 | 项目编码 | 项目名称 | 项目特征描述 | 计量 单位 | 工程量 | 金额（元）
[6 empty] | 综合单价 |  | 合价 | 综合单价最高限价
58 | 031002001017 | 闸阀 DN100 | 1.名称及规格:闸阀 DN100 2.材质:球墨铸铁 3.连接方式:法兰连接 4.本体及附件安装 5.含地下室暗室增加费、综合考虑超高降效 6.完成本清单项目所需的一切相关工作 | 个 | 65 |  |  |  | 614.65
59 | 031002001018 | 闸阀 DN65 | 1.名称及规格:闸阀 DN65 2.材质:球墨铸铁 3.连接方式:法兰连接 4.本体及附件安装 5.含地下室暗室增加费、综合考虑超高降效 6.完成本清单项目所需的一切相关工作 | 个 | 3 |  |  |  | 419.07
60 | 031002001019 | 自动排气阀（含截止阀）DN20 | 1.名称及规格:自动排气阀（含截止阀）DN20 2.连接形式:螺纹连接 3.本体及附件安装 4.含地下室暗室增加费、综合考虑超高降效 5.完成本清单项目所需的一切相关工作 | 个 | 1 |  |  |  | 97.88
喷淋工程
61 | 030901003001 | 喷头 DN15 | 1.名称及规格:喷头 DN15 2.温度综合考虑 3.有吊顶 4.本体及附件安装（含接头配件（装饰碟）） 5.含地下室暗室增加费、综合考虑超高降效 6.完成本清单项目所需的一切相关工作 | 个 | 6102 |  |  |  | 41.95
本页小计
分部分项工程项目清单计价表
工程名称：地下室—消防水工程 | [6 empty] | 第 20 页 共 29 页
序号 | 项目编码 | 项目名称 | 项目特征描述 | 计量 单位 | 工程量 | 金额（元）
[6 empty] | 综合单价 |  | 合价 | 综合单价最高限价
62 | 030901003002 | 喷头 DN15 | 1.名称及规格:喷头 DN15 2.温度综合考虑 3.无吊顶 4.本体及附件安装（含接头配件（装饰碟）） 5.含地下室暗室增加费、综合考虑超高降效 6.完成本清单项目所需的一切相关工作 | 个 | 135 |  |  |  | 28.05
63 | 030901001015 | 热浸锌镀锌钢管 DN200 | 1.名称及规格：热浸锌镀锌钢管 DN200 2.连接方式:卡箍连接 3.管道、管件及卡箍的制作、安装 4.套管（含防水套管、穿墙、穿梁、楼板套管）制作、安装 5.管道除锈、刷油，管道支架制作安装及除锈刷油 6.管道试压、冲洗 7.凿(压)槽及修补 8.含地下室暗室增加费、综合考虑超高降效 9.完成本清单项目所需的一切相关工作 | m | 906.17 |  |  |  | 225.06
64 | 030901001016 | 热浸锌镀锌钢管 DN150 | 1.名称及规格：热浸锌镀锌钢管 DN150 2.连接方式:卡箍连接 3.管道、管件及卡箍的制作、安装 4.套管（含防水套管、穿墙、穿梁、楼板套管）制作、安装 5.管道除锈、刷油，管道支架制作安装及除锈刷油 6.管道试压、冲洗 7.凿(压)槽及修补 8.含地下室暗室增加费、综合考虑超高降效 9.完成本清单项目所需的一切相关工作 | m | 448.54 |  |  |  | 189.39
本页小计
分部分项工程项目清单计价表
工程名称：地下室—消防水工程 | [6 empty] | 第 21 页 共 29 页
序号 | 项目编码 | 项目名称 | 项目特征描述 | 计量 单位 | 工程量 | 金额（元）
[6 empty] | 综合单价 |  | 合价 | 综合单价最高限价
65 | 030901001017 | 热浸锌镀锌钢管 DN100 | 1.名称及规格：热浸锌镀锌钢管 DN100 2.连接方式:卡箍连接 3.管道、管件及卡箍的制作、安装 4.套管（含防水套管、穿墙、穿梁、楼板套管）制作、安装 5.管道除锈、刷油，管道支架制作安装及除锈刷油 6.管道试压、冲洗 7.凿(压)槽及修补 8.含地下室暗室增加费、综合考虑超高降效 9.完成本清单项目所需的一切相关工作 | m | 887.69 |  |  |  | 105.02
66 | 030901001018 | 热浸锌镀锌钢管 DN80 | 1.名称及规格：热浸锌镀锌钢管 DN80 2.连接方式:卡箍连接 3.管道、管件及卡箍的制作、安装 4.套管（含防水套管、穿墙、穿梁、楼板套管）制作、安装 5.管道除锈、刷油，管道支架制作安装及除锈刷油 6.管道试压、冲洗 7.凿(压)槽及修补 8.含地下室暗室增加费、综合考虑超高降效 9.完成本清单项目所需的一切相关工作 | m | 863.87 |  |  |  | 83.55
本页小计
分部分项工程项目清单计价表
工程名称：地下室—消防水工程 | [6 empty] | 第 22 页 共 29 页
序号 | 项目编码 | 项目名称 | 项目特征描述 | 计量 单位 | 工程量 | 金额（元）
[6 empty] | 综合单价 |  | 合价 | 综合单价最高限价
67 | 030901001019 | 热浸锌镀锌钢管 DN65 | 1.名称及规格：热浸锌镀锌钢管 DN65 2.连接方式:卡箍连接 3.管道、管件及卡箍的制作、安装 4.套管（含防水套管、穿墙、穿梁、楼板套管）制作、安装 5.管道除锈、刷油，管道支架制作安装及除锈刷油 6.管道试压、冲洗 7.凿(压)槽及修补 8.含地下室暗室增加费、综合考虑超高降效 9.完成本清单项目所需的一切相关工作 | m | 797.6 |  |  |  | 67.49
68 | 030901001020 | 热浸锌镀锌钢管 DN50 | 1.名称及规格：热浸锌镀锌钢管 DN50 2.连接方式:卡箍连接 3.管道、管件及卡箍的制作、安装 4.套管（含防水套管、穿墙、穿梁、楼板套管）制作、安装 5.管道除锈、刷油，管道支架制作安装及除锈刷油 6.管道试压、冲洗 7.凿(压)槽及修补 8.含地下室暗室增加费、综合考虑超高降效 9.完成本清单项目所需的一切相关工作 | m | 998.65 |  |  |  | 72.82
本页小计
分部分项工程项目清单计价表
工程名称：地下室—消防水工程 | [6 empty] | 第 23 页 共 29 页
序号 | 项目编码 | 项目名称 | 项目特征描述 | 计量 单位 | 工程量 | 金额（元）
[6 empty] | 综合单价 |  | 合价 | 综合单价最高限价
69 | 030901001021 | 热浸锌镀锌钢管 DN40 | 1.名称及规格：热浸锌镀锌钢管 DN40 2.连接方式:卡箍连接 3.管道、管件及卡箍的制作、安装 4.套管（含防水套管、穿墙、穿梁、楼板套管）制作、安装 5.管道除锈、刷油，管道支架制作安装及除锈刷油 6.管道试压、冲洗 7.凿(压)槽及修补 8.含地下室暗室增加费、综合考虑超高降效 9.完成本清单项目所需的一切相关工作 | m | 737.52 |  |  |  | 63.5
70 | 030901001022 | 热浸锌镀锌钢管 DN32 | 1.名称及规格：热浸锌镀锌钢管 DN32 2.连接方式:卡箍连接 3.管道、管件及卡箍的制作、安装 4.套管（含防水套管、穿墙、穿梁、楼板套管）制作、安装 5.管道除锈、刷油，管道支架制作安装及除锈刷油 6.管道试压、冲洗 7.凿(压)槽及修补 8.含地下室暗室增加费、综合考虑超高降效 9.完成本清单项目所需的一切相关工作 | m | 3865.21 |  |  |  | 53.69
本页小计
分部分项工程项目清单计价表
工程名称：地下室—消防水工程 | [6 empty] | 第 24 页 共 29 页
序号 | 项目编码 | 项目名称 | 项目特征描述 | 计量 单位 | 工程量 | 金额（元）
[6 empty] | 综合单价 |  | 合价 | 综合单价最高限价
71 | 030901001023 | 热浸锌镀锌钢管 DN25 | 1.名称及规格：热浸锌镀锌钢管 DN25 2.连接方式:卡箍连接 3.管道、管件及卡箍的制作、安装 4.套管（含防水套管、穿墙、穿梁、楼板套管）制作、安装 5.管道除锈、刷油，管道支架制作安装及除锈刷油 6.管道试压、冲洗 7.凿(压)槽及修补 8.含地下室暗室增加费、综合考虑超高降效 9.完成本清单项目所需的一切相关工作 | m | 8365.47 |  |  |  | 46.95
72 | 030901001024 | 不锈钢泡沫液管 DN65 | 1.名称及规格：不锈钢泡沫液管 DN65（奥氏体不锈钢） 2.连接方式:法兰连接 3.管道、管件及卡箍的制作、安装 4.套管（含防水套管、穿墙、穿梁、楼板套管）制作、安装 5.管道除锈、刷油，管道支架制作安装及除锈刷油 6.管道试压、冲洗 7.凿(压)槽及修补 8.含地下室暗室增加费、综合考虑超高降效 9.完成本清单项目所需的一切相关工作 | m | 424.67 |  |  |  | 167.71
73 | 030901007001 | 减压孔板 DN200 | 1.名称及规格:减压孔板 DN100 2.连接形式:法兰连接 3.本体及附件安装 4.含地下室暗室增加费、综合考虑超高降效 5.完成本清单项目所需的一切相关工作 | 个 | 14 |  |  |  | 257.82
本页小计
分部分项工程项目清单计价表
工程名称：地下室—消防水工程 | [6 empty] | 第 25 页 共 29 页
序号 | 项目编码 | 项目名称 | 项目特征描述 | 计量 单位 | 工程量 | 金额（元）
[6 empty] | 综合单价 |  | 合价 | 综合单价最高限价
74 | 031002001020 | 信号蝶阀 DN200 | 1.名称及规格:信号蝶阀 DN200 2.材质:球墨铸铁 3.连接方式:法兰连接 4.本体及附件安装 5.含地下室暗室增加费、综合考虑超高降效 6.完成本清单项目所需的一切相关工作 | 个 | 29 |  |  |  | 980.55
75 | 031002001021 | 报警阀 DN200 | 1.名称及规格:报警阀 DN200 2.材质:球墨铸铁 3.连接方式:法兰连接 4.本体及附件安装 5.含地下室暗室增加费、综合考虑超高降效 6.完成本清单项目所需的一切相关工作 | 个 | 7 |  |  |  | 1721.55
76 | 031002001022 | 止回阀 DN200 | 1.名称及规格:止回阀 DN200 2.材质:球墨铸铁 3.连接方式:法兰连接 4.本体及附件安装 5.含地下室暗室增加费、综合考虑超高降效 6.完成本清单项目所需的一切相关工作 | 个 | 3 |  |  |  | 3011.03
77 | 031002001023 | 闸阀 DN200 | 1.名称及规格:闸阀 DN200 2.材质:球墨铸铁 3.连接方式:法兰连接 4.本体及附件安装 5.含地下室暗室增加费、综合考虑超高降效 6.完成本清单项目所需的一切相关工作 | 个 | 8 |  |  |  | 1698.71
78 | 031002001024 | 闸阀 DN150 | 1.名称及规格:闸阀 DN150 2.材质:球墨铸铁 3.连接方式:法兰连接 4.本体及附件安装 5.含地下室暗室增加费、综合考虑超高降效 6.完成本清单项目所需的一切相关工作 | 个 | 2 |  |  |  | 1100.14
本页小计
分部分项工程项目清单计价表
工程名称：地下室—消防水工程 | [6 empty] | 第 26 页 共 29 页
序号 | 项目编码 | 项目名称 | 项目特征描述 | 计量 单位 | 工程量 | 金额（元）
[6 empty] | 综合单价 |  | 合价 | 综合单价最高限价
79 | 031002004003 | 比例式减压阀组 DN100 | 1.名称及规格:比例式减压阀组 DN100 2.压力等级:综合考虑 3.附件配置:含4个闸阀、2个Y型过滤器、2个可调减压阀、2个压力试验闸阀、2个安全阀、3个压力表（详见设计大样图） 4.本体及附件安装 5.含地下室暗室增加费、综合考虑超高降效 6.完成本清单项目所需的一切相关工作 | 组 | 1 |  |  |  | 19944.74
80 | 031002001025 | 闸阀 DN65 | 1.名称及规格:闸阀 DN65 2.材质:球墨铸铁 3.连接方式:法兰连接 4.本体及附件安装 5.含地下室暗室增加费、综合考虑超高降效 6.完成本清单项目所需的一切相关工作 | 个 | 3 |  |  |  | 419.07
81 | 031002001026 | 放空阀 DN65 | 1.名称及规格:放空阀 DN65 2.材质:球墨铸铁 3.连接方式:法兰连接 4.本体及附件安装 5.含地下室暗室增加费、综合考虑超高降效 6.完成本清单项目所需的一切相关工作 | 个 | 3 |  |  |  | 2395.81
82 | 031002001027 | 安全阀 DN150 | 1.名称及规格:安全阀 DN150 2.材质:球墨铸铁 3.连接方式:法兰连接 4.本体及附件安装 5.接地、电气接线、试压、调试 6.含地下室暗室增加费、综合考虑超高降效 7.完成本清单项目所需的一切相关工作 | 个 | 3 |  |  |  | 2231.75
本页小计
分部分项工程项目清单计价表
工程名称：地下室—消防水工程 | [6 empty] | 第 27 页 共 29 页
序号 | 项目编码 | 项目名称 | 项目特征描述 | 计量 单位 | 工程量 | 金额（元）
[6 empty] | 综合单价 |  | 合价 | 综合单价最高限价
83 | 031002006004 | Y型过滤器 DN65 | 1.名称及规格:Y型过滤器 DN65 2.材质:球墨铸铁 3.连接方式:法兰连接 4.本体及附件安装 5.含地下室暗室增加费、综合考虑超高降效 6.完成本清单项目所需的一切相关工作 | 组 | 3 |  |  |  | 515.03
84 | 030503005002 | 压力表 | 1.名称及规格:压力表 2.本体及附件安装 3.含地下室暗室增加费、综合考虑超高降效 4.完成本清单项目所需的一切相关工作 | 支 | 3 |  |  |  | 140.31
85 | 030901008001 | 末端试水装置 DN25 | 1.名称及规格:末端试水装置 DN25 2.组装形式:螺纹连接 3.本体及附件安装 4.含地下室暗室增加费、综合考虑超高降效 5.完成本清单项目所需的一切相关工作 | 套 | 14 |  |  |  | 278.03
86 | 031002001028 | 自动排气阀（含截止阀）DN20 | 1.名称及规格:自动排气阀（含截止阀）DN20 2.连接形式:螺纹连接 3.本体及附件安装 4.含地下室暗室增加费、综合考虑超高降效 5.完成本清单项目所需的一切相关工作 | 个 | 3 |  |  |  | 97.88
87 | 031002001029 | 试水阀 DN25 | 1.名称及规格:试水阀 DN25 2.材质:铜 3.连接方式:螺纹连接 4.本体及附件安装 5.含地下室暗室增加费、综合考虑超高降效 6.完成本清单项目所需的一切相关工作 | 个 | 28 |  |  |  | 56.24
本页小计
分部分项工程项目清单计价表
工程名称：地下室—消防水工程 | [6 empty] | 第 28 页 共 29 页
序号 | 项目编码 | 项目名称 | 项目特征描述 | 计量 单位 | 工程量 | 金额（元）
[6 empty] | 综合单价 |  | 合价 | 综合单价最高限价
88 | 030901006001 | 水流指示器 DN200 | 1.名称及规格:水流指示器 DN200 2.材质:球墨铸铁 3.连接方式:法兰连接 4.本体及附件安装 5.电气接线 6.调试 7.含地下室暗室增加费、综合考虑超高降效 8.完成本清单项目所需的一切相关工作 | 个 | 14 |  |  |  | 809.7
89 | 030901004001 | 湿式报警阀组 DN200 | 1.名称及规格:湿式报警阀组 DN200 2.含阀体、警铃、延时器、过滤器、压力表等阀门及附件安装 3.本体及附件安装 4.电气接线 5.调试 6.含地下室暗室增加费、综合考虑超高降效 7.完成本清单项目所需的一切相关工作 | 组 | 7 |  |  |  | 3513.52
90 | 030903002001 | 泡沫比例混合器 PHY150 | 1.名称:泡沫比例混合器 PHY150 2.规格:混合器流量范围4-112L/s,混合比3%,工作压力范围0.6-1.2MPa,通径DN150。 3.本体及附件安装 4.含地下室暗室增加费、综合考虑超高降效 5.完成本清单项目所需的一切相关工作 | 台 | 14 |  |  |  | 1462.72
91 | 031002004004 | 泡沫液定比减压阀 DN65 | 1.类型:泡沫液定比减压阀 2.材质:不锈钢 3.型号、规格:DN65 4.安装方式:综合考虑 5.其他：按设计图纸及施工规范要求综合考虑 6.含地下室暗室增加费、综合考虑超高降效 7.完成本清单项目所需的一切相关工作 | 组 | 3 |  |  |  | 3088.78
本页小计
分部分项工程项目清单计价表
工程名称：地下室—消防水工程 | [6 empty] | 第 29 页 共 29 页
序号 | 项目编码 | 项目名称 | 项目特征描述 | 计量 单位 | 工程量 | 金额（元）
[6 empty] | 综合单价 |  | 合价 | 综合单价最高限价
92 | 031002001030 | 泡沫液控制阀 DN65 | 1.类型:泡沫液控制阀 2.材质:不锈钢 3.型号、规格:DN65 4.安装方式:综合考虑 5.其他：按设计图纸及施工规范要求综合考虑 6.含地下室暗室增加费、综合考虑超高降效 7.完成本清单项目所需的一切相关工作 | 个 | 3 |  |  |  | 954.96
93 | 031002001031 | 泡沫液手动球阀 DN65 | 1.类型:泡沫液手动球阀 2.材质:不锈钢 3.型号、规格:DN65 4.安装方式:综合考虑 5.其他：按设计图纸及施工规范要求综合考虑 6.含地下室暗室增加费、综合考虑超高降效 7.完成本清单项目所需的一切相关工作 | 个 | 20 |  |  |  | 776.6
94 | 031002001032 | 泡沫液止回阀 DN65 | 1.类型:泡沫液止回阀 2.材质:不锈钢 3.型号、规格:DN65 4.安装方式:综合考虑 5.其他：按设计图纸及施工规范要求综合考虑 6.含地下室暗室增加费、综合考虑超高降效 7.完成本清单项目所需的一切相关工作 | 个 | 14 |  |  |  | 1313.07
95 | 030903003001 | 泡沫液贮罐（含泡沫液） 2000L | 1.名称:泡沫液贮罐（含泡沫液） 2.型号、规格:2000L 3.设备保温及附件安装 4.设备基础型钢制作、安装、除锈、刷油 5.地脚螺栓孔灌浆 6.检查接线 7.调试 8.含地下室暗室增加费、综合考虑超高降效 9.完成本清单项目所需的一切相关工作 | 台 | 3 |  |  |  | 20000.94
本页小计
合 计

## E.2.1 分部分项工程项目清单计价表-显示综合单价最高_94
分部分项工程项目清单计价表
工程名称：地下室—气体及其他灭火 | [6 empty] | 第 1 页 共 1 页
序号 | 项目编码 | 项目名称 | 项目特征描述 | 计量 单位 | 工程量 | 金额（元）
[6 empty] | 综合单价 |  | 合价 | 综合单价最高限价
整个项目
1 | 030902011001 | 泄压口 | 1.类型:泄压口 2.型号、规格:300*300 3.本体及附件安装、调试 4.含地下室暗室增加费、综合考虑超高降效 5.完成本清单项目所需的一切相关工作 | 套 | 6 |  |  |  | 398.72
2 | 030902010001 | 柜式七氟丙烷气体灭火装置 | 1.类型:柜式七氟丙烷气体灭火装置 2.型号、规格:GQQ70/2.5 充装量：43KG/瓶 含药剂 3.本体及附件安装 4.基础支架制作安装 5.接地、电气接线、试压、调试 6.含地下室暗室增加费、综合考虑超高降效 7.完成本清单项目所需的一切相关工作 | 套 | 2 |  |  |  | 5651.07
3 | 030902010002 | 柜式七氟丙烷气体灭火装置 | 1.类型:柜式七氟丙烷气体灭火装置 2.型号、规格:GQQ100*2/2.5 充装量：81KG/瓶 含药剂 3.本体及附件安装 4.基础支架制作安装 5.接地、电气接线、试压、调试 6.含地下室暗室增加费、综合考虑超高降效 7.完成本清单项目所需的一切相关工作 | 套 | 2 |  |  |  | 9124.73
4 | 030902010003 | 悬挂式灭火装置 | 1.类型:悬挂式灭火装置 2.型号、规格:充装量：18KG/瓶 3.本体及附件安装、调试 4.含地下室暗室增加费、综合考虑超高降效 5.完成本清单项目所需的一切相关工作 | 套 | 4 |  |  |  | 659.61
本页小计
合 计

## E.2.1 分部分项工程项目清单计价表-显示综合单价最高_95
分部分项工程项目清单计价表
工程名称：地下室—消防通风工程 | [6 empty] | 第 1 页 共 30 页
序号 | 项目编码 | 项目名称 | 项目特征描述 | 计量 单位 | 工程量 | 金额（元）
[6 empty] | 综合单价 |  | 合价 | 综合单价最高限价
设备
1 | 030108001014 | 双速消防排烟柜式离心风机 | 1.名称:双速消防排烟柜式离心风机 PF(Y)-B1-0101~PF(Y)-B1-0801、PF(Y)-B2-0101~PF(Y)-B2-0601 2.型号,规格:风量:41400/27500M,余压:700/300PA,功率:33/11KW,转速:570/450RPM,重量:772KG,噪声:70DB(A) 3.安装方式:坐地 4.减振台座制作、安装:弹簧减振器 5.设备支架制作、安装、除锈、刷油 6.软、硬管接口制作、安装 7.电气检查接线 8.软管接口（含防火软接头、帆布软接）制作安装 9.本体安装、附件安装、含控制箱（包括控制箱与设备连接电线）的供应及安装 10.电动机检查接线 11.调试 12.其他:按设计图纸、技术需求书及施工规范要求综合考虑 13.含地下室暗室增加费、综合考虑超高降效 14.完成本清单项目所需的一切相关工作 | 台 | 14 |  |  |  | 16464.11
本页小计
分部分项工程项目清单计价表
工程名称：地下室—消防通风工程 | [6 empty] | 第 2 页 共 30 页
序号 | 项目编码 | 项目名称 | 项目特征描述 | 计量 单位 | 工程量 | 金额（元）
[6 empty] | 综合单价 |  | 合价 | 综合单价最高限价
2 | 030108001015 | 高温消防轴流风机 | 1.名称:高温消防轴流风机 PY-B1-0901 2.型号,规格:风量:45000m,全压:650Pa,功率:15kW/380V,转速:1460rpm,重量:345Kg,噪声:91dB(A) 3.安装方式:吊装 4.减振台座制作、安装:弹簧减振器 5.设备支架制作、安装、除锈、刷油 6.软、硬管接口制作、安装 7.电气检查接线 8.软管接口（含防火软接头、帆布软接）制作安装 9.本体安装、附件安装、含控制箱（包括控制箱与设备连接电线）的供应及安装 10.电动机检查接线 11.调试 12.其他:按设计图纸、技术需求书及施工规范要求综合考虑 13.含地下室暗室增加费、综合考虑超高降效 14.完成本清单项目所需的一切相关工作 | 台 | 1 |  |  |  | 7967.81
本页小计
分部分项工程项目清单计价表
工程名称：地下室—消防通风工程 | [6 empty] | 第 3 页 共 30 页
序号 | 项目编码 | 项目名称 | 项目特征描述 | 计量 单位 | 工程量 | 金额（元）
[6 empty] | 综合单价 |  | 合价 | 综合单价最高限价
3 | 030108001016 | 轴流风机 | 1.名称:轴流风机 B-B1-0901 2.型号,规格:风量:23000M,全压:350PA,功率:5.5KW,/380V,转速:1440RPM,重量:154KG,噪声:85DB(A),φ808x530 3.安装方式:吊装 4.减振台座制作、安装:弹簧减振器 5.设备支架制作、安装、除锈、刷油 6.软、硬管接口制作、安装 7.电气检查接线 8.软管接口（含防火软接头、帆布软接）制作安装 9.本体安装、附件安装、含控制箱（包括控制箱与设备连接电线）的供应及安装 10.电动机检查接线 11.调试 12.其他:按设计图纸、技术需求书及施工规范要求综合考虑 13.含地下室暗室增加费、综合考虑超高降效 14.完成本清单项目所需的一切相关工作 | 台 | 1 |  |  |  | 3706.99
本页小计
分部分项工程项目清单计价表
工程名称：地下室—消防通风工程 | [6 empty] | 第 4 页 共 30 页
序号 | 项目编码 | 项目名称 | 项目特征描述 | 计量 单位 | 工程量 | 金额（元）
[6 empty] | 综合单价 |  | 合价 | 综合单价最高限价
4 | 030108001017 | 轴流风机 | 1.名称:轴流风机 S(B)-B1-0101、S(B)-B1-0201、S(B)-B1-0301、S(B)-B1-0501、S(B)-B1-0601、S(B)-B1-0701、S(B)-B1-0801 2.型号,规格:风量:23000M,功率:7.5KW,转速:550RPM,重量:444KG,噪声:67DB(A),1700X1250X1095 3.安装方式:坐地 4.减振台座制作、安装:弹簧减振器 5.设备支架制作、安装、除锈、刷油 6.软、硬管接口制作、安装 7.电气检查接线 8.软管接口（含防火软接头、帆布软接）制作安装 9.本体安装、附件安装、含控制箱（包括控制箱与设备连接电线）的供应及安装 10.电动机检查接线 11.调试 12.其他:按设计图纸、技术需求书及施工规范要求综合考虑 13.含地下室暗室增加费、综合考虑超高降效 14.完成本清单项目所需的一切相关工作 | 台 | 7 |  |  |  | 4237.05
本页小计
分部分项工程项目清单计价表
工程名称：地下室—消防通风工程 | [6 empty] | 第 5 页 共 30 页
序号 | 项目编码 | 项目名称 | 项目特征描述 | 计量 单位 | 工程量 | 金额（元）
[6 empty] | 综合单价 |  | 合价 | 综合单价最高限价
5 | 030108001018 | 柜式离心风机 | 1.名称:柜式离心风机 S(B)-B2-0101~S(B)-B2-0601 2.型号,规格:风量:23000M,余压:300PA,功率:7.5KW,转速:550RPM,重量:444KG,噪声:67DB(A),1700X1250X1095 3.安装方式:坐地 4.减振台座制作、安装:弹簧减振器 5.设备支架制作、安装、除锈、刷油 6.软、硬管接口制作、安装 7.电气检查接线 8.软管接口（含防火软接头、帆布软接）制作安装 9.本体安装、附件安装、含控制箱（包括控制箱与设备连接电线）的供应及安装 10.电动机检查接线 11.调试 12.其他:按设计图纸、技术需求书及施工规范要求综合考虑 13.含地下室暗室增加费、综合考虑超高降效 14.完成本清单项目所需的一切相关工作 | 台 | 6 |  |  |  | 11773.53
本页小计
分部分项工程项目清单计价表
工程名称：地下室—消防通风工程 | [6 empty] | 第 6 页 共 30 页
序号 | 项目编码 | 项目名称 | 项目特征描述 | 计量 单位 | 工程量 | 金额（元）
[6 empty] | 综合单价 |  | 合价 | 综合单价最高限价
6 | 030108001019 | 柜式离心风机 | 1.名称:柜式离心风机 S-B1-0901 2.型号,规格:风量:8800M,余压:300PA,功率:2.2KW,转速:850RPM,重量:216KG,噪声:65DB(A),1350X1030X815 3.安装方式:坐地 4.减振台座制作、安装:弹簧减振器 5.设备支架制作、安装、除锈、刷油 6.软、硬管接口制作、安装 7.电气检查接线 8.软管接口（含防火软接头、帆布软接）制作安装 9.本体安装、附件安装、含控制箱（包括控制箱与设备连接电线）的供应及安装 10.电动机检查接线 11.调试 12.其他:按设计图纸、技术需求书及施工规范要求综合考虑 13.含地下室暗室增加费、综合考虑超高降效 14.完成本清单项目所需的一切相关工作 | 台 | 1 |  |  |  | 6336.33
本页小计
分部分项工程项目清单计价表
工程名称：地下室—消防通风工程 | [6 empty] | 第 7 页 共 30 页
序号 | 项目编码 | 项目名称 | 项目特征描述 | 计量 单位 | 工程量 | 金额（元）
[6 empty] | 综合单价 |  | 合价 | 综合单价最高限价
7 | 030108001020 | 轴流风机 | 1.名称:轴流风机 Z-1LT1-B2-01、Z-1LT1-B2-02、Z-2LT1-B1-01、Z-2LT1-B1-02、Z-3LT1-B2-01、Z-3LT1-B2-02、Z-4LT1-B1-01、Z-4LT1-B1-02、Z-5LT1-B1-01 2.型号,规格:风量:12000M,全压:550PA,功率:5.5KW/380V,转速:1440RPM,重量:142KG,噪声:86DB(A) 3.安装方式:吊装 4.减振台座制作、安装:弹簧减振器 5.设备支架制作、安装、除锈、刷油 6.软、硬管接口制作、安装 7.电气检查接线 8.软管接口（含防火软接头、帆布软接）制作安装 9.本体安装、附件安装、含控制箱（包括控制箱与设备连接电线）的供应及安装 10.电动机检查接线 11.调试 12.其他:按设计图纸、技术需求书及施工规范要求综合考虑 13.含地下室暗室增加费、综合考虑超高降效 14.完成本清单项目所需的一切相关工作 | 台 | 9 |  |  |  | 2975.67
本页小计
分部分项工程项目清单计价表
工程名称：地下室—消防通风工程 | [6 empty] | 第 8 页 共 30 页
序号 | 项目编码 | 项目名称 | 项目特征描述 | 计量 单位 | 工程量 | 金额（元）
[6 empty] | 综合单价 |  | 合价 | 综合单价最高限价
8 | 030108001021 | 轴流风机 | 1.名称:轴流风机 Z-2LT1-B1-03、Z-3LT1-B1-01、Z-3LT1-B1-02、Z-4LT1-B1-03、Z-5LT1-B1-02 2.型号,规格:风量:22000M,全压:550PA,功率:5.5KW/380V,转速:1440RPM,重量:154KG,噪声:85DB(A) 3.安装方式:吊装 4.减振台座制作、安装:弹簧减振器 5.设备支架制作、安装、除锈、刷油 6.软、硬管接口制作、安装 7.电气检查接线 8.软管接口（含防火软接头、帆布软接）制作安装 9.本体安装、附件安装、含控制箱（包括控制箱与设备连接电线）的供应及安装 10.电动机检查接线 11.调试 12.其他:按设计图纸、技术需求书及施工规范要求综合考虑 13.含地下室暗室增加费、综合考虑超高降效 14.完成本清单项目所需的一切相关工作 | 台 | 6 |  |  |  | 5872.46
管道及相关附件
本页小计
分部分项工程项目清单计价表
工程名称：地下室—消防通风工程 | [6 empty] | 第 9 页 共 30 页
序号 | 项目编码 | 项目名称 | 项目特征描述 | 计量 单位 | 工程量 | 金额（元）
[6 empty] | 综合单价 |  | 合价 | 综合单价最高限价
9 | 030702001007 | 碳钢通风管道 | 1.名称:镀锌钢板风管 2.材质:镀锌钢板 3.形状:矩形 4.规格:320＜长边长(mm) ≤450 5.板材厚度:δ=0.6mm 6.综合考虑：接口形式 7.本体及配件制作安装（含风管、管件、软接头、法兰、零配件、弯头导流叶片、风管检查孔、温度及风量测定孔、风帽等） 8.支吊架、三通调节阀、过跨风管落地支架制作安装 9.本体及配件、支架除锈、刷油 10.预留洞口、防火堵洞 11.管道风量测定、风压测定、温度测定 12.风管管道漏光、漏风、严密性检测等 13.其他:按设计图纸、技术需求书及施工规范要求综合考虑 14.含地下室暗室增加费、综合考虑超高降效 15.完成本清单项目所需的一切相关工作 | m2 | 31.37 |  |  |  | 139.22
本页小计
分部分项工程项目清单计价表
工程名称：地下室—消防通风工程 | [6 empty] | 第 10 页 共 30 页
序号 | 项目编码 | 项目名称 | 项目特征描述 | 计量 单位 | 工程量 | 金额（元）
[6 empty] | 综合单价 |  | 合价 | 综合单价最高限价
10 | 030702001008 | 碳钢通风管道 | 1.名称:镀锌钢板风管 2.材质:镀锌钢板 3.形状:矩形 4.规格:450＜长边长(mm) ≤1000 5.板材厚度:δ=0.75mm 6.综合考虑：接口形式 7.本体及配件制作安装（含风管、管件、软接头、法兰、零配件、弯头导流叶片、风管检查孔、温度及风量测定孔、风帽等） 8.支吊架、三通调节阀、过跨风管落地支架制作安装 9.本体及配件、支架除锈、刷油 10.预留洞口、防火堵洞 11.管道风量测定、风压测定、温度测定 12.风管管道漏光、漏风、严密性检测等 13.其他:按设计图纸、技术需求书及施工规范要求综合考虑 14.含地下室暗室增加费、综合考虑超高降效 15.完成本清单项目所需的一切相关工作 | m2 | 613.67 |  |  |  | 121
本页小计
分部分项工程项目清单计价表
工程名称：地下室—消防通风工程 | [6 empty] | 第 11 页 共 30 页
序号 | 项目编码 | 项目名称 | 项目特征描述 | 计量 单位 | 工程量 | 金额（元）
[6 empty] | 综合单价 |  | 合价 | 综合单价最高限价
11 | 030702001009 | 碳钢通风管道 | 1.名称:镀锌钢板风管 2.材质:镀锌钢板 3.形状:矩形 4.规格:1000＜长边长(mm) ≤1500 5.板材厚度:δ=1mm 6.综合考虑：接口形式 7.本体及配件制作安装（含风管、管件、软接头、法兰、零配件、弯头导流叶片、风管检查孔、温度及风量测定孔、风帽等） 8.支吊架、三通调节阀、过跨风管落地支架制作安装 9.本体及配件、支架除锈、刷油 10.预留洞口、防火堵洞 11.管道风量测定、风压测定、温度测定 12.风管管道漏光、漏风、严密性检测等 13.其他:按设计图纸、技术需求书及施工规范要求综合考虑 14.含地下室暗室增加费、综合考虑超高降效 15.完成本清单项目所需的一切相关工作 | m2 | 620.04 |  |  |  | 121.55
本页小计
分部分项工程项目清单计价表
工程名称：地下室—消防通风工程 | [6 empty] | 第 12 页 共 30 页
序号 | 项目编码 | 项目名称 | 项目特征描述 | 计量 单位 | 工程量 | 金额（元）
[6 empty] | 综合单价 |  | 合价 | 综合单价最高限价
12 | 030702001010 | 碳钢通风管道 | 1.名称:镀锌钢板风管 2.材质:镀锌钢板 3.形状:矩形 4.规格:1000＜长边长(mm) ≤1500 5.板材厚度:δ=1.2mm 6.综合考虑：接口形式 7.本体及配件制作安装（含风管、管件、软接头、法兰、零配件、弯头导流叶片、风管检查孔、温度及风量测定孔、风帽等） 8.支吊架、三通调节阀、过跨风管落地支架制作安装 9.本体及配件、支架除锈、刷油 10.预留洞口、防火堵洞 11.管道风量测定、风压测定、温度测定 12.风管管道漏光、漏风、严密性检测等 13.其他:按设计图纸、技术需求书及施工规范要求综合考虑 14.含地下室暗室增加费、综合考虑超高降效 15.完成本清单项目所需的一切相关工作 | m2 | 641.78 |  |  |  | 127.9
本页小计
分部分项工程项目清单计价表
工程名称：地下室—消防通风工程 | [6 empty] | 第 13 页 共 30 页
序号 | 项目编码 | 项目名称 | 项目特征描述 | 计量 单位 | 工程量 | 金额（元）
[6 empty] | 综合单价 |  | 合价 | 综合单价最高限价
13 | 030702001011 | 碳钢通风管道 | 1.名称:镀锌钢板风管 2.材质:镀锌钢板 3.形状:矩形 4.规格:2000＜长边长(mm) ≤2500 5.板材厚度:δ=1.5mm 6.综合考虑：接口形式 7.本体及配件制作安装（含风管、管件、软接头、法兰、零配件、弯头导流叶片、风管检查孔、温度及风量测定孔、风帽等） 8.支吊架、三通调节阀、过跨风管落地支架制作安装 9.本体及配件、支架除锈、刷油 10.预留洞口、防火堵洞 11.管道风量测定、风压测定、温度测定 12.风管管道漏光、漏风、严密性检测等 13.其他:按设计图纸、技术需求书及施工规范要求综合考虑 14.含地下室暗室增加费、综合考虑超高降效 15.完成本清单项目所需的一切相关工作 | m2 | 6730.4 |  |  |  | 138.23
本页小计
分部分项工程项目清单计价表
工程名称：地下室—消防通风工程 | [6 empty] | 第 14 页 共 30 页
序号 | 项目编码 | 项目名称 | 项目特征描述 | 计量 单位 | 工程量 | 金额（元）
[6 empty] | 综合单价 |  | 合价 | 综合单价最高限价
14 | 030703001021 | 280℃高气密电动排烟阀(常闭) | 1.名称:280℃高气密电动排烟阀(常闭) 2.型号:2200*400 2.本体及其配件安装(包括执行器等随阀配带的全部配件)（含保温） 3.支架制作、安装、除锈和刷油 4.电气接线 5.调试 6.其他:按设计图纸、技术需求书及施工规范要求综合考虑 7.含地下室暗室增加费、综合考虑超高降效 8.完成本清单项目所需的一切相关工作 | 个 | 48 |  |  |  | 961.99
15 | 030703001022 | 280℃高气密排烟防火阀(常闭) | 1.名称:280℃高气密排烟防火阀(常闭) 2.型号:2200*400 2.本体及其配件安装(包括执行器等随阀配带的全部配件)（含保温） 3.支架制作、安装、除锈和刷油 4.电气接线 5.调试 6.其他:按设计图纸、技术需求书及施工规范要求综合考虑 7.含地下室暗室增加费、综合考虑超高降效 8.完成本清单项目所需的一切相关工作 | 个 | 9 |  |  |  | 961.99
本页小计
分部分项工程项目清单计价表
工程名称：地下室—消防通风工程 | [6 empty] | 第 15 页 共 30 页
序号 | 项目编码 | 项目名称 | 项目特征描述 | 计量 单位 | 工程量 | 金额（元）
[6 empty] | 综合单价 |  | 合价 | 综合单价最高限价
16 | 030703001023 | 280℃高气密排烟防火阀(常开) | 1.名称:280℃高气密排烟防火阀(常开) 2.型号:1250*1000 2.本体及其配件安装(包括执行器等随阀配带的全部配件)（含保温） 3.支架制作、安装、除锈和刷油 4.电气接线 5.调试 6.其他:按设计图纸、技术需求书及施工规范要求综合考虑 7.含地下室暗室增加费、综合考虑超高降效 8.完成本清单项目所需的一切相关工作 | 个 | 14 |  |  |  | 1250.81
17 | 030703001024 | 280℃高气密排烟防火阀(常开) | 1.名称:280℃高气密排烟防火阀(常开) 2.型号:1250*500 2.本体及其配件安装(包括执行器等随阀配带的全部配件)（含保温） 3.支架制作、安装、除锈和刷油 4.电气接线 5.调试 6.其他:按设计图纸、技术需求书及施工规范要求综合考虑 7.含地下室暗室增加费、综合考虑超高降效 8.完成本清单项目所需的一切相关工作 | 个 | 5 |  |  |  | 683.68
本页小计
分部分项工程项目清单计价表
工程名称：地下室—消防通风工程 | [6 empty] | 第 16 页 共 30 页
序号 | 项目编码 | 项目名称 | 项目特征描述 | 计量 单位 | 工程量 | 金额（元）
[6 empty] | 综合单价 |  | 合价 | 综合单价最高限价
18 | 030703001025 | 280℃高气密排烟防火阀(常开) | 1.名称:280℃高气密排烟防火阀(常闭) 2.型号:1250*500 2.本体及其配件安装(包括执行器等随阀配带的全部配件)（含保温） 3.支架制作、安装、除锈和刷油 4.电气接线 5.调试 6.其他:按设计图纸、技术需求书及施工规范要求综合考虑 7.含地下室暗室增加费、综合考虑超高降效 8.完成本清单项目所需的一切相关工作 | 个 | 3 |  |  |  | 683.68
19 | 030703001026 | 280℃高气密排烟防火阀(常开) | 1.名称:280℃高气密排烟防火阀(常开) 2.型号:2200*400 2.本体及其配件安装(包括执行器等随阀配带的全部配件)（含保温） 3.支架制作、安装、除锈和刷油 4.电气接线 5.调试 6.其他:按设计图纸、技术需求书及施工规范要求综合考虑 7.含地下室暗室增加费、综合考虑超高降效 8.完成本清单项目所需的一切相关工作 | 个 | 61 |  |  |  | 961.99
本页小计
分部分项工程项目清单计价表
工程名称：地下室—消防通风工程 | [6 empty] | 第 17 页 共 30 页
序号 | 项目编码 | 项目名称 | 项目特征描述 | 计量 单位 | 工程量 | 金额（元）
[6 empty] | 综合单价 |  | 合价 | 综合单价最高限价
20 | 030703001027 | 70℃高气密防火阀(常开) | 1.名称:70℃高气密防火阀(常开) 2.型号:800*400 2.本体及其配件安装(包括执行器等随阀配带的全部配件)（含保温） 3.支架制作、安装、除锈和刷油 4.电气接线 5.调试 6.其他:按设计图纸、技术需求书及施工规范要求综合考虑 7.含地下室暗室增加费、综合考虑超高降效 8.完成本清单项目所需的一切相关工作 | 个 | 1 |  |  |  | 398.53
21 | 030703001028 | 70℃高气密防火阀(常开) | 1.名称:70℃高气密防火阀(常开) 2.型号:1000*320 2.本体及其配件安装(包括执行器等随阀配带的全部配件)（含保温） 3.支架制作、安装、除锈和刷油 4.电气接线 5.调试 6.其他:按设计图纸、技术需求书及施工规范要求综合考虑 7.含地下室暗室增加费、综合考虑超高降效 8.完成本清单项目所需的一切相关工作 | 个 | 44 |  |  |  | 398.53
本页小计
分部分项工程项目清单计价表
工程名称：地下室—消防通风工程 | [6 empty] | 第 18 页 共 30 页
序号 | 项目编码 | 项目名称 | 项目特征描述 | 计量 单位 | 工程量 | 金额（元）
[6 empty] | 综合单价 |  | 合价 | 综合单价最高限价
22 | 030703001029 | 70℃高气密防火阀(常开) | 1.名称:70℃高气密防火阀(常开) 2.型号:1250*320 2.本体及其配件安装(包括执行器等随阀配带的全部配件)（含保温） 3.支架制作、安装、除锈和刷油 4.电气接线 5.调试 6.其他:按设计图纸、技术需求书及施工规范要求综合考虑 7.含地下室暗室增加费、综合考虑超高降效 8.完成本清单项目所需的一切相关工作 | 个 | 19 |  |  |  | 449.21
23 | 030703001030 | 70℃高气密防火阀(常开) | 1.名称:70℃高气密防火阀(常开) 2.型号:1250*500 2.本体及其配件安装(包括执行器等随阀配带的全部配件)（含保温） 3.支架制作、安装、除锈和刷油 4.电气接线 5.调试 6.其他:按设计图纸、技术需求书及施工规范要求综合考虑 7.含地下室暗室增加费、综合考虑超高降效 8.完成本清单项目所需的一切相关工作 | 个 | 14 |  |  |  | 591.75
本页小计
分部分项工程项目清单计价表
工程名称：地下室—消防通风工程 | [6 empty] | 第 19 页 共 30 页
序号 | 项目编码 | 项目名称 | 项目特征描述 | 计量 单位 | 工程量 | 金额（元）
[6 empty] | 综合单价 |  | 合价 | 综合单价最高限价
24 | 030703001031 | 70℃高气密防火阀(常开) | 1.名称:70℃高气密防火阀(常开) 2.型号:1600*500 2.本体及其配件安装(包括执行器等随阀配带的全部配件)（含保温） 3.支架制作、安装、除锈和刷油 4.电气接线 5.调试 6.其他:按设计图纸、技术需求书及施工规范要求综合考虑 7.含地下室暗室增加费、综合考虑超高降效 8.完成本清单项目所需的一切相关工作 | 个 | 14 |  |  |  | 781.87
25 | 030703001032 | 风管电动多叶密闭调节阀(比例积分式) | 1.名称:风管电动多叶密闭调节阀(比例积分式) 2.型号:1000*200 2.本体及其配件安装(包括执行器等随阀配带的全部配件)（含保温） 3.支架制作、安装、除锈和刷油 4.电气接线 5.调试 6.其他:按设计图纸、技术需求书及施工规范要求综合考虑 7.含地下室暗室增加费、综合考虑超高降效 8.完成本清单项目所需的一切相关工作 | 个 | 5 |  |  |  | 253.17
本页小计
分部分项工程项目清单计价表
工程名称：地下室—消防通风工程 | [6 empty] | 第 20 页 共 30 页
序号 | 项目编码 | 项目名称 | 项目特征描述 | 计量 单位 | 工程量 | 金额（元）
[6 empty] | 综合单价 |  | 合价 | 综合单价最高限价
26 | 030703001033 | 风管电动多叶密闭调节阀(比例积分式) | 1.名称:风管电动多叶密闭调节阀(比例积分式) 2.型号:1000*320 2.本体及其配件安装(包括执行器等随阀配带的全部配件)（含保温） 3.支架制作、安装、除锈和刷油 4.电气接线 5.调试 6.其他:按设计图纸、技术需求书及施工规范要求综合考虑 7.含地下室暗室增加费、综合考虑超高降效 8.完成本清单项目所需的一切相关工作 | 个 | 4 |  |  |  | 351.61
27 | 030703001034 | 风管电动多叶密闭调节阀(比例积分式) | 1.名称:风管电动多叶密闭调节阀(比例积分式) 2.型号:630*320 2.本体及其配件安装(包括执行器等随阀配带的全部配件)（含保温） 3.支架制作、安装、除锈和刷油 4.电气接线 5.调试 6.其他:按设计图纸、技术需求书及施工规范要求综合考虑 7.含地下室暗室增加费、综合考虑超高降效 8.完成本清单项目所需的一切相关工作 | 个 | 5 |  |  |  | 254.48
本页小计
分部分项工程项目清单计价表
工程名称：地下室—消防通风工程 | [6 empty] | 第 21 页 共 30 页
序号 | 项目编码 | 项目名称 | 项目特征描述 | 计量 单位 | 工程量 | 金额（元）
[6 empty] | 综合单价 |  | 合价 | 综合单价最高限价
28 | 030703001035 | 风管止回阀 | 1.名称:风管止回阀 2.型号:1000*320 2.本体及其配件安装(包括执行器等随阀配带的全部配件)（含保温） 3.支架制作、安装、除锈和刷油 4.电气接线 5.调试 6.其他:按设计图纸、技术需求书及施工规范要求综合考虑 7.含地下室暗室增加费、综合考虑超高降效 8.完成本清单项目所需的一切相关工作 | 个 | 10 |  |  |  | 287.5
29 | 030703001036 | 风管止回阀 | 1.名称:风管止回阀 2.型号:800*400 2.本体及其配件安装(包括执行器等随阀配带的全部配件)（含保温） 3.支架制作、安装、除锈和刷油 4.电气接线 5.调试 6.其他:按设计图纸、技术需求书及施工规范要求综合考虑 7.含地下室暗室增加费、综合考虑超高降效 8.完成本清单项目所需的一切相关工作 | 个 | 2 |  |  |  | 287.5
本页小计
分部分项工程项目清单计价表
工程名称：地下室—消防通风工程 | [6 empty] | 第 22 页 共 30 页
序号 | 项目编码 | 项目名称 | 项目特征描述 | 计量 单位 | 工程量 | 金额（元）
[6 empty] | 综合单价 |  | 合价 | 综合单价最高限价
30 | 030703001037 | 风管止回阀 | 1.名称:风管止回阀 2.型号:1250*320 2.本体及其配件安装(包括执行器等随阀配带的全部配件)（含保温） 3.支架制作、安装、除锈和刷油 4.电气接线 5.调试 6.其他:按设计图纸、技术需求书及施工规范要求综合考虑 7.含地下室暗室增加费、综合考虑超高降效 8.完成本清单项目所需的一切相关工作 | 个 | 2 |  |  |  | 334.77
31 | 030703001038 | 风管止回阀 | 1.名称:风管止回阀 2.型号:1600*500 2.本体及其配件安装(包括执行器等随阀配带的全部配件)（含保温） 3.支架制作、安装、除锈和刷油 4.电气接线 5.调试 6.其他:按设计图纸、技术需求书及施工规范要求综合考虑 7.含地下室暗室增加费、综合考虑超高降效 8.完成本清单项目所需的一切相关工作 | 个 | 13 |  |  |  | 590.52
本页小计
分部分项工程项目清单计价表
工程名称：地下室—消防通风工程 | [6 empty] | 第 23 页 共 30 页
序号 | 项目编码 | 项目名称 | 项目特征描述 | 计量 单位 | 工程量 | 金额（元）
[6 empty] | 综合单价 |  | 合价 | 综合单价最高限价
32 | 030703001039 | 风管止回阀 | 1.名称:风管止回阀 2.型号:1250*1000 2.本体及其配件安装(包括执行器等随阀配带的全部配件)（含保温） 3.支架制作、安装、除锈和刷油 4.电气接线 5.调试 6.其他:按设计图纸、技术需求书及施工规范要求综合考虑 7.含地下室暗室增加费、综合考虑超高降效 8.完成本清单项目所需的一切相关工作 | 个 | 14 |  |  |  | 856.43
33 | 030703001040 | 风管止回阀 | 1.名称:风管止回阀 2.型号:1250*500 2.本体及其配件安装(包括执行器等随阀配带的全部配件)（含保温） 3.支架制作、安装、除锈和刷油 4.电气接线 5.调试 6.其他:按设计图纸、技术需求书及施工规范要求综合考虑 7.含地下室暗室增加费、综合考虑超高降效 8.完成本清单项目所需的一切相关工作 | 个 | 1 |  |  |  | 487.12
本页小计
分部分项工程项目清单计价表
工程名称：地下室—消防通风工程 | [6 empty] | 第 24 页 共 30 页
序号 | 项目编码 | 项目名称 | 项目特征描述 | 计量 单位 | 工程量 | 金额（元）
[6 empty] | 综合单价 |  | 合价 | 综合单价最高限价
34 | 030703001041 | 高气密电动加压送风阀(常闭) | 1.名称:高气密电动加压送风阀(常闭) 2.型号:1000*320 2.本体及其配件安装(包括执行器等随阀配带的全部配件)（含保温） 3.支架制作、安装、除锈和刷油 4.电气接线 5.调试 6.其他:按设计图纸、技术需求书及施工规范要求综合考虑 7.含地下室暗室增加费、综合考虑超高降效 8.完成本清单项目所需的一切相关工作 | 个 | 1 |  |  |  | 351.61
35 | 030703011013 | 单层百叶(自带人字阀) | 1.名称:单层百叶(自带人字阀) 2.规格:800*200 3.本体及其配件（不限于人字阀、调节阀、滤网、防虫网等）安装 4.其他:按设计图纸、技术需求书及施工规范要求综合考虑 5.含地下室暗室增加费、综合考虑超高降效 6.完成本清单项目所需的一切相关工作 | 个 | 480 |  |  |  | 252.42
36 | 030703011014 | 单层百叶 | 1.名称:单层百叶 2.规格:600*600 3.本体及其配件（不限于人字阀、调节阀、滤网、防虫网等）安装 4.其他:按设计图纸、技术需求书及施工规范要求综合考虑 5.含地下室暗室增加费、综合考虑超高降效 6.完成本清单项目所需的一切相关工作 | 个 | 11 |  |  |  | 168.95
本页小计
分部分项工程项目清单计价表
工程名称：地下室—消防通风工程 | [6 empty] | 第 25 页 共 30 页
序号 | 项目编码 | 项目名称 | 项目特征描述 | 计量 单位 | 工程量 | 金额（元）
[6 empty] | 综合单价 |  | 合价 | 综合单价最高限价
37 | 030703011015 | 单层百叶 | 1.名称:单层百叶 2.规格:1000*2000 3.本体及其配件（不限于人字阀、调节阀、滤网、防虫网等）安装 4.其他:按设计图纸、技术需求书及施工规范要求综合考虑 5.含地下室暗室增加费、综合考虑超高降效 6.完成本清单项目所需的一切相关工作 | 个 | 1 |  |  |  | 672.08
38 | 030703011016 | 单层百叶 | 1.名称:单层百叶 2.规格:1600*1400 3.本体及其配件（不限于人字阀、调节阀、滤网、防虫网等）安装 4.其他:按设计图纸、技术需求书及施工规范要求综合考虑 5.含地下室暗室增加费、综合考虑超高降效 6.完成本清单项目所需的一切相关工作 | 个 | 11 |  |  |  | 721.78
39 | 030703011017 | 单层百叶 | 1.名称:单层百叶 2.规格:1600*500 3.本体及其配件（不限于人字阀、调节阀、滤网、防虫网等）安装 4.其他:按设计图纸、技术需求书及施工规范要求综合考虑 5.含地下室暗室增加费、综合考虑超高降效 6.完成本清单项目所需的一切相关工作 | 个 | 1 |  |  |  | 345.93
本页小计
分部分项工程项目清单计价表
工程名称：地下室—消防通风工程 | [6 empty] | 第 26 页 共 30 页
序号 | 项目编码 | 项目名称 | 项目特征描述 | 计量 单位 | 工程量 | 金额（元）
[6 empty] | 综合单价 |  | 合价 | 综合单价最高限价
40 | 030703011018 | 单层百叶 | 1.名称:单层百叶 2.规格:1600*900 3.本体及其配件（不限于人字阀、调节阀、滤网、防虫网等）安装 4.其他:按设计图纸、技术需求书及施工规范要求综合考虑 5.含地下室暗室增加费、综合考虑超高降效 6.完成本清单项目所需的一切相关工作 | 个 | 1 |  |  |  | 514.73
41 | 030703011019 | 单层百叶 | 1.名称:单层百叶 2.规格:800*800 3.本体及其配件（不限于人字阀、调节阀、滤网、防虫网等）安装 4.其他:按设计图纸、技术需求书及施工规范要求综合考虑 5.含地下室暗室增加费、综合考虑超高降效 6.完成本清单项目所需的一切相关工作 | 个 | 12 |  |  |  | 254.7
42 | 030703011020 | 高气密电动加压送风口(常闭) | 1.名称:高气密电动加压送风口(常闭) 2.规格:500*1650 3.本体及其配件（不限于人字阀、调节阀、滤网、防虫网等）安装 4.其他:按设计图纸、技术需求书及施工规范要求综合考虑 5.含地下室暗室增加费、综合考虑超高降效 6.完成本清单项目所需的一切相关工作 | 个 | 10 |  |  |  | 1059.56
43 | 030601002001 | 压差传感器 | 1.名称:压差传感器 2.本体及其配件安装 3.其他:按设计图纸、技术需求书及施工规范要求综合考虑 4.含地下室暗室增加费、综合考虑超高降效 5.完成本清单项目所需的一切相关工作 | 台 | 17 |  |  |  | 301.45
本页小计
分部分项工程项目清单计价表
工程名称：地下室—消防通风工程 | [6 empty] | 第 27 页 共 30 页
序号 | 项目编码 | 项目名称 | 项目特征描述 | 计量 单位 | 工程量 | 金额（元）
[6 empty] | 综合单价 |  | 合价 | 综合单价最高限价
44 | 030703021001 | 消声静压箱 | 1.名称:消声静压箱 2.规格:2800*1800*800 3.本体及其附件安装（含保温） 4.设备支架制作、安装、除锈、刷油 5.电气接线 6.调试 7.其他:按设计图纸、技术需求书及施工规范要求综合考虑 8.含地下室暗室增加费、综合考虑超高降效 9.完成本清单项目所需的一切相关工作 | 个 | 1 |  |  |  | 4514.14
45 | 030703021002 | 消声静压箱 | 1.名称:消声静压箱 2.规格:2400*1800*800 3.本体及其附件安装（含保温） 4.设备支架制作、安装、除锈、刷油 5.电气接线 6.调试 7.其他:按设计图纸、技术需求书及施工规范要求综合考虑 8.含地下室暗室增加费、综合考虑超高降效 9.完成本清单项目所需的一切相关工作 | 个 | 12 |  |  |  | 3656.43
46 | 030703021003 | 消声静压箱 | 1.名称:消声静压箱 2.规格:2200*1500*800 3.本体及其附件安装（含保温） 4.设备支架制作、安装、除锈、刷油 5.电气接线 6.调试 7.其他:按设计图纸、技术需求书及施工规范要求综合考虑 8.含地下室暗室增加费、综合考虑超高降效 9.完成本清单项目所需的一切相关工作 | 个 | 11 |  |  |  | 3300.94
本页小计
分部分项工程项目清单计价表
工程名称：地下室—消防通风工程 | [6 empty] | 第 28 页 共 30 页
序号 | 项目编码 | 项目名称 | 项目特征描述 | 计量 单位 | 工程量 | 金额（元）
[6 empty] | 综合单价 |  | 合价 | 综合单价最高限价
47 | 030904003001 | 手动开启装置 | 1.名称:手动开启装置 2.安装方式:距地1.3m-1.5m 3.本体及其配件安装 4.其他:按设计图纸、技术需求书及施工规范要求综合考虑 5.含地下室暗室增加费、综合考虑超高降效 6.完成本清单项目所需的一切相关工作 | 个 | 5 |  |  |  | 206.36
48 | 031208003003 | 通风管道绝热 | 1.名称:通风管道绝热（2小时＜耐火极限≤3小时） 2.规格:防火板厚度综合考虑，防火板与铁皮风管之间填充容重≥100kg/m3，厚度为50mm的岩棉 3.其他:按设计图纸、技术需求书及施工规范要求综合考虑 4.含地下室暗室增加费、综合考虑超高降效 5.完成本清单项目所需的一切相关工作 | m2 | 63.25 |  |  |  | 90.3
49 | 031208003004 | 通风管道绝热 | 1.名称:通风管道绝热（耐火极限＞3小时） 2.规格:防火板厚度综合考虑，防火板与铁皮风管之间填充容重≥100kg/m3，厚度为50mm的岩棉 3.其他:按设计图纸、技术需求书及施工规范要求综合考虑 4.含地下室暗室增加费、综合考虑超高降效 5.完成本清单项目所需的一切相关工作 | m2 | 196.35 |  |  |  | 99.52
本页小计
分部分项工程项目清单计价表
工程名称：地下室—消防通风工程 | [6 empty] | 第 29 页 共 30 页
序号 | 项目编码 | 项目名称 | 项目特征描述 | 计量 单位 | 工程量 | 金额（元）
[6 empty] | 综合单价 |  | 合价 | 综合单价最高限价
50 | 031208003005 | 通风管道绝热 | 1.名称:通风管道绝热（耐火极限0.5h） 2.规格:采用容重≥48kg/m3、厚度≥50mm的绝热玻璃棉对金属风管进行外包裹,玻璃棉外侧复合长效耐水阻燃FFR铝箔贴面 3.其他:按设计图纸、技术需求书及施工规范要求综合考虑 4.含地下室暗室增加费、综合考虑超高降效 5.完成本清单项目所需的一切相关工作 | m2 | 487.54 |  |  |  | 41.96
51 | 031208003006 | 通风管道绝热 | 1.名称:通风管道绝热（耐火极限1.0h） 2.规格:采用容重≥64kg/m3、厚度≥60mm的绝热玻璃棉对金属风管进行外包裹,玻璃棉外侧复合长效耐水阻燃FFR铝箔贴面 3.其他:按设计图纸、技术需求书及施工规范要求综合考虑 4.含地下室暗室增加费、综合考虑超高降效 5.完成本清单项目所需的一切相关工作 | m2 | 62.35 |  |  |  | 51.89
52 | 031208003007 | 通风管道绝热 | 1.名称:通风管道绝热（耐火极限1.5h） 2.规格:采用容重≥120kg/m3、厚度≥50mm的高温岩棉板对金属风管进行外包裹,岩棉板外侧复合长效耐水阻燃FFR铝箔贴面 3.其他:按设计图纸、技术需求书及施工规范要求综合考虑 4.含地下室暗室增加费、综合考虑超高降效 5.完成本清单项目所需的一切相关工作 | m2 | 63.24 |  |  |  | 57.12
本页小计
分部分项工程项目清单计价表
工程名称：地下室—消防通风工程 | [6 empty] | 第 30 页 共 30 页
序号 | 项目编码 | 项目名称 | 项目特征描述 | 计量 单位 | 工程量 | 金额（元）
[6 empty] | 综合单价 |  | 合价 | 综合单价最高限价
53 | 031208003008 | 通风管道绝热 | 1.名称:通风管道绝热（耐火极限2.0h） 2.规格:采用容重≥96kg/m3、厚度≥40mm的绝热硅酸铝对金属风管进行外包裹,并采用绝热焊钉将绝热硅酸铝和阻燃铝箔固定在金属风管上 3.其他:按设计图纸、技术需求书及施工规范要求综合考虑 4.含地下室暗室增加费、综合考虑超高降效 5.完成本清单项目所需的一切相关工作 | m2 | 3125.98 |  |  |  | 65.48
挡烟垂壁
54 | 010803002002 | 固定式挡烟垂壁 | 1.名称:固定式挡烟垂壁 2.规格:详见图纸 3.其他:按设计图纸、技术需求书及施工规范要求综合考虑 4.含地下室暗室增加费、综合考虑超高降效 5.完成本清单项目所需的一切相关工作 | m2 | 63.86 |  |  |  | 231.44
本页小计
合 计

## E.2.1 分部分项工程项目清单计价表-显示综合单价最高_96
分部分项工程项目清单计价表
工程名称：地下室—消防电工程 | [6 empty] | 第 1 页 共 30 页
序号 | 项目编码 | 项目名称 | 项目特征描述 | 计量 单位 | 工程量 | 金额（元）
[6 empty] | 综合单价 |  | 合价 | 综合单价最高限价
自动报警系统
1 | 030601005002 | 液位传感器 | 1.名称:液位传感器 2.包含本体及配件安装、各类预埋件留设、金属软管、底盒安装、接线、单体调试、焊压接线端子等相关费用 3.其他:按设计图纸、技术需求书及施工规范要求综合考虑 4.含地下室暗室增加费、综合考虑超高降效 5.完成本清单项目所需的一切相关工作 | 台 | 4 |  |  |  | 179.59
2 | 030904008001 | 模块接线箱 | 1.名称:模块接线箱 2.包含本体及附件安装、支架制作安装、接线、接地、单体调试等相关费用 3.其他:按设计图纸、技术需求书及施工规范要求综合考虑 4.含地下室暗室增加费、综合考虑超高降效 5.完成本清单项目所需的一切相关工作 | 台 | 44 |  |  |  | 131.42
3 | 030904007001 | 编码型总线短路隔离器 | 1.名称:编码型总线短路隔离器 2.包含本体及附件安装、接线、接地、单体调试等相关费用 3.其他:按设计图纸、技术需求书及施工规范要求综合考虑 4.含地下室暗室增加费、综合考虑超高降效 5.完成本清单项目所需的一切相关工作 | 个 | 96 |  |  |  | 143.71
本页小计
分部分项工程项目清单计价表
工程名称：地下室—消防电工程 | [6 empty] | 第 2 页 共 30 页
序号 | 项目编码 | 项目名称 | 项目特征描述 | 计量 单位 | 工程量 | 金额（元）
[6 empty] | 综合单价 |  | 合价 | 综合单价最高限价
4 | 030904007002 | 编码型电话模块 | 1.名称:编码型电话模块 2.包含本体及附件安装、接线、接地、单体调试等相关费用 3.其他:按设计图纸、技术需求书及施工规范要求综合考虑 4.含地下室暗室增加费、综合考虑超高降效 5.完成本清单项目所需的一切相关工作 | 个 | 87 |  |  |  | 167.63
5 | 030904007003 | 编码型输入模块 | 1.名称:编码型输入模块 2.包含本体及附件安装、接线、接地、单体调试等相关费用 3.其他:按设计图纸、技术需求书及施工规范要求综合考虑 4.含地下室暗室增加费、综合考虑超高降效 5.完成本清单项目所需的一切相关工作 | 个 | 381 |  |  |  | 146.98
6 | 030904007004 | 编码型输入/输出模块 | 1.名称:编码型输入/输出模块 2.包含本体及附件安装、接线、接地、单体调试等相关费用 3.其他:按设计图纸、技术需求书及施工规范要求综合考虑 4.含地下室暗室增加费、综合考虑超高降效 5.完成本清单项目所需的一切相关工作 | 个 | 343 |  |  |  | 195.21
本页小计
分部分项工程项目清单计价表
工程名称：地下室—消防电工程 | [6 empty] | 第 3 页 共 30 页
序号 | 项目编码 | 项目名称 | 项目特征描述 | 计量 单位 | 工程量 | 金额（元）
[6 empty] | 综合单价 |  | 合价 | 综合单价最高限价
7 | 030904001001 | 编码型感烟探测器 | 1.名称:编码型感烟探测器 2.安装要求:吸顶 3.含接线盒 4.包含本体及附件安装、接线、接地、单体调试等相关费用 5.其他:按设计图纸、技术需求书及施工规范要求综合考虑 6.含地下室暗室增加费、综合考虑超高降效 7.完成本清单项目所需的一切相关工作 | 个 | 782 |  |  |  | 72.91
8 | 030904001002 | 编码型感温探测器 | 1.名称:编码型感温探测器 2.包含本体及配件安装、各类预埋件留设、金属软管、底盒安装、接线、单体调试、焊压接线端子等相关费用 3.其他:按设计图纸、技术需求书及施工规范要求综合考虑 4.含地下室暗室增加费、综合考虑超高降效 5.完成本清单项目所需的一切相关工作 | 个 | 78 |  |  |  | 73.5
9 | 030904005001 | 编码型带火警电话插孔的手动报警按钮 | 1.名称:编码型带火警电话插孔的手动报警按钮 2.包含本体及附件安装、接线、接地、单体调试等相关费用 3.其他:按设计图纸、技术需求书及施工规范要求综合考虑 4.含地下室暗室增加费、综合考虑超高降效 5.完成本清单项目所需的一切相关工作 | 个 | 48 |  |  |  | 57.22
本页小计
分部分项工程项目清单计价表
工程名称：地下室—消防电工程 | [6 empty] | 第 4 页 共 30 页
序号 | 项目编码 | 项目名称 | 项目特征描述 | 计量 单位 | 工程量 | 金额（元）
[6 empty] | 综合单价 |  | 合价 | 综合单价最高限价
10 | 030904003002 | 编码型消火栓按钮 | 1.名称:编码型消火栓按钮 2.含接线盒 3.包含本体及附件安装、接线、接地、单体调试等相关费用 4.其他:按设计图纸、技术需求书及施工规范要求综合考虑 5.含地下室暗室增加费、综合考虑超高降效 6.完成本清单项目所需的一切相关工作 | 个 | 98 |  |  |  | 93.89
11 | 030904004001 | 编码型火灾声光警报器 | 1.名称:编码型火灾声光警报器 2.包含本体及配件安装、各类预埋件留设、金属软管、底盒安装、接线、单体调试、焊压接线端子等相关费用 3.其他:按设计图纸、技术需求书及施工规范要求综合考虑 4.含地下室暗室增加费、综合考虑超高降效 5.完成本清单项目所需的一切相关工作 | 个 | 87 |  |  |  | 119.37
12 | 030904005002 | 消防电话分机 | 1.名称:消防电话分机 2.包含本体及附件安装、接线、接地、单体调试等相关费用 3.其他:按设计图纸、技术需求书及施工规范要求综合考虑 4.含地下室暗室增加费、综合考虑超高降效 5.完成本清单项目所需的一切相关工作 | 个 | 43 |  |  |  | 95.65
本页小计
分部分项工程项目清单计价表
工程名称：地下室—消防电工程 | [6 empty] | 第 5 页 共 30 页
序号 | 项目编码 | 项目名称 | 项目特征描述 | 计量 单位 | 工程量 | 金额（元）
[6 empty] | 综合单价 |  | 合价 | 综合单价最高限价
13 | 030412004001 | 火灾自动报警系统总线、区域显示器通讯专线、控制模块引出线路 | 1.名称:电气配线 WDZCN-RYJS-2*1.5 2.敷设方式：综合考虑 3.包含支持体（夹板、绝缘子、街码等）安装、配线、管内穿线、线槽配线、焊、压接线端子、接地等费用 4.其他:按设计图纸、技术需求书及施工规范要求综合考虑 5.含地下室暗室增加费、综合考虑超高降效 6.完成本清单项目所需的一切相关工作 | m | 28831.73 |  |  |  | 5.63
14 | 030412004002 | 直流电源干线 | 1.名称:电气配线 WDZCN-BYJ-10 2.敷设方式：综合考虑 3.包含支持体（夹板、绝缘子、街码等）安装、配线、管内穿线、线槽配线、焊、压接线端子、接地等费用 4.其他:按设计图纸、技术需求书及施工规范要求综合考虑 5.含地下室暗室增加费、综合考虑超高降效 6.完成本清单项目所需的一切相关工作 | m | 2613.33 |  |  |  | 9.43
15 | 030412004003 | 直流电源支线 | 1.名称:电气配线 WDZCN-BYJ-2.5 2.敷设方式：综合考虑 3.包含支持体（夹板、绝缘子、街码等）安装、配线、管内穿线、线槽配线、焊、压接线端子、接地等费用 4.其他:按设计图纸、技术需求书及施工规范要求综合考虑 5.含地下室暗室增加费、综合考虑超高降效 6.完成本清单项目所需的一切相关工作 | m | 12351.05 |  |  |  | 3.41
本页小计
分部分项工程项目清单计价表
工程名称：地下室—消防电工程 | [6 empty] | 第 6 页 共 30 页
序号 | 项目编码 | 项目名称 | 项目特征描述 | 计量 单位 | 工程量 | 金额（元）
[6 empty] | 综合单价 |  | 合价 | 综合单价最高限价
16 | 030409002001 | 消防风机、水泵、压力开关连锁、流量开关直接启动控制线 | 1.名称及规格:控制电缆 WDZCN-KYJY-4x1.5 2.材质:铜芯 3.敷设方式:综合考虑 4.包含揭（盖）盖板、电缆敷设、电缆头（含中间接头、T接头等）制作及安装、连接体、接地、试压、测试、防火堵洞、电缆防护、电缆防火隔板、电缆防火涂料、单体调试、电缆穿刺线夹制作及安装、电缆标识牌等相关费用 5.其他:按设计图纸、技术需求书及施工规范要求综合考虑 6.含地下室暗室增加费、综合考虑超高降效 7.完成本清单项目所需的一切相关工作 | m | 5331.68 |  |  |  | 16.03
17 | 030412004004 | 消防电话线 | 1.名称:电气配线 WDZCN-RYJSP-2*1.5 2.敷设方式：综合考虑 3.包含支持体（夹板、绝缘子、街码等）安装、配线、管内穿线、线槽配线、焊、压接线端子、接地等费用 4.其他:按设计图纸、技术需求书及施工规范要求综合考虑 5.含地下室暗室增加费、综合考虑超高降效 6.完成本清单项目所需的一切相关工作 | m | 6137.24 |  |  |  | 5.85
本页小计
分部分项工程项目清单计价表
工程名称：地下室—消防电工程 | [6 empty] | 第 7 页 共 30 页
序号 | 项目编码 | 项目名称 | 项目特征描述 | 计量 单位 | 工程量 | 金额（元）
[6 empty] | 综合单价 |  | 合价 | 综合单价最高限价
18 | 030412002001 | 消防桥架 | 1.名称及规格:消防镀锌桥架 CT300*100 2.厚度:按国标要求 3.包含线槽（桥架）及附件（盖板、隔板）、配件安装、支（吊）架制作安装、除锈、刷油、接地、防火堵洞、刷防火漆等相关费用 4.其他:按设计图纸、技术需求书及施工规范要求综合考虑 5.含地下室暗室增加费、综合考虑超高降效 6成本清单项目所需的一切相关工作 | m | 243.29 |  |  |  | 160.56
19 | 030412002002 | 消防桥架 | 1.名称及规格:消防镀锌桥架 CT250*100 2.厚度:按国标要求 3.包含线槽（桥架）及附件（盖板、隔板）、配件安装、支（吊）架制作安装、除锈、刷油、接地、防火堵洞、刷防火漆等相关费用 4.其他:按设计图纸、技术需求书及施工规范要求综合考虑 5.含地下室暗室增加费、综合考虑超高降效 6成本清单项目所需的一切相关工作 | m | 209.33 |  |  |  | 123.6
本页小计
分部分项工程项目清单计价表
工程名称：地下室—消防电工程 | [6 empty] | 第 8 页 共 30 页
序号 | 项目编码 | 项目名称 | 项目特征描述 | 计量 单位 | 工程量 | 金额（元）
[6 empty] | 综合单价 |  | 合价 | 综合单价最高限价
20 | 030412002003 | 消防桥架 | 1.名称及规格:消防镀锌桥架 CT150*100 2.厚度:按国标要求 3.包含线槽（桥架）及附件（盖板、隔板）、配件安装、支（吊）架制作安装、除锈、刷油、接地、防火堵洞、刷防火漆等相关费用 4.其他:按设计图纸、技术需求书及施工规范要求综合考虑 5.含地下室暗室增加费、综合考虑超高降效 6成本清单项目所需的一切相关工作 | m | 551.07 |  |  |  | 91.81
21 | 030412002004 | 消防桥架 | 1.名称及规格:消防镀锌桥架 CT100*100 2.厚度:按国标要求 3.包含线槽（桥架）及附件（盖板、隔板）、配件安装、支（吊）架制作安装、除锈、刷油、接地、防火堵洞、刷防火漆等相关费用 4.其他:按设计图纸、技术需求书及施工规范要求综合考虑 5.含地下室暗室增加费、综合考虑超高降效 6成本清单项目所需的一切相关工作 | m | 731.09 |  |  |  | 85.25
本页小计
分部分项工程项目清单计价表
工程名称：地下室—消防电工程 | [6 empty] | 第 9 页 共 30 页
序号 | 项目编码 | 项目名称 | 项目特征描述 | 计量 单位 | 工程量 | 金额（元）
[6 empty] | 综合单价 |  | 合价 | 综合单价最高限价
22 | 030412002005 | 消防桥架 | 1.名称及规格:消防镀锌桥架 CT80*60 2.厚度:按国标要求 3.包含线槽（桥架）及附件（盖板、隔板）、配件安装、支（吊）架制作安装、除锈、刷油、接地、防火堵洞、刷防火漆等相关费用 4.其他:按设计图纸、技术需求书及施工规范要求综合考虑 5.含地下室暗室增加费、综合考虑超高降效 6成本清单项目所需的一切相关工作 | m | 388.14 |  |  |  | 62.09
23 | 030412002006 | 消防线槽 | 1.名称及规格:消防镀锌线槽 MR200*100 2.厚度:按国标要求 3.包含线槽（桥架）及附件（盖板、隔板）、配件安装、支（吊）架制作安装、除锈、刷油、接地、防火堵洞、刷防火漆等相关费用 4.其他:按设计图纸、技术需求书及施工规范要求综合考虑 5.含地下室暗室增加费、综合考虑超高降效 6成本清单项目所需的一切相关工作 | m | 203.59 |  |  |  | 97.92
本页小计
分部分项工程项目清单计价表
工程名称：地下室—消防电工程 | [6 empty] | 第 10 页 共 30 页
序号 | 项目编码 | 项目名称 | 项目特征描述 | 计量 单位 | 工程量 | 金额（元）
[6 empty] | 综合单价 |  | 合价 | 综合单价最高限价
24 | 030412002007 | 消防线槽 | 1.名称及规格:消防镀锌线槽 MR150*100 2.厚度:按国标要求 3.包含线槽（桥架）及附件（盖板、隔板）、配件安装、支（吊）架制作安装、除锈、刷油、接地、防火堵洞、刷防火漆等相关费用 4.其他:按设计图纸、技术需求书及施工规范要求综合考虑 5.含地下室暗室增加费、综合考虑超高降效 6成本清单项目所需的一切相关工作 | m | 163.22 |  |  |  | 91.81
25 | 030412002008 | 消防线槽 | 1.名称及规格:消防镀锌线槽 MR100*100 2.厚度:按国标要求 3.包含线槽（桥架）及附件（盖板、隔板）、配件安装、支（吊）架制作安装、除锈、刷油、接地、防火堵洞、刷防火漆等相关费用 4.其他:按设计图纸、技术需求书及施工规范要求综合考虑 5.含地下室暗室增加费、综合考虑超高降效 6成本清单项目所需的一切相关工作 | m | 372.1 |  |  |  | 85.25
本页小计
分部分项工程项目清单计价表
工程名称：地下室—消防电工程 | [6 empty] | 第 11 页 共 30 页
序号 | 项目编码 | 项目名称 | 项目特征描述 | 计量 单位 | 工程量 | 金额（元）
[6 empty] | 综合单价 |  | 合价 | 综合单价最高限价
26 | 030412001067 | 配管 | 1.名称:JDG20 2.厚度:按国标要求 3.敷设方式:综合考虑 4.包含管道敷设、穿线用牵引铁线、砼结构内的管道预埋施工、于砖墙或有找平层的地面上开刨槽、砖墙开孔、修补、配件及管件安装、支吊架制作安装、接线盒（箱）、过线盒、底盒安装、防腐油漆、刷防火漆、标识、接地等相关费用 5.其他:按设计图纸、技术需求书及施工规范要求综合考虑 6.含地下室暗室增加费、综合考虑超高降效 7.完成本清单项目所需的一切相关工作 | m | 23832.06 |  |  |  | 16.14
27 | 030412001068 | 配管 | 1.名称:JDG25 2.厚度:按国标要求 3.敷设方式:综合考虑 4.包含管道敷设、穿线用牵引铁线、砼结构内的管道预埋施工、于砖墙或有找平层的地面上开刨槽、砖墙开孔、修补、配件及管件安装、支吊架制作安装、接线盒（箱）、过线盒、底盒安装、防腐油漆、刷防火漆、标识、接地等相关费用 5.其他:按设计图纸、技术需求书及施工规范要求综合考虑 6.含地下室暗室增加费、综合考虑超高降效 7.完成本清单项目所需的一切相关工作 | m | 2891.27 |  |  |  | 22.29
本页小计
分部分项工程项目清单计价表
工程名称：地下室—消防电工程 | [6 empty] | 第 12 页 共 30 页
序号 | 项目编码 | 项目名称 | 项目特征描述 | 计量 单位 | 工程量 | 金额（元）
[6 empty] | 综合单价 |  | 合价 | 综合单价最高限价
28 | 040502008001 | 预埋防护密闭套管 | 1.名称:预埋防护密闭套管SC20/防护密闭，水平穿越 2.套管制作、安装 3.填料材质:不燃材料和防水材料填实 4.除锈、防腐、刷油 5.其他:按设计图纸、技术需求书及施工规范要求综合考虑 6.含地下室暗室增加费、综合考虑超高降效 7.完成本清单项目所需的一切相关工作 | 个 | 158 |  |  |  | 201.14
29 | 040502008002 | 预埋防护密闭套管 | 1.名称:预埋防护密闭套管SC25/防护密闭，水平穿越 2.套管制作、安装 3.填料材质:不燃材料和防水材料填实 4.除锈、防腐、刷油 5.其他:按设计图纸、技术需求书及施工规范要求综合考虑 6.含地下室暗室增加费、综合考虑超高降效 7.完成本清单项目所需的一切相关工作 | 个 | 188 |  |  |  | 198.66
消防广播系统
30 | 030412002009 | 消防线槽 | 1.名称及规格:消防镀锌线槽 MR200*100 2.厚度:按国标要求 3.包含线槽（桥架）及附件（盖板、隔板）、配件安装、支（吊）架制作安装、除锈、刷油、接地、防火堵洞、刷防火漆等相关费用 4.其他:按设计图纸、技术需求书及施工规范要求综合考虑 5.含地下室暗室增加费、综合考虑超高降效 6成本清单项目所需的一切相关工作 | m | 126.35 |  |  |  | 97.92
本页小计
分部分项工程项目清单计价表
工程名称：地下室—消防电工程 | [6 empty] | 第 13 页 共 30 页
序号 | 项目编码 | 项目名称 | 项目特征描述 | 计量 单位 | 工程量 | 金额（元）
[6 empty] | 综合单价 |  | 合价 | 综合单价最高限价
31 | 030412002010 | 消防线槽 | 1.名称及规格:消防镀锌线槽 MR150*100 2.厚度:按国标要求 3.包含线槽（桥架）及附件（盖板、隔板）、配件安装、支（吊）架制作安装、除锈、刷油、接地、防火堵洞、刷防火漆等相关费用 4.其他:按设计图纸、技术需求书及施工规范要求综合考虑 5.含地下室暗室增加费、综合考虑超高降效 6成本清单项目所需的一切相关工作 | m | 111.89 |  |  |  | 91.81
32 | 030412002011 | 消防线槽 | 1.名称及规格:消防镀锌线槽 MR100*100 2.厚度:按国标要求 3.包含线槽（桥架）及附件（盖板、隔板）、配件安装、支（吊）架制作安装、除锈、刷油、接地、防火堵洞、刷防火漆等相关费用 4.其他:按设计图纸、技术需求书及施工规范要求综合考虑 5.含地下室暗室增加费、综合考虑超高降效 6成本清单项目所需的一切相关工作 | m | 381.99 |  |  |  | 85.25
33 | 030904007005 | 编码型广播模块 | 1.名称:编码型广播模块 2.包含本体及附件安装、接线、接地、单体调试等相关费用 3.其他:按设计图纸、技术需求书及施工规范要求综合考虑 4.含地下室暗室增加费、综合考虑超高降效 5.完成本清单项目所需的一切相关工作 | 个 | 13 |  |  |  | 154.63
本页小计
分部分项工程项目清单计价表
工程名称：地下室—消防电工程 | [6 empty] | 第 14 页 共 30 页
序号 | 项目编码 | 项目名称 | 项目特征描述 | 计量 单位 | 工程量 | 金额（元）
[6 empty] | 综合单价 |  | 合价 | 综合单价最高限价
34 | 030904006001 | 吸顶式扬声器 | 1.名称:吸顶式扬声器 2.安装位置:综合考虑 3.包含本体及配件安装、各类预埋件留设、金属软管、底盒安装、接线、单体调试、焊压接线端子等相关费用 4.其他:按设计图纸、技术需求书及施工规范要求综合考虑 5.含地下室暗室增加费、综合考虑超高降效 6.完成本清单项目所需的一切相关工作 | 个 | 62 |  |  |  | 78.12
35 | 030904006002 | 壁装式扬声器 | 1.名称:壁装式扬声器 2.安装位置:综合考虑 3.包含本体及配件安装、各类预埋件留设、金属软管、底盒安装、接线、单体调试、焊压接线端子等相关费用 4.其他:按设计图纸、技术需求书及施工规范要求综合考虑 5.含地下室暗室增加费、综合考虑超高降效 6.完成本清单项目所需的一切相关工作 | 个 | 5 |  |  |  | 85.92
36 | 030412004005 | 广播线 | 1.名称:电气配线 WDUZCN-RYJS-2*1.5 2.敷设方式：综合考虑 3.包含支持体（夹板、绝缘子、街码等）安装、配线、管内穿线、线槽配线、焊、压接线端子、接地等费用 4.其他:按设计图纸、技术需求书及施工规范要求综合考虑 5.含地下室暗室增加费、综合考虑超高降效 6.完成本清单项目所需的一切相关工作 | m | 4417.09 |  |  |  | 5.63
本页小计
分部分项工程项目清单计价表
工程名称：地下室—消防电工程 | [6 empty] | 第 15 页 共 30 页
序号 | 项目编码 | 项目名称 | 项目特征描述 | 计量 单位 | 工程量 | 金额（元）
[6 empty] | 综合单价 |  | 合价 | 综合单价最高限价
37 | 030412001069 | 配管 | 1.名称:JDG20 2.厚度:按国标要求 3.敷设方式:综合考虑 4.包含管道敷设、穿线用牵引铁线、砼结构内的管道预埋施工、于砖墙或有找平层的地面上开刨槽、砖墙开孔、修补、配件及管件安装、支吊架制作安装、接线盒（箱）、过线盒、底盒安装、防腐油漆、刷防火漆、标识、接地等相关费用 5.其他:按设计图纸、技术需求书及施工规范要求综合考虑 6.含地下室暗室增加费、综合考虑超高降效 7.完成本清单项目所需的一切相关工作 | m | 3219.88 |  |  |  | 16.14
防火门监控系统
38 | 030904007006 | 防火门监控器（单门） | 1.名称:防火门监控器（单门） 2.包含本体及附件安装、接线、接地、单体调试等相关费用 3.其他:按设计图纸、技术需求书及施工规范要求综合考虑 4.含地下室暗室增加费、综合考虑超高降效 5.完成本清单项目所需的一切相关工作 | 个 | 54 |  |  |  | 179.52
本页小计
分部分项工程项目清单计价表
工程名称：地下室—消防电工程 | [6 empty] | 第 16 页 共 30 页
序号 | 项目编码 | 项目名称 | 项目特征描述 | 计量 单位 | 工程量 | 金额（元）
[6 empty] | 综合单价 |  | 合价 | 综合单价最高限价
39 | 030904007007 | 防火门监控器（双门） | 1.名称:防火门监控器（双门） 2.包含本体及附件安装、接线、接地、单体调试等相关费用 3.其他:按设计图纸、技术需求书及施工规范要求综合考虑 4.含地下室暗室增加费、综合考虑超高降效 5.完成本清单项目所需的一切相关工作 | 个 | 22 |  |  |  | 187.6
40 | 030904003003 | 常闭防火门单门门磁开关 | 1.名称:常闭防火门门磁开关 2.包含本体及配件安装、各类预埋件留设、金属软管、底盒安装、接线、单体调试、焊压接线端子等相关费用 3.其他:按设计图纸、技术需求书及施工规范要求综合考虑 4.含地下室暗室增加费、综合考虑超高降效 5.完成本清单项目所需的一切相关工作 | 个 | 84 |  |  |  | 109.57
41 | 030904003004 | 电动闭门器 | 1.名称:电动闭门器 2.包含本体及配件安装、各类预埋件留设、金属软管、底盒安装、接线、单体调试、焊压接线端子等相关费用 3.其他:按设计图纸、技术需求书及施工规范要求综合考虑 4.含地下室暗室增加费、综合考虑超高降效 5.完成本清单项目所需的一切相关工作 | 个 | 14 |  |  |  | 329.45
本页小计
分部分项工程项目清单计价表
工程名称：地下室—消防电工程 | [6 empty] | 第 17 页 共 30 页
序号 | 项目编码 | 项目名称 | 项目特征描述 | 计量 单位 | 工程量 | 金额（元）
[6 empty] | 综合单价 |  | 合价 | 综合单价最高限价
42 | 030412001070 | 配管 | 1.名称:JDG25 2.厚度:按国标要求 3.敷设方式:综合考虑 4.包含管道敷设、穿线用牵引铁线、砼结构内的管道预埋施工、于砖墙或有找平层的地面上开刨槽、砖墙开孔、修补、配件及管件安装、支吊架制作安装、接线盒（箱）、过线盒、底盒安装、防腐油漆、刷防火漆、标识、接地等相关费用 5.其他:按设计图纸、技术需求书及施工规范要求综合考虑 6.含地下室暗室增加费、综合考虑超高降效 7.完成本清单项目所需的一切相关工作 | m | 1491.06 |  |  |  | 22.29
43 | 030412004006 | 防火门监控线 | 1.名称:电气配线 WDZCN-RYJS-2*1.5 2.敷设方式：综合考虑 3.包含支持体（夹板、绝缘子、街码等）安装、配线、管内穿线、线槽配线、焊、压接线端子、接地等费用 4.其他:按设计图纸、技术需求书及施工规范要求综合考虑 5.含地下室暗室增加费、综合考虑超高降效 6.完成本清单项目所需的一切相关工作 | m | 2839.3 |  |  |  | 5.63
本页小计
分部分项工程项目清单计价表
工程名称：地下室—消防电工程 | [6 empty] | 第 18 页 共 30 页
序号 | 项目编码 | 项目名称 | 项目特征描述 | 计量 单位 | 工程量 | 金额（元）
[6 empty] | 综合单价 |  | 合价 | 综合单价最高限价
44 | 030412004007 | 电源线 | 1.名称:电气配线 WDZCN-BYJ-2.5 2.敷设方式：综合考虑 3.包含支持体（夹板、绝缘子、街码等）安装、配线、管内穿线、线槽配线、焊、压接线端子、接地等费用 4.其他:按设计图纸、技术需求书及施工规范要求综合考虑 5.含地下室暗室增加费、综合考虑超高降效 6.完成本清单项目所需的一切相关工作 | m | 3847.75 |  |  |  | 3.41
电气火灾监控系统
45 | 030908002001 | 电气火灾探测器 | 1.名称:电气火灾探测器 2.规格:按设计图纸要求及技术需求书 3.包含本体及附件安装、接线、接地、调试等相关费用 4.含地下室暗室增加费、综合考虑超高降效 5.完成本清单项目所需的一切相关工作 | 个 | 69 |  |  |  | 147.73
46 | 030412004008 | 电气火灾监控线 | 1.名称:电气配线 WDZCN-RYJS-2*1.5 2.敷设方式：综合考虑 3.包含支持体（夹板、绝缘子、街码等）安装、配线、管内穿线、线槽配线、焊、压接线端子、接地等费用 4.其他:按设计图纸、技术需求书及施工规范要求综合考虑 5.含地下室暗室增加费、综合考虑超高降效 6.完成本清单项目所需的一切相关工作 | m | 1432.53 |  |  |  | 5.63
本页小计
分部分项工程项目清单计价表
工程名称：地下室—消防电工程 | [6 empty] | 第 19 页 共 30 页
序号 | 项目编码 | 项目名称 | 项目特征描述 | 计量 单位 | 工程量 | 金额（元）
[6 empty] | 综合单价 |  | 合价 | 综合单价最高限价
47 | 030412001071 | 配管 | 1.名称:JDG20 2.厚度:按国标要求 3.敷设方式:综合考虑 4.包含管道敷设、穿线用牵引铁线、砼结构内的管道预埋施工、于砖墙或有找平层的地面上开刨槽、砖墙开孔、修补、配件及管件安装、支吊架制作安装、接线盒（箱）、过线盒、底盒安装、防腐油漆、刷防火漆、标识、接地等相关费用 5.其他:按设计图纸、技术需求书及施工规范要求综合考虑 6.含地下室暗室增加费、综合考虑超高降效 7.完成本清单项目所需的一切相关工作 | m | 263.67 |  |  |  | 16.14
消防电源监控系统
48 | 030908002002 | 消防设备电源探测器 | 1.名称:消防设备电源探测器 2.规格:按设计图纸要求及技术需求书 3.包含本体及附件安装、接线、接地、调试等相关费用 4.含地下室暗室增加费、综合考虑超高降效 5.完成本清单项目所需的一切相关工作 | 个 | 16 |  |  |  | 166.73
本页小计
分部分项工程项目清单计价表
工程名称：地下室—消防电工程 | [6 empty] | 第 20 页 共 30 页
序号 | 项目编码 | 项目名称 | 项目特征描述 | 计量 单位 | 工程量 | 金额（元）
[6 empty] | 综合单价 |  | 合价 | 综合单价最高限价
49 | 030412001072 | 配管 | 1.名称:JDG25 2.厚度:按国标要求 3.敷设方式:综合考虑 4.包含管道敷设、穿线用牵引铁线、砼结构内的管道预埋施工、于砖墙或有找平层的地面上开刨槽、砖墙开孔、修补、配件及管件安装、支吊架制作安装、接线盒（箱）、过线盒、底盒安装、防腐油漆、刷防火漆、标识、接地等相关费用 5.其他:按设计图纸、技术需求书及施工规范要求综合考虑 6.含地下室暗室增加费、综合考虑超高降效 7.完成本清单项目所需的一切相关工作 | m | 168.12 |  |  |  | 22.29
50 | 030412004009 | 消防电源监控线 | 1.名称:电气配线 WDZCN-RYJSP-2*1.5 2.敷设方式：综合考虑 3.包含支持体（夹板、绝缘子、街码等）安装、配线、管内穿线、线槽配线、焊、压接线端子、接地等费用 4.其他:按设计图纸、技术需求书及施工规范要求综合考虑 5.含地下室暗室增加费、综合考虑超高降效 6.完成本清单项目所需的一切相关工作 | m | 1923.39 |  |  |  | 5.85
本页小计
分部分项工程项目清单计价表
工程名称：地下室—消防电工程 | [6 empty] | 第 21 页 共 30 页
序号 | 项目编码 | 项目名称 | 项目特征描述 | 计量 单位 | 工程量 | 金额（元）
[6 empty] | 综合单价 |  | 合价 | 综合单价最高限价
51 | 030412004010 | 电源线 | 1.名称:电气配线 WDZCN-BYJ-2.5 2.敷设方式：综合考虑 3.包含支持体（夹板、绝缘子、街码等）安装、配线、管内穿线、线槽配线、焊、压接线端子、接地等费用 4.其他:按设计图纸、技术需求书及施工规范要求综合考虑 5.含地下室暗室增加费、综合考虑超高降效 6.完成本清单项目所需的一切相关工作 | m | 3846.78 |  |  |  | 3.41
气体灭火系统
52 | 030412004011 | 配线 | 1.名称:电气配线 WDZN-RYJS-2*1.5 2.敷设方式：综合考虑 3.包含支持体（夹板、绝缘子、街码等）安装、配线、管内穿线、线槽配线、焊、压接线端子、接地等费用 4.其他:按设计图纸、技术需求书及施工规范要求综合考虑 5.含地下室暗室增加费、综合考虑超高降效 6.完成本清单项目所需的一切相关工作 | m | 2322.43 |  |  |  | 5.63
本页小计
分部分项工程项目清单计价表
工程名称：地下室—消防电工程 | [6 empty] | 第 22 页 共 30 页
序号 | 项目编码 | 项目名称 | 项目特征描述 | 计量 单位 | 工程量 | 金额（元）
[6 empty] | 综合单价 |  | 合价 | 综合单价最高限价
53 | 030412001073 | 配管 | 1.名称:MT20 2.厚度:按国标要求 3.敷设方式:综合考虑 4.包含管道敷设、穿线用牵引铁线、砼结构内的管道预埋施工、于砖墙或有找平层的地面上开刨槽、砖墙开孔、修补、配件及管件安装、支吊架制作安装、接线盒（箱）、过线盒、底盒安装、防腐油漆、刷防火漆、标识、接地等相关费用 5.其他:按设计图纸、技术需求书及施工规范要求综合考虑 6.含地下室暗室增加费、综合考虑超高降效 7.完成本清单项目所需的一切相关工作 | m | 1589.37 |  |  |  | 14.14
54 | 030904011001 | 气体灭火控制盘 | 1.名称:气体灭火控制盘 2.包含本体及配件安装、各类预埋件留设、金属软管、底盒安装、接线、单体调试、焊压接线端子等相关费用 3.其他:按设计图纸、技术需求书及施工规范要求综合考虑 4.含地下室暗室增加费、综合考虑超高降效 5.完成本清单项目所需的一切相关工作 | 台 | 4 |  |  |  | 1898.71
本页小计
分部分项工程项目清单计价表
工程名称：地下室—消防电工程 | [6 empty] | 第 23 页 共 30 页
序号 | 项目编码 | 项目名称 | 项目特征描述 | 计量 单位 | 工程量 | 金额（元）
[6 empty] | 综合单价 |  | 合价 | 综合单价最高限价
55 | 030904003005 | 手动/自动转换开关 | 1.名称:手动自动转换开关 2.包含本体及配件安装、各类预埋件留设、金属软管、底盒安装、接线、单体调试、焊压接线端子等相关费用 3.其他:按设计图纸、技术需求书及施工规范要求综合考虑 4.含地下室暗室增加费、综合考虑超高降效 5.完成本清单项目所需的一切相关工作 | 个 | 6 |  |  |  | 170.94
56 | 030904001003 | 编码型感烟探测器 | 1.名称:编码型感烟探测器 2.包含本体及配件安装、各类预埋件留设、金属软管、底盒安装、接线、单体调试、焊压接线端子等相关费用 3.其他:按设计图纸、技术需求书及施工规范要求综合考虑 4.含地下室暗室增加费、综合考虑超高降效 5.完成本清单项目所需的一切相关工作 | 个 | 8 |  |  |  | 72.91
57 | 030904001004 | 编码型感温探测器 | 1.名称:编码型感温探测器 2.包含本体及配件安装、各类预埋件留设、金属软管、底盒安装、接线、单体调试、焊压接线端子等相关费用 3.其他:按设计图纸、技术需求书及施工规范要求综合考虑 4.含地下室暗室增加费、综合考虑超高降效 5.完成本清单项目所需的一切相关工作 | 个 | 15 |  |  |  | 73.5
本页小计
分部分项工程项目清单计价表
工程名称：地下室—消防电工程 | [6 empty] | 第 24 页 共 30 页
序号 | 项目编码 | 项目名称 | 项目特征描述 | 计量 单位 | 工程量 | 金额（元）
[6 empty] | 综合单价 |  | 合价 | 综合单价最高限价
58 | 030904003006 | 手动紧急控制按钮 | 1.名称:手动紧急控制按钮 2.包含本体及配件安装、各类预埋件留设、金属软管、底盒安装、接线、单体调试、焊压接线端子等相关费用 3.其他:按设计图纸、技术需求书及施工规范要求综合考虑 4.含地下室暗室增加费、综合考虑超高降效 5.完成本清单项目所需的一切相关工作 | 个 | 12 |  |  |  | 102
59 | 030904010001 | 手动、自动状态显示屏 | 1.名称:手动、自动状态显示屏 2.包含主体及配件安装、接线、接地、调试等相关费用 3.其他:按设计图纸、技术需求书及施工规范要求综合考虑 4.含地下室暗室增加费、综合考虑超高降效 5.完成本清单项目所需的一切相关工作 | 台 | 14 |  |  |  | 345.14
60 | 030904004002 | 放气声光警报器（带语音） | 1.名称:放气声光警报器（带语音） 2.包含本体及配件安装、各类预埋件留设、金属软管、底盒安装、接线、单体调试、焊压接线端子等相关费用 3.其他:按设计图纸、技术需求书及施工规范要求综合考虑 4.含地下室暗室增加费、综合考虑超高降效 5.完成本清单项目所需的一切相关工作 | 个 | 10 |  |  |  | 150.68
本页小计
分部分项工程项目清单计价表
工程名称：地下室—消防电工程 | [6 empty] | 第 25 页 共 30 页
序号 | 项目编码 | 项目名称 | 项目特征描述 | 计量 单位 | 工程量 | 金额（元）
[6 empty] | 综合单价 |  | 合价 | 综合单价最高限价
61 | 030904004003 | 放气灯和警铃 | 1.名称:放气灯和警铃 2.包含本体及配件安装、各类预埋件留设、金属软管、底盒安装、接线、单体调试、焊压接线端子等相关费用 3.其他:按设计图纸、技术需求书及施工规范要求综合考虑 4.含地下室暗室增加费、综合考虑超高降效 5.完成本清单项目所需的一切相关工作 | 个 | 10 |  |  |  | 322.63
62 | 030904007008 | 编码型输入/输出模块 | 1.名称:编码型输入/输出模块 2.包含本体及附件安装、接线、接地、单体调试等相关费用 3.其他:按设计图纸、技术需求书及施工规范要求综合考虑 4.含地下室暗室增加费、综合考虑超高降效 5.完成本清单项目所需的一切相关工作 | 个 | 62 |  |  |  | 195.21
余压监控系统
63 | 030405004001 | 余压控制器 | 1.名称:余压控制器 2.规格:按设计图纸要求及技术需求书 3.包含本体及附件安装、接线、接地、调试等相关费用 4.含地下室暗室增加费、综合考虑超高降效 5.完成本清单项目所需的一切相关工作 | 台 | 8 |  |  |  | 563.75
本页小计
分部分项工程项目清单计价表
工程名称：地下室—消防电工程 | [6 empty] | 第 26 页 共 30 页
序号 | 项目编码 | 项目名称 | 项目特征描述 | 计量 单位 | 工程量 | 金额（元）
[6 empty] | 综合单价 |  | 合价 | 综合单价最高限价
64 | 030907002001 | 余压探测器 | 1.名称:余压探测器 2.包含本体及配件安装、各类预埋件留设、金属软管、底盒安装、接线、单体调试、焊压接线端子等相关费用 3.其他:按设计图纸、技术需求书及施工规范要求综合考虑 4.含地下室暗室增加费、综合考虑超高降效 5.完成本清单项目所需的一切相关工作 | 个 | 8 |  |  |  | 113.53
65 | 030405004002 | 旁通泄压阀执行器 | 1.名称:旁通泄压阀执行器 2.规格:按设计图纸要求及技术需求书 3.包含本体及附件安装、接线、接地、调试等相关费用 4.含地下室暗室增加费、综合考虑超高降效 5.完成本清单项目所需的一切相关工作 | 台 | 8 |  |  |  | 406.91
66 | 030412004012 | 余压监控线-监控器至探测器、监控主机至监控器 | 1.名称:电气配线 WDZCN-RYJS-2*1.5 2.敷设方式：综合考虑 3.包含支持体（夹板、绝缘子、街码等）安装、配线、管内穿线、线槽配线、焊、压接线端子、接地等费用 4.其他:按设计图纸、技术需求书及施工规范要求综合考虑 5.含地下室暗室增加费、综合考虑超高降效 6.完成本清单项目所需的一切相关工作 | m | 1837.69 |  |  |  | 5.63
本页小计
分部分项工程项目清单计价表
工程名称：地下室—消防电工程 | [6 empty] | 第 27 页 共 30 页
序号 | 项目编码 | 项目名称 | 项目特征描述 | 计量 单位 | 工程量 | 金额（元）
[6 empty] | 综合单价 |  | 合价 | 综合单价最高限价
67 | 030412004013 | 余压监控线-监控器至泄压阀 | 1.名称:电气配线 WDZCN-RYJS-3x(2x1.5) 2.敷设方式：综合考虑 3.包含支持体（夹板、绝缘子、街码等）安装、配线、管内穿线、线槽配线、焊、压接线端子、接地等费用 4.其他:按设计图纸、技术需求书及施工规范要求综合考虑 5.含地下室暗室增加费、综合考虑超高降效 6.完成本清单项目所需的一切相关工作 | m | 73.62 |  |  |  | 14.93
68 | 030412001074 | 配管 | 1.名称:JDG20 2.厚度:按国标要求 3.敷设方式:综合考虑 4.包含管道敷设、穿线用牵引铁线、砼结构内的管道预埋施工、于砖墙或有找平层的地面上开刨槽、砖墙开孔、修补、配件及管件安装、支吊架制作安装、接线盒（箱）、过线盒、底盒安装、防腐油漆、刷防火漆、标识、接地等相关费用 5.其他:按设计图纸、技术需求书及施工规范要求综合考虑 6.含地下室暗室增加费、综合考虑超高降效 7.完成本清单项目所需的一切相关工作 | m | 351.21 |  |  |  | 16.14
CO浓度监测系统
本页小计
分部分项工程项目清单计价表
工程名称：地下室—消防电工程 | [6 empty] | 第 28 页 共 30 页
序号 | 项目编码 | 项目名称 | 项目特征描述 | 计量 单位 | 工程量 | 金额（元）
[6 empty] | 综合单价 |  | 合价 | 综合单价最高限价
69 | 030904001005 | 一氧化碳浓度探测器 | 1.名称:一氧化碳浓度探测器 2.包含本体及配件安装、各类预埋件留设、金属软管、底盒安装、接线、单体调试、焊压接线端子等相关费用 3.其他:按设计图纸、技术需求书及施工规范要求综合考虑 4.含地下室暗室增加费、综合考虑超高降效 5.完成本清单项目所需的一切相关工作 | 个 | 35 |  |  |  | 218.83
70 | 030904008002 | 一氧化碳监测装置控制模块 | 1.名称:一氧化碳监测装置控制模块 2.包含本体及配件安装、各类预埋件留设、金属软管、底盒安装、接线、单体调试、焊压接线端子等相关费用 3.其他:按设计图纸、技术需求书及施工规范要求综合考虑 4.含地下室暗室增加费、综合考虑超高降效 5.完成本清单项目所需的一切相关工作 | 台 | 10 |  |  |  | 175.9
71 | 030412004014 | CO浓度探测器信号线 | 1.名称:电气配线 WDZ-B2-RVS-3*1.5 2.敷设方式：综合考虑 3.包含支持体（夹板、绝缘子、街码等）安装、配线、管内穿线、线槽配线、焊、压接线端子、接地等费用 4.其他:按设计图纸、技术需求书及施工规范要求综合考虑 5.含地下室暗室增加费、综合考虑超高降效 6.完成本清单项目所需的一切相关工作 | m | 803.24 |  |  |  | 8.21
本页小计
分部分项工程项目清单计价表
工程名称：地下室—消防电工程 | [6 empty] | 第 29 页 共 30 页
序号 | 项目编码 | 项目名称 | 项目特征描述 | 计量 单位 | 工程量 | 金额（元）
[6 empty] | 综合单价 |  | 合价 | 综合单价最高限价
72 | 030412001075 | 配管 | 1.名称:JDG20 2.厚度:按国标要求 3.敷设方式:综合考虑 4.包含管道敷设、穿线用牵引铁线、砼结构内的管道预埋施工、于砖墙或有找平层的地面上开刨槽、砖墙开孔、修补、配件及管件安装、支吊架制作安装、接线盒（箱）、过线盒、底盒安装、防腐油漆、刷防火漆、标识、接地等相关费用 5.其他:按设计图纸、技术需求书及施工规范要求综合考虑 6.含地下室暗室增加费、综合考虑超高降效 7.完成本清单项目所需的一切相关工作 | m | 789.11 |  |  |  | 16.14
应急照明系统
73 | 030412004015 | 通讯线 | 1.名称:电气配线 WDZCN-RYJS-2*1.5 2.敷设方式：综合考虑 3.包含支持体（夹板、绝缘子、街码等）安装、配线、管内穿线、线槽配线、焊、压接线端子、接地等费用 4.其他:按设计图纸、技术需求书及施工规范要求综合考虑 5.含地下室暗室增加费、综合考虑超高降效 6.完成本清单项目所需的一切相关工作 | m | 2200 |  |  |  | 5.63
本页小计
分部分项工程项目清单计价表
工程名称：地下室—消防电工程 | [6 empty] | 第 30 页 共 30 页
序号 | 项目编码 | 项目名称 | 项目特征描述 | 计量 单位 | 工程量 | 金额（元）
[6 empty] | 综合单价 |  | 合价 | 综合单价最高限价
74 | 030412001076 | 配管 | 1.名称:JDG20 2.厚度:按国标要求 3.敷设方式:综合考虑 4.包含管道敷设、穿线用牵引铁线、砼结构内的管道预埋施工、于砖墙或有找平层的地面上开刨槽、砖墙开孔、修补、配件及管件安装、支吊架制作安装、接线盒（箱）、过线盒、底盒安装、防腐油漆、刷防火漆、标识、接地等相关费用 5.其他:按设计图纸、技术需求书及施工规范要求综合考虑 6.含地下室暗室增加费、综合考虑超高降效 7.完成本清单项目所需的一切相关工作 | m | 1600 |  |  |  | 16.14
本页小计
合 计

## E.2.1 分部分项工程项目清单计价表-显示综合单价最高_97
分部分项工程项目清单计价表
工程名称：地下室—暖通抗震支架 | [6 empty] | 第 1 页 共 5 页
序号 | 项目编码 | 项目名称 | 项目特征描述 | 计量 单位 | 工程量 | 金额（元）
[6 empty] | 综合单价 |  | 合价 | 综合单价最高限价
整个项目
1 | 031301004021 | 抗震支架 | 1.名称:抗震支架 2.型号:KZF-2500-T 3.其他:按设计图纸、技术需求书及施工规范要求综合考虑 4.含地下室暗室增加费、综合考虑超高降效 5.完成本清单项目所需的一切相关工作 | 套 | 12 |  |  |  | 482.86
2 | 031301004022 | 抗震支架 | 1.名称:抗震支架 2.型号:KZF-2600-T 3.其他:按设计图纸、技术需求书及施工规范要求综合考虑 4.含地下室暗室增加费、综合考虑超高降效 5.完成本清单项目所需的一切相关工作 | 套 | 15 |  |  |  | 442.17
3 | 031301004023 | 抗震支架 | 1.名称:抗震支架 2.型号:KZF-800*500-T 3.其他:按设计图纸、技术需求书及施工规范要求综合考虑 4.含地下室暗室增加费、综合考虑超高降效 5.完成本清单项目所需的一切相关工作 | 套 | 18 |  |  |  | 515.75
4 | 031301004024 | 抗震支架 | 1.名称:抗震支架 2.型号:KZF-800*500-TL 3.其他:按设计图纸、技术需求书及施工规范要求综合考虑 4.含地下室暗室增加费、综合考虑超高降效 5.完成本清单项目所需的一切相关工作 | 套 | 42 |  |  |  | 620.1
本页小计
分部分项工程项目清单计价表
工程名称：地下室—暖通抗震支架 | [6 empty] | 第 2 页 共 5 页
序号 | 项目编码 | 项目名称 | 项目特征描述 | 计量 单位 | 工程量 | 金额（元）
[6 empty] | 综合单价 |  | 合价 | 综合单价最高限价
5 | 031301004025 | 抗震支架 | 1.名称:抗震支架 2.型号:KZF-1000*400-T 3.其他:按设计图纸、技术需求书及施工规范要求综合考虑 4.含地下室暗室增加费、综合考虑超高降效 5.完成本清单项目所需的一切相关工作 | 套 | 18 |  |  |  | 571.57
6 | 031301004026 | 抗震支架 | 1.名称:抗震支架 2.型号:KZF-1000*1000-T 3.其他:按设计图纸、技术需求书及施工规范要求综合考虑 4.含地下室暗室增加费、综合考虑超高降效 5.完成本清单项目所需的一切相关工作 | 套 | 9 |  |  |  | 627.34
7 | 031301004027 | 抗震支架 | 1.名称:抗震支架 2.型号:KZF-1250*320-T 3.其他:按设计图纸、技术需求书及施工规范要求综合考虑 4.含地下室暗室增加费、综合考虑超高降效 5.完成本清单项目所需的一切相关工作 | 套 | 23 |  |  |  | 686.62
8 | 031301004028 | 抗震支架 | 1.名称:抗震支架 2.型号:KZF-1250*320-TL 3.其他:按设计图纸、技术需求书及施工规范要求综合考虑 4.含地下室暗室增加费、综合考虑超高降效 5.完成本清单项目所需的一切相关工作 | 套 | 13 |  |  |  | 608.1
本页小计
分部分项工程项目清单计价表
工程名称：地下室—暖通抗震支架 | [6 empty] | 第 3 页 共 5 页
序号 | 项目编码 | 项目名称 | 项目特征描述 | 计量 单位 | 工程量 | 金额（元）
[6 empty] | 综合单价 |  | 合价 | 综合单价最高限价
9 | 031301004029 | 抗震支架 | 1.名称:抗震支架 2.型号:KZF-1600*320-T 3.其他:按设计图纸、技术需求书及施工规范要求综合考虑 4.含地下室暗室增加费、综合考虑超高降效 5.完成本清单项目所需的一切相关工作 | 套 | 23 |  |  |  | 605.58
10 | 031301004030 | 抗震支架 | 1.名称:抗震支架 2.型号:KZF-1800*320-T 3.其他:按设计图纸、技术需求书及施工规范要求综合考虑 4.含地下室暗室增加费、综合考虑超高降效 5.完成本清单项目所需的一切相关工作 | 套 | 9 |  |  |  | 620.81
11 | 031301004031 | 抗震支架 | 1.名称:抗震支架 2.型号:KZF-1800*320-TL 3.其他:按设计图纸、技术需求书及施工规范要求综合考虑 4.含地下室暗室增加费、综合考虑超高降效 5.完成本清单项目所需的一切相关工作 | 套 | 6 |  |  |  | 646.22
12 | 031301004032 | 抗震支架 | 1.名称:抗震支架 2.型号:KZF-2000*320-T 3.其他:按设计图纸、技术需求书及施工规范要求综合考虑 4.含地下室暗室增加费、综合考虑超高降效 5.完成本清单项目所需的一切相关工作 | 套 | 136 |  |  |  | 610.29
本页小计
分部分项工程项目清单计价表
工程名称：地下室—暖通抗震支架 | [6 empty] | 第 4 页 共 5 页
序号 | 项目编码 | 项目名称 | 项目特征描述 | 计量 单位 | 工程量 | 金额（元）
[6 empty] | 综合单价 |  | 合价 | 综合单价最高限价
13 | 031301004033 | 抗震支架 | 1.名称:抗震支架 2.型号:KZF-2000*320-TL 3.其他:按设计图纸、技术需求书及施工规范要求综合考虑 4.含地下室暗室增加费、综合考虑超高降效 5.完成本清单项目所需的一切相关工作 | 套 | 203 |  |  |  | 649.1
14 | 031301004034 | 抗震支架 | 1.名称:抗震支架 2.型号:KZF-2000*400-T 3.其他:按设计图纸、技术需求书及施工规范要求综合考虑 4.含地下室暗室增加费、综合考虑超高降效 5.完成本清单项目所需的一切相关工作 | 套 | 25 |  |  |  | 660.02
15 | 031301004035 | 抗震支架 | 1.名称:抗震支架 2.型号:KZF-2200*320-T 3.其他:按设计图纸、技术需求书及施工规范要求综合考虑 4.含地下室暗室增加费、综合考虑超高降效 5.完成本清单项目所需的一切相关工作 | 套 | 15 |  |  |  | 662.68
16 | 031301004036 | 抗震支架 | 1.名称:抗震支架 2.型号:KZF-2200*320-TL 3.其他:按设计图纸、技术需求书及施工规范要求综合考虑 4.含地下室暗室增加费、综合考虑超高降效 5.完成本清单项目所需的一切相关工作 | 套 | 17 |  |  |  | 747.8
本页小计
分部分项工程项目清单计价表
工程名称：地下室—暖通抗震支架 | [6 empty] | 第 5 页 共 5 页
序号 | 项目编码 | 项目名称 | 项目特征描述 | 计量 单位 | 工程量 | 金额（元）
[6 empty] | 综合单价 |  | 合价 | 综合单价最高限价
17 | 031301004037 | 抗震支架 | 1.名称:抗震支架 2.型号:KZF-2400*320-T 3.其他:按设计图纸、技术需求书及施工规范要求综合考虑 4.含地下室暗室增加费、综合考虑超高降效 5.完成本清单项目所需的一切相关工作 | 套 | 18 |  |  |  | 714.79
18 | 031301004038 | 抗震支架 | 1.名称:抗震支架 2.型号:KZF-2500*320-T 3.其他:按设计图纸、技术需求书及施工规范要求综合考虑 4.含地下室暗室增加费、综合考虑超高降效 5.完成本清单项目所需的一切相关工作 | 套 | 26 |  |  |  | 753.72
19 | 031301004039 | 抗震支架 | 1.名称:抗震支架 2.型号:KZF-2500*320-TL 3.其他:按设计图纸、技术需求书及施工规范要求综合考虑 4.含地下室暗室增加费、综合考虑超高降效 5.完成本清单项目所需的一切相关工作 | 套 | 19 |  |  |  | 840.47
本页小计
合 计

## E.2.1 分部分项工程项目清单计价表-显示综合单价最高_98
分部分项工程项目清单计价表
工程名称：裙楼—消防水工程 | [6 empty] | 第 1 页 共 8 页
序号 | 项目编码 | 项目名称 | 项目特征描述 | 计量 单位 | 工程量 | 金额（元）
[6 empty] | 综合单价 |  | 合价 | 综合单价最高限价
消防栓工程
1 | 030901010004 | 单栓组合式消防柜 1800x700x240 | 1.名称及规格:单栓组合式消防柜 2.消火栓规格:1800x700x240mm 3.消火栓、龙带、消防卷盘、水枪、喷嘴、警铃、指示灯、轻便水龙头快速接口、快速接头、阀门等 4.箱体下部放置2具灭火器 MF/ABC3 5.本体及附件安装、减压板安装 6.接地 7.接线、试压 8.综合考虑超高降效 9.完成本清单项目所需的一切相关工作 | 套 | 19 |  |  |  | 918.92
2 | 030901010005 | 减压稳压型消火栓 | 1.名称及规格:减压稳压型消火栓 2.消火栓规格:1800x700x240mm 3.消火栓、水带、软管卷盘、水枪、喷嘴、警铃、指示灯、轻便水龙头快速接口、快速接头、阀门等 4.箱体下部放置2具灭火器 MF/ABC1 5.本体及附件安装、减压板安装 6.接地 7.接线、试压 8.综合考虑超高降效 9.完成本清单项目所需的一切相关工作 | 套 | 28 |  |  |  | 1175.53
3 | 030910001004 | 灭火器放置箱（含2具磷酸铵盐干粉手提灭火器MF/ABC3） | 1.名称及型号:灭火器放置箱（含2具磷酸铵盐干粉手提灭火器MF/ABC3） 2.本体及附件安装 3.综合考虑超高降效 4.完成本清单项目所需的一切相关工作 | 具 | 47 |  |  |  | 167.7
本页小计
分部分项工程项目清单计价表
工程名称：裙楼—消防水工程 | [6 empty] | 第 2 页 共 8 页
序号 | 项目编码 | 项目名称 | 项目特征描述 | 计量 单位 | 工程量 | 金额（元）
[6 empty] | 综合单价 |  | 合价 | 综合单价最高限价
4 | 030901001025 | 热浸镀锌加厚钢管 DN100 | 1.名称及规格：热浸镀锌加厚钢管 DN100 2.连接方式:卡箍连接 3.管道、管件及卡箍的制作、安装 4.套管（含防水套管、穿墙、穿梁、楼板套管）制作、安装 5.管道除锈、刷油，管道支架制作安装及除锈刷油 6.管道试压、冲洗 7.凿(压)槽及修补 8.综合考虑超高降效 9.完成本清单项目所需的一切相关工作 | m | 236.3 |  |  |  | 136.76
5 | 030901001026 | 热浸镀锌加厚钢管 DN65 | 1.名称及规格：热浸镀锌加厚钢管 DN65 2.连接方式:卡箍连接 3.管道、管件及卡箍的制作、安装 4.套管（含防水套管、穿墙、穿梁、楼板套管）制作、安装 5.管道除锈、刷油，管道支架制作安装及除锈刷油 6.管道试压、冲洗 7.凿(压)槽及修补 8.综合考虑超高降效 9.完成本清单项目所需的一切相关工作 | m | 179.4 |  |  |  | 74.69
本页小计
分部分项工程项目清单计价表
工程名称：裙楼—消防水工程 | [6 empty] | 第 3 页 共 8 页
序号 | 项目编码 | 项目名称 | 项目特征描述 | 计量 单位 | 工程量 | 金额（元）
[6 empty] | 综合单价 |  | 合价 | 综合单价最高限价
6 | 030901001027 | 热浸镀锌无缝钢管 DN100 | 1.名称及规格：热浸镀锌无缝钢管 DN100 2.连接方式:卡箍连接 3.管道、管件及卡箍的制作、安装 4.套管（含防水套管、穿墙、穿梁、楼板套管）制作、安装 5.管道除锈、刷油，管道支架制作安装及除锈刷油 6.管道试压、冲洗 7.凿(压)槽及修补 8.综合考虑超高降效 9.完成本清单项目所需的一切相关工作 | m | 90 |  |  |  | 138.45
7 | 031002001033 | 自动排气阀（含截止阀）DN20 | 1.名称及规格:自动排气阀（含截止阀）DN20 2.连接形式:螺纹连接 3.本体及附件安装 4.综合考虑超高降效 5.完成本清单项目所需的一切相关工作 | 个 | 3 |  |  |  | 97.88
8 | 031002001034 | 闸阀 DN100 | 1.名称及规格:闸阀 DN100 2.材质:球墨铸铁 3.连接方式:法兰连接 4.本体及附件安装 5.综合考虑超高降效 6.完成本清单项目所需的一切相关工作 | 个 | 5 |  |  |  | 614.65
喷淋工程
9 | 030901003003 | 喷头 DN15 | 1.名称及规格:喷头 DN15 2.温度综合考虑 3.有吊顶 4.本体及附件安装（含接头配件（装饰碟）） 5.综合考虑超高降效 6.完成本清单项目所需的一切相关工作 | 个 | 112 |  |  |  | 41.95
本页小计
分部分项工程项目清单计价表
工程名称：裙楼—消防水工程 | [6 empty] | 第 4 页 共 8 页
序号 | 项目编码 | 项目名称 | 项目特征描述 | 计量 单位 | 工程量 | 金额（元）
[6 empty] | 综合单价 |  | 合价 | 综合单价最高限价
10 | 030901003004 | 喷头 DN15 | 1.名称及规格:喷头 DN15 2.温度综合考虑 3.无吊顶 4.本体及附件安装（含接头配件（装饰碟）） 5.综合考虑超高降效 6.完成本清单项目所需的一切相关工作 | 个 | 4 |  |  |  | 28.05
11 | 030901001028 | 热浸锌镀锌钢管 DN150 | 1.名称及规格：热浸锌镀锌钢管 DN150 2.连接方式:卡箍连接 3.管道、管件及卡箍的制作、安装 4.套管（含防水套管、穿墙、穿梁、楼板套管）制作、安装 5.管道除锈、刷油，管道支架制作安装及除锈刷油 6.管道试压、冲洗 7.凿(压)槽及修补 8.综合考虑超高降效 9.完成本清单项目所需的一切相关工作 | m | 56.36 |  |  |  | 189.39
12 | 030901001029 | 热浸锌镀锌钢管 DN100 | 1.名称及规格：热浸锌镀锌钢管 DN100 2.连接方式:卡箍连接 3.管道、管件及卡箍的制作、安装 4.套管（含防水套管、穿墙、穿梁、楼板套管）制作、安装 5.管道除锈、刷油，管道支架制作安装及除锈刷油 6.管道试压、冲洗 7.凿(压)槽及修补 8.综合考虑超高降效 9.完成本清单项目所需的一切相关工作 | m | 49.44 |  |  |  | 116.65
本页小计
分部分项工程项目清单计价表
工程名称：裙楼—消防水工程 | [6 empty] | 第 5 页 共 8 页
序号 | 项目编码 | 项目名称 | 项目特征描述 | 计量 单位 | 工程量 | 金额（元）
[6 empty] | 综合单价 |  | 合价 | 综合单价最高限价
13 | 030901001030 | 热浸锌镀锌钢管 DN80 | 1.名称及规格：热浸锌镀锌钢管 DN80 2.连接方式:卡箍连接 3.管道、管件及卡箍的制作、安装 4.套管（含防水套管、穿墙、穿梁、楼板套管）制作、安装 5.管道除锈、刷油，管道支架制作安装及除锈刷油 6.管道试压、冲洗 7.凿(压)槽及修补 8.综合考虑超高降效 9.完成本清单项目所需的一切相关工作 | m | 34.6 |  |  |  | 83.55
14 | 030901001031 | 热浸锌镀锌钢管 DN65 | 1.名称及规格：热浸锌镀锌钢管 DN65 2.连接方式:卡箍连接 3.管道、管件及卡箍的制作、安装 4.套管（含防水套管、穿墙、穿梁、楼板套管）制作、安装 5.管道除锈、刷油，管道支架制作安装及除锈刷油 6.管道试压、冲洗 7.凿(压)槽及修补 8.综合考虑超高降效 9.完成本清单项目所需的一切相关工作 | m | 34.16 |  |  |  | 67.49
本页小计
分部分项工程项目清单计价表
工程名称：裙楼—消防水工程 | [6 empty] | 第 6 页 共 8 页
序号 | 项目编码 | 项目名称 | 项目特征描述 | 计量 单位 | 工程量 | 金额（元）
[6 empty] | 综合单价 |  | 合价 | 综合单价最高限价
15 | 030901001032 | 热浸锌镀锌钢管 DN50 | 1.名称及规格：热浸锌镀锌钢管 DN50 2.连接方式:卡箍连接 3.管道、管件及卡箍的制作、安装 4.套管（含防水套管、穿墙、穿梁、楼板套管）制作、安装 5.管道除锈、刷油，管道支架制作安装及除锈刷油 6.管道试压、冲洗 7.凿(压)槽及修补 8.综合考虑超高降效 9.完成本清单项目所需的一切相关工作 | m | 30.08 |  |  |  | 72.82
16 | 030901001033 | 热浸锌镀锌钢管 DN40 | 1.名称及规格：热浸锌镀锌钢管 DN40 2.连接方式:卡箍连接 3.管道、管件及卡箍的制作、安装 4.套管（含防水套管、穿墙、穿梁、楼板套管）制作、安装 5.管道除锈、刷油，管道支架制作安装及除锈刷油 6.管道试压、冲洗 7.凿(压)槽及修补 8.综合考虑超高降效 9.完成本清单项目所需的一切相关工作 | m | 33.44 |  |  |  | 63.5
本页小计
分部分项工程项目清单计价表
工程名称：裙楼—消防水工程 | [6 empty] | 第 7 页 共 8 页
序号 | 项目编码 | 项目名称 | 项目特征描述 | 计量 单位 | 工程量 | 金额（元）
[6 empty] | 综合单价 |  | 合价 | 综合单价最高限价
17 | 030901001034 | 热浸锌镀锌钢管 DN32 | 1.名称及规格：热浸锌镀锌钢管 DN32 2.连接方式:卡箍连接 3.管道、管件及卡箍的制作、安装 4.套管（含防水套管、穿墙、穿梁、楼板套管）制作、安装 5.管道除锈、刷油，管道支架制作安装及除锈刷油 6.管道试压、冲洗 7.凿(压)槽及修补 8.综合考虑超高降效 9.完成本清单项目所需的一切相关工作 | m | 26.32 |  |  |  | 53.69
18 | 030901001035 | 热浸锌镀锌钢管 DN25 | 1.名称及规格：热浸锌镀锌钢管 DN25 2.连接方式:卡箍连接 3.管道、管件及卡箍的制作、安装 4.套管（含防水套管、穿墙、穿梁、楼板套管）制作、安装 5.管道除锈、刷油，管道支架制作安装及除锈刷油 6.管道试压、冲洗 7.凿(压)槽及修补 8.综合考虑超高降效 9.完成本清单项目所需的一切相关工作 | m | 41.08 |  |  |  | 46.95
19 | 031002001035 | 信号蝶阀 DN100 | 1.名称及规格:信号蝶阀 DN100 2.材质:球墨铸铁 3.连接方式:法兰连接 4.本体及附件安装 5.综合考虑超高降效 6.完成本清单项目所需的一切相关工作 | 个 | 8 |  |  |  | 669.01
本页小计
分部分项工程项目清单计价表
工程名称：裙楼—消防水工程 | [6 empty] | 第 8 页 共 8 页
序号 | 项目编码 | 项目名称 | 项目特征描述 | 计量 单位 | 工程量 | 金额（元）
[6 empty] | 综合单价 |  | 合价 | 综合单价最高限价
20 | 030901006002 | 水流指示器 DN100 | 1.名称及规格:水流指示器 DN100 2.材质:球墨铸铁 3.连接方式:法兰连接 4.本体及附件安装 5.电气接线 6.调试 7.综合考虑超高降效 8.完成本清单项目所需的一切相关工作 | 个 | 8 |  |  |  | 397.6
21 | 030901007002 | 减压孔板 DN100 | 1.名称及规格:减压孔板 DN100 2.连接形式:法兰连接 3.本体及附件安装 4.综合考虑超高降效 5.完成本清单项目所需的一切相关工作 | 个 | 8 |  |  |  | 176.01
22 | 031002001036 | 试水阀 DN25 | 1.名称及规格:试水阀 DN25 2.材质:铜 3.连接方式:螺纹连接 4.本体及附件安装 5.综合考虑超高降效 6.完成本清单项目所需的一切相关工作 | 个 | 16 |  |  |  | 56.24
23 | 030901008002 | 末端试水装置 DN25 | 1.名称及规格:末端试水装置 DN25 2.组装形式:螺纹连接 3.本体及附件安装 4.综合考虑超高降效 5.完成本清单项目所需的一切相关工作 | 套 | 8 |  |  |  | 278.03
24 | 031002001037 | 自动排气阀（含截止阀）DN20 | 1.名称及规格:自动排气阀（含截止阀）DN20 2.连接形式:螺纹连接 3.本体及附件安装 4.综合考虑超高降效 5.完成本清单项目所需的一切相关工作 | 个 | 4 |  |  |  | 97.88
本页小计
合 计

## E.2.1 分部分项工程项目清单计价表-显示综合单价最高_99
分部分项工程项目清单计价表
工程名称：裙楼—气体及其他灭火 | [6 empty] | 第 1 页 共 1 页
序号 | 项目编码 | 项目名称 | 项目特征描述 | 计量 单位 | 工程量 | 金额（元）
[6 empty] | 综合单价 |  | 合价 | 综合单价最高限价
整个项目
1 | 030902010004 | 柜式七氟丙烷气体灭火装置 | 1.类型:柜式七氟丙烷气体灭火装置 2.型号、规格:充装量：96.8KG/瓶 含药剂 3.本体及附件安装 4.基础支架制作安装 5.接地、电气接线、试压、调试 6.综合考虑超高降效 7.完成本清单项目所需的一切相关工作 | 套 | 20 |  |  |  | 9124.73
2 | 030902011002 | 泄压口 | 1.类型:泄压口 2.型号、规格:300*300 3.本体及附件安装、调试 4.综合考虑超高降效 5.完成本清单项目所需的一切相关工作 | 套 | 20 |  |  |  | 398.72
本页小计
合 计

## E.2.1 分部分项工程项目清单计价表-显示综合单价最_100
分部分项工程项目清单计价表
工程名称：裙楼—消防电工程 | [6 empty] | 第 1 页 共 25 页
序号 | 项目编码 | 项目名称 | 项目特征描述 | 计量 单位 | 工程量 | 金额（元）
[6 empty] | 综合单价 |  | 合价 | 综合单价最高限价
自动报警系统
1 | 030904008003 | 模块接线箱 | 1.名称:模块接线箱 2.包含本体及附件安装、支架制作安装、接线、接地、单体调试等相关费用 3.其他:按设计图纸、技术需求书及施工规范要求综合考虑 4.综合考虑超高降效 5.完成本清单项目所需的一切相关工作 | 台 | 10 |  |  |  | 131.42
2 | 030904007009 | 编码型总线短路隔离器 | 1.名称:编码型总线短路隔离器 2.包含本体及附件安装、接线、接地、单体调试等相关费用 3.其他:按设计图纸、技术需求书及施工规范要求综合考虑 4.综合考虑超高降效 5.完成本清单项目所需的一切相关工作 | 个 | 24 |  |  |  | 143.71
3 | 030904007010 | 编码型电话模块 | 1.名称:编码型电话模块 2.包含本体及附件安装、接线、接地、单体调试等相关费用 3.其他:按设计图纸、技术需求书及施工规范要求综合考虑 4.综合考虑超高降效 5.完成本清单项目所需的一切相关工作 | 个 | 41 |  |  |  | 167.63
4 | 030904007011 | 编码型输入模块 | 1.名称:编码型输入模块 2.包含本体及附件安装、接线、接地、单体调试等相关费用 3.其他:按设计图纸、技术需求书及施工规范要求综合考虑 4.综合考虑超高降效 5.完成本清单项目所需的一切相关工作 | 个 | 77 |  |  |  | 146.98
本页小计
分部分项工程项目清单计价表
工程名称：裙楼—消防电工程 | [6 empty] | 第 2 页 共 25 页
序号 | 项目编码 | 项目名称 | 项目特征描述 | 计量 单位 | 工程量 | 金额（元）
[6 empty] | 综合单价 |  | 合价 | 综合单价最高限价
5 | 030904007012 | 编码型输入/输出模块 | 1.名称:编码型输入/输出模块 2.包含本体及附件安装、接线、接地、单体调试等相关费用 3.其他:按设计图纸、技术需求书及施工规范要求综合考虑 4.综合考虑超高降效 5.完成本清单项目所需的一切相关工作 | 个 | 55 |  |  |  | 195.21
6 | 030904001006 | 编码型感烟探测器 | 1.名称:编码型感烟探测器 2.安装要求:吸顶 3.含接线盒 4.包含本体及附件安装、接线、接地、单体调试等相关费用 5.其他:按设计图纸、技术需求书及施工规范要求综合考虑 6.综合考虑超高降效 7.完成本清单项目所需的一切相关工作 | 个 | 190 |  |  |  | 72.91
7 | 030904001007 | 编码型感温探测器 | 1.名称:编码型感温探测器 2.包含本体及配件安装、各类预埋件留设、金属软管、底盒安装、接线、单体调试、焊压接线端子等相关费用 3.其他:按设计图纸、技术需求书及施工规范要求综合考虑 4.综合考虑超高降效 5.完成本清单项目所需的一切相关工作 | 个 | 20 |  |  |  | 73.5
本页小计
分部分项工程项目清单计价表
工程名称：裙楼—消防电工程 | [6 empty] | 第 3 页 共 25 页
序号 | 项目编码 | 项目名称 | 项目特征描述 | 计量 单位 | 工程量 | 金额（元）
[6 empty] | 综合单价 |  | 合价 | 综合单价最高限价
8 | 030904005003 | 编码型带火警电话插孔的手动报警按钮 | 1.名称:编码型带火警电话插孔的手动报警按钮 2.包含本体及附件安装、接线、接地、单体调试等相关费用 3.其他:按设计图纸、技术需求书及施工规范要求综合考虑 4.综合考虑超高降效 5.完成本清单项目所需的一切相关工作 | 个 | 31 |  |  |  | 57.22
9 | 030904003007 | 编码型消火栓按钮 | 1.名称:编码型消火栓按钮 2.含接线盒 3.包含本体及附件安装、接线、接地、单体调试等相关费用 4.其他:按设计图纸、技术需求书及施工规范要求综合考虑 5.综合考虑超高降效 6.完成本清单项目所需的一切相关工作 | 个 | 58 |  |  |  | 93.89
10 | 030904004004 | 编码型火灾声光警报器 | 1.名称:编码型火灾声光警报器 2.包含本体及配件安装、各类预埋件留设、金属软管、底盒安装、接线、单体调试、焊压接线端子等相关费用 3.其他:按设计图纸、技术需求书及施工规范要求综合考虑 4.综合考虑超高降效 5.完成本清单项目所需的一切相关工作 | 个 | 31 |  |  |  | 119.37
11 | 030904005004 | 消防电话分机 | 1.名称:消防电话分机 2.包含本体及附件安装、接线、接地、单体调试等相关费用 3.其他:按设计图纸、技术需求书及施工规范要求综合考虑 4.综合考虑超高降效 5.完成本清单项目所需的一切相关工作 | 个 | 26 |  |  |  | 95.65
本页小计
分部分项工程项目清单计价表
工程名称：裙楼—消防电工程 | [6 empty] | 第 4 页 共 25 页
序号 | 项目编码 | 项目名称 | 项目特征描述 | 计量 单位 | 工程量 | 金额（元）
[6 empty] | 综合单价 |  | 合价 | 综合单价最高限价
12 | 030904010002 | 区域显示盘 | 1.名称:区域显示盘 2.包含本体及附件安装、接线、接地、单体调试等相关费用 3.其他:按设计图纸、技术需求书及施工规范要求综合考虑 4.综合考虑超高降效 5.完成本清单项目所需的一切相关工作 | 台 | 10 |  |  |  | 1384.72
13 | 030412004016 | 火灾自动报警系统总线、区域显示器通讯专线、控制模块引出线路 | 1.名称:电气配线 WDZCN-RYJS-2*1.5 2.敷设方式：综合考虑 3.包含支持体（夹板、绝缘子、街码等）安装、配线、管内穿线、线槽配线、焊、压接线端子、接地等费用 4.其他:按设计图纸、技术需求书及施工规范要求综合考虑 5.综合考虑超高降效 6.完成本清单项目所需的一切相关工作 | m | 2597.04 |  |  |  | 5.63
14 | 030412004017 | 直流电源干线 | 1.名称:电气配线 WDZCN-BYJ-10 2.敷设方式：综合考虑 3.包含支持体（夹板、绝缘子、街码等）安装、配线、管内穿线、线槽配线、焊、压接线端子、接地等费用 4.其他:按设计图纸、技术需求书及施工规范要求综合考虑 5.综合考虑超高降效 6.完成本清单项目所需的一切相关工作 | m | 249.23 |  |  |  | 9.43
本页小计
分部分项工程项目清单计价表
工程名称：裙楼—消防电工程 | [6 empty] | 第 5 页 共 25 页
序号 | 项目编码 | 项目名称 | 项目特征描述 | 计量 单位 | 工程量 | 金额（元）
[6 empty] | 综合单价 |  | 合价 | 综合单价最高限价
15 | 030412004018 | 直流电源支线 | 1.名称:电气配线 WDZCN-BYJ-2.5 2.敷设方式：综合考虑 3.包含支持体（夹板、绝缘子、街码等）安装、配线、管内穿线、线槽配线、焊、压接线端子、接地等费用 4.其他:按设计图纸、技术需求书及施工规范要求综合考虑 5.综合考虑超高降效 6.完成本清单项目所需的一切相关工作 | m | 2019.33 |  |  |  | 3.41
16 | 030409002002 | 消防风机、水泵、压力开关连锁、流量开关直接启动控制线 | 1.名称及规格:控制电缆 WDZCN-KYJY-4x1.5 2.材质:铜芯 3.敷设方式:综合考虑 4.包含揭（盖）盖板、电缆敷设、电缆头（含中间接头、T接头等）制作及安装、连接体、接地、试压、测试、防火堵洞、电缆防护、电缆防火隔板、电缆防火涂料、单体调试、电缆穿刺线夹制作及安装、电缆标识牌等相关费用 5.其他:按设计图纸、技术需求书及施工规范要求综合考虑 6.综合考虑超高降效 7.完成本清单项目所需的一切相关工作 | m | 519.2 |  |  |  | 16.03
本页小计
分部分项工程项目清单计价表
工程名称：裙楼—消防电工程 | [6 empty] | 第 6 页 共 25 页
序号 | 项目编码 | 项目名称 | 项目特征描述 | 计量 单位 | 工程量 | 金额（元）
[6 empty] | 综合单价 |  | 合价 | 综合单价最高限价
17 | 030412004019 | 消防电话线 | 1.名称:电气配线 WDZCN-RYJSP-2*1.5 2.敷设方式：综合考虑 3.包含支持体（夹板、绝缘子、街码等）安装、配线、管内穿线、线槽配线、焊、压接线端子、接地等费用 4.其他:按设计图纸、技术需求书及施工规范要求综合考虑 5.综合考虑超高降效 6.完成本清单项目所需的一切相关工作 | m | 1219.36 |  |  |  | 5.85
18 | 030412002012 | 消防桥架 | 1.名称及规格:消防镀锌桥架 CT100*100 2.厚度:按国标要求 3.包含线槽（桥架）及附件（盖板、隔板）、配件安装、支（吊）架制作安装、除锈、刷油、接地、防火堵洞、刷防火漆等相关费用 4.其他:按设计图纸、技术需求书及施工规范要求综合考虑 5.综合考虑超高降效 6成本清单项目所需的一切相关工作 | m | 129.36 |  |  |  | 85.25
19 | 030412002013 | 消防桥架 | 1.名称及规格:消防镀锌桥架 CT80*60 2.厚度:按国标要求 3.包含线槽（桥架）及附件（盖板、隔板）、配件安装、支（吊）架制作安装、除锈、刷油、接地、防火堵洞、刷防火漆等相关费用 4.其他:按设计图纸、技术需求书及施工规范要求综合考虑 5.综合考虑超高降效 6成本清单项目所需的一切相关工作 | m | 188.07 |  |  |  | 62.09
本页小计
分部分项工程项目清单计价表
工程名称：裙楼—消防电工程 | [6 empty] | 第 7 页 共 25 页
序号 | 项目编码 | 项目名称 | 项目特征描述 | 计量 单位 | 工程量 | 金额（元）
[6 empty] | 综合单价 |  | 合价 | 综合单价最高限价
20 | 030412001077 | 配管 | 1.名称:JDG20 2.厚度:按国标要求 3.敷设方式:综合考虑 4.包含管道敷设、穿线用牵引铁线、砼结构内的管道预埋施工、于砖墙或有找平层的地面上开刨槽、砖墙开孔、修补、配件及管件安装、支吊架制作安装、接线盒（箱）、过线盒、底盒安装、防腐油漆、刷防火漆、标识、接地等相关费用 5.其他:按设计图纸、技术需求书及施工规范要求综合考虑 6.综合考虑超高降效 7.完成本清单项目所需的一切相关工作 | m | 2815.79 |  |  |  | 16.14
21 | 030412001078 | 配管 | 1.名称:JDG25 2.厚度:按国标要求 3.敷设方式:综合考虑 4.包含管道敷设、穿线用牵引铁线、砼结构内的管道预埋施工、于砖墙或有找平层的地面上开刨槽、砖墙开孔、修补、配件及管件安装、支吊架制作安装、接线盒（箱）、过线盒、底盒安装、防腐油漆、刷防火漆、标识、接地等相关费用 5.其他:按设计图纸、技术需求书及施工规范要求综合考虑 6.综合考虑超高降效 7.完成本清单项目所需的一切相关工作 | m | 38.23 |  |  |  | 22.29
本页小计
分部分项工程项目清单计价表
工程名称：裙楼—消防电工程 | [6 empty] | 第 8 页 共 25 页
序号 | 项目编码 | 项目名称 | 项目特征描述 | 计量 单位 | 工程量 | 金额（元）
[6 empty] | 综合单价 |  | 合价 | 综合单价最高限价
22 | 030410009001 | 浪涌保护器 | 1.名称:浪涌保护器 2.安装位置:综合考虑 3.包含本体及配件安装、各类预埋件留设、金属软管、底盒安装、接线、单体调试、焊压接线端子等相关费用 4.其他:按设计图纸、技术需求书及施工规范要求综合考虑 5.综合考虑超高降效 6.完成本清单项目所需的一切相关工作 | 套 | 2 |  |  |  | 151.52
消防广播系统
23 | 030904007013 | 编码型广播模块 | 1.名称:编码型广播模块 2.包含本体及附件安装、接线、接地、单体调试等相关费用 3.其他:按设计图纸、技术需求书及施工规范要求综合考虑 4.综合考虑超高降效 5.完成本清单项目所需的一切相关工作 | 个 | 6 |  |  |  | 154.63
24 | 030904006003 | 吸顶式扬声器 | 1.名称:吸顶式扬声器 2.安装位置:综合考虑 3.包含本体及配件安装、各类预埋件留设、金属软管、底盒安装、接线、单体调试、焊压接线端子等相关费用 4.其他:按设计图纸、技术需求书及施工规范要求综合考虑 5.综合考虑超高降效 6.完成本清单项目所需的一切相关工作 | 个 | 54 |  |  |  | 78.12
本页小计
分部分项工程项目清单计价表
工程名称：裙楼—消防电工程 | [6 empty] | 第 9 页 共 25 页
序号 | 项目编码 | 项目名称 | 项目特征描述 | 计量 单位 | 工程量 | 金额（元）
[6 empty] | 综合单价 |  | 合价 | 综合单价最高限价
25 | 030412004020 | 广播线 | 1.名称:电气配线 WDUZCN-RYJS-2*1.5 2.敷设方式：综合考虑 3.包含支持体（夹板、绝缘子、街码等）安装、配线、管内穿线、线槽配线、焊、压接线端子、接地等费用 4.其他:按设计图纸、技术需求书及施工规范要求综合考虑 5.综合考虑超高降效 6.完成本清单项目所需的一切相关工作 | m | 663.93 |  |  |  | 5.63
26 | 030412001079 | 配管 | 1.名称:JDG20 2.厚度:按国标要求 3.敷设方式:综合考虑 4.包含管道敷设、穿线用牵引铁线、砼结构内的管道预埋施工、于砖墙或有找平层的地面上开刨槽、砖墙开孔、修补、配件及管件安装、支吊架制作安装、接线盒（箱）、过线盒、底盒安装、防腐油漆、刷防火漆、标识、接地等相关费用 5.其他:按设计图纸、技术需求书及施工规范要求综合考虑 6.综合考虑超高降效 7.完成本清单项目所需的一切相关工作 | m | 613.21 |  |  |  | 16.14
防火门监控系统
本页小计
分部分项工程项目清单计价表
工程名称：裙楼—消防电工程 | [6 empty] | 第 10 页 共 25 页
序号 | 项目编码 | 项目名称 | 项目特征描述 | 计量 单位 | 工程量 | 金额（元）
[6 empty] | 综合单价 |  | 合价 | 综合单价最高限价
27 | 030904007014 | 防火门监控模块（单门） | 1.名称:防火门监控模块（单门） 2.包含本体及附件安装、接线、接地、单体调试等相关费用 3.其他:按设计图纸、技术需求书及施工规范要求综合考虑 4.综合考虑超高降效 5.完成本清单项目所需的一切相关工作 | 个 | 10 |  |  |  | 179.52
28 | 030904003008 | 常闭防火门单门门磁开关 | 1.名称:常闭防火门门磁开关 2.包含本体及配件安装、各类预埋件留设、金属软管、底盒安装、接线、单体调试、焊压接线端子等相关费用 3.其他:按设计图纸、技术需求书及施工规范要求综合考虑 4.综合考虑超高降效 5.完成本清单项目所需的一切相关工作 | 个 | 10 |  |  |  | 109.57
29 | 030904003009 | 电动闭门器 | 1.名称:电动闭门器 2.包含本体及配件安装、各类预埋件留设、金属软管、底盒安装、接线、单体调试、焊压接线端子等相关费用 3.其他:按设计图纸、技术需求书及施工规范要求综合考虑 4.综合考虑超高降效 5.完成本清单项目所需的一切相关工作 | 个 | 5 |  |  |  | 329.45
本页小计
分部分项工程项目清单计价表
工程名称：裙楼—消防电工程 | [6 empty] | 第 11 页 共 25 页
序号 | 项目编码 | 项目名称 | 项目特征描述 | 计量 单位 | 工程量 | 金额（元）
[6 empty] | 综合单价 |  | 合价 | 综合单价最高限价
30 | 030412001080 | 配管 | 1.名称:JDG25 2.厚度:按国标要求 3.敷设方式:综合考虑 4.包含管道敷设、穿线用牵引铁线、砼结构内的管道预埋施工、于砖墙或有找平层的地面上开刨槽、砖墙开孔、修补、配件及管件安装、支吊架制作安装、接线盒（箱）、过线盒、底盒安装、防腐油漆、刷防火漆、标识、接地等相关费用 5.其他:按设计图纸、技术需求书及施工规范要求综合考虑 6.完成本清单项目所需的一切相关工作 | m | 759.8 |  |  |  | 22.29
31 | 030412004021 | 防火门监控线 | 1.名称:电气配线 WDZCN-RYJS-2*1.5 2.敷设方式：综合考虑 3.包含支持体（夹板、绝缘子、街码等）安装、配线、管内穿线、线槽配线、焊、压接线端子、接地等费用 4.其他:按设计图纸、技术需求书及施工规范要求综合考虑 5.综合考虑超高降效 6.完成本清单项目所需的一切相关工作 | m | 887.25 |  |  |  | 5.63
本页小计
分部分项工程项目清单计价表
工程名称：裙楼—消防电工程 | [6 empty] | 第 12 页 共 25 页
序号 | 项目编码 | 项目名称 | 项目特征描述 | 计量 单位 | 工程量 | 金额（元）
[6 empty] | 综合单价 |  | 合价 | 综合单价最高限价
32 | 030412004022 | 电源线 | 1.名称:电气配线 WDZCN-BYJ-2.5 2.敷设方式：综合考虑 3.包含支持体（夹板、绝缘子、街码等）安装、配线、管内穿线、线槽配线、焊、压接线端子、接地等费用 4.其他:按设计图纸、技术需求书及施工规范要求综合考虑 5.综合考虑超高降效 6.完成本清单项目所需的一切相关工作 | m | 931.69 |  |  |  | 3.41
33 | 030904009001 | 防火门监控区域分机 | 1.名称:防火门监控区域分机 2.规格:按设计图纸要求 3.包含本体及附件安装、接线、接地、调试等相关费用 4.综合考虑超高降效 5.完成本清单项目所需的一切相关工作 | 台 | 6 |  |  |  | 1886.49
电气火灾监控系统
34 | 030908002003 | 电气火灾探测器 | 1.名称:电气火灾探测器 2.规格:按设计图纸要求及技术需求书 3.包含本体及附件安装、接线、接地、调试等相关费用 4.综合考虑超高降效 5.完成本清单项目所需的一切相关工作 | 个 | 72 |  |  |  | 147.73
本页小计
分部分项工程项目清单计价表
工程名称：裙楼—消防电工程 | [6 empty] | 第 13 页 共 25 页
序号 | 项目编码 | 项目名称 | 项目特征描述 | 计量 单位 | 工程量 | 金额（元）
[6 empty] | 综合单价 |  | 合价 | 综合单价最高限价
35 | 030412004023 | 电气火灾监控线 | 1.名称:电气配线 WDZCN-RYJS-2*1.5 2.敷设方式：综合考虑 3.包含支持体（夹板、绝缘子、街码等）安装、配线、管内穿线、线槽配线、焊、压接线端子、接地等费用 4.其他:按设计图纸、技术需求书及施工规范要求综合考虑 5.综合考虑超高降效 6.完成本清单项目所需的一切相关工作 | m | 489.66 |  |  |  | 5.63
36 | 030412001081 | 配管 | 1.名称:JDG20 2.厚度:按国标要求 3.敷设方式:综合考虑 4.包含管道敷设、穿线用牵引铁线、砼结构内的管道预埋施工、于砖墙或有找平层的地面上开刨槽、砖墙开孔、修补、配件及管件安装、支吊架制作安装、接线盒（箱）、过线盒、底盒安装、防腐油漆、刷防火漆、标识、接地等相关费用 5.其他:按设计图纸、技术需求书及施工规范要求综合考虑 6.综合考虑超高降效 7.完成本清单项目所需的一切相关工作 | m | 82.65 |  |  |  | 16.14
消防电源监控系统
37 | 030908002004 | 消防设备电源探测器 | 1.名称:消防设备电源探测器 2.规格:按设计图纸要求及技术需求书 3.包含本体及附件安装、接线、接地、调试等相关费用 4.综合考虑超高降效 5.完成本清单项目所需的一切相关工作 | 个 | 79 |  |  |  | 166.73
本页小计
分部分项工程项目清单计价表
工程名称：裙楼—消防电工程 | [6 empty] | 第 14 页 共 25 页
序号 | 项目编码 | 项目名称 | 项目特征描述 | 计量 单位 | 工程量 | 金额（元）
[6 empty] | 综合单价 |  | 合价 | 综合单价最高限价
38 | 030412001082 | 配管 | 1.名称:JDG25 2.厚度:按国标要求 3.敷设方式:综合考虑 4.包含管道敷设、穿线用牵引铁线、砼结构内的管道预埋施工、于砖墙或有找平层的地面上开刨槽、砖墙开孔、修补、配件及管件安装、支吊架制作安装、接线盒（箱）、过线盒、底盒安装、防腐油漆、刷防火漆、标识、接地等相关费用 5.其他:按设计图纸、技术需求书及施工规范要求综合考虑 6.综合考虑超高降效 7.完成本清单项目所需的一切相关工作 | m | 451.29 |  |  |  | 22.29
39 | 030412004024 | 消防电源监控线 | 1.名称:电气配线 WDZCN-RYJSP-2*1.5 2.敷设方式：综合考虑 3.包含支持体（夹板、绝缘子、街码等）安装、配线、管内穿线、线槽配线、焊、压接线端子、接地等费用 4.其他:按设计图纸、技术需求书及施工规范要求综合考虑 5.综合考虑超高降效 6.完成本清单项目所需的一切相关工作 | m | 612.78 |  |  |  | 5.85
本页小计
分部分项工程项目清单计价表
工程名称：裙楼—消防电工程 | [6 empty] | 第 15 页 共 25 页
序号 | 项目编码 | 项目名称 | 项目特征描述 | 计量 单位 | 工程量 | 金额（元）
[6 empty] | 综合单价 |  | 合价 | 综合单价最高限价
40 | 030412004025 | 电源线 | 1.名称:电气配线 WDZCN-BYJ-2.5 2.敷设方式：综合考虑 3.包含支持体（夹板、绝缘子、街码等）安装、配线、管内穿线、线槽配线、焊、压接线端子、接地等费用 4.其他:按设计图纸、技术需求书及施工规范要求综合考虑 5.综合考虑超高降效 6.完成本清单项目所需的一切相关工作 | m | 811.03 |  |  |  | 3.41
气体灭火系统
41 | 030412004026 | 配线 | 1.名称:电气配线 WDZN-RYJS-2*1.5 2.敷设方式：综合考虑 3.包含支持体（夹板、绝缘子、街码等）安装、配线、管内穿线、线槽配线、焊、压接线端子、接地等费用 4.其他:按设计图纸、技术需求书及施工规范要求综合考虑 5.综合考虑超高降效 6.完成本清单项目所需的一切相关工作 | m | 2554.67 |  |  |  | 5.63
本页小计
分部分项工程项目清单计价表
工程名称：裙楼—消防电工程 | [6 empty] | 第 16 页 共 25 页
序号 | 项目编码 | 项目名称 | 项目特征描述 | 计量 单位 | 工程量 | 金额（元）
[6 empty] | 综合单价 |  | 合价 | 综合单价最高限价
42 | 030412001083 | 配管 | 1.名称:MT20 2.厚度:按国标要求 3.敷设方式:综合考虑 4.包含管道敷设、穿线用牵引铁线、砼结构内的管道预埋施工、于砖墙或有找平层的地面上开刨槽、砖墙开孔、修补、配件及管件安装、支吊架制作安装、接线盒（箱）、过线盒、底盒安装、防腐油漆、刷防火漆、标识、接地等相关费用 5.其他:按设计图纸、技术需求书及施工规范要求综合考虑 6.综合考虑超高降效 7.完成本清单项目所需的一切相关工作 | m | 1748.31 |  |  |  | 14.14
43 | 030904011002 | 气体灭火控制盘 | 1.名称:气体灭火控制盘 2.包含本体及配件安装、各类预埋件留设、金属软管、底盒安装、接线、单体调试、焊压接线端子等相关费用 3.其他:按设计图纸、技术需求书及施工规范要求综合考虑 4.综合考虑超高降效 5.完成本清单项目所需的一切相关工作 | 台 | 6 |  |  |  | 1898.71
44 | 030904003010 | 手动/自动转换开关 | 1.名称:手动自动转换开关 2.包含本体及配件安装、各类预埋件留设、金属软管、底盒安装、接线、单体调试、焊压接线端子等相关费用 3.其他:按设计图纸、技术需求书及施工规范要求综合考虑 4.综合考虑超高降效 5.完成本清单项目所需的一切相关工作 | 个 | 19 |  |  |  | 170.94
本页小计
分部分项工程项目清单计价表
工程名称：裙楼—消防电工程 | [6 empty] | 第 17 页 共 25 页
序号 | 项目编码 | 项目名称 | 项目特征描述 | 计量 单位 | 工程量 | 金额（元）
[6 empty] | 综合单价 |  | 合价 | 综合单价最高限价
45 | 030904001008 | 编码型感烟探测器 | 1.名称:编码型感烟探测器 2.包含本体及配件安装、各类预埋件留设、金属软管、底盒安装、接线、单体调试、焊压接线端子等相关费用 3.其他:按设计图纸、技术需求书及施工规范要求综合考虑 4.综合考虑超高降效 5.完成本清单项目所需的一切相关工作 | 个 | 30 |  |  |  | 72.91
46 | 030904001009 | 编码型感温探测器 | 1.名称:编码型感温探测器 2.包含本体及配件安装、各类预埋件留设、金属软管、底盒安装、接线、单体调试、焊压接线端子等相关费用 3.其他:按设计图纸、技术需求书及施工规范要求综合考虑 4.综合考虑超高降效 5.完成本清单项目所需的一切相关工作 | 个 | 42 |  |  |  | 73.5
47 | 030904003011 | 手动紧急控制按钮 | 1.名称:手动紧急控制按钮 2.包含本体及配件安装、各类预埋件留设、金属软管、底盒安装、接线、单体调试、焊压接线端子等相关费用 3.其他:按设计图纸、技术需求书及施工规范要求综合考虑 4.综合考虑超高降效 5.完成本清单项目所需的一切相关工作 | 个 | 19 |  |  |  | 102
本页小计
分部分项工程项目清单计价表
工程名称：裙楼—消防电工程 | [6 empty] | 第 18 页 共 25 页
序号 | 项目编码 | 项目名称 | 项目特征描述 | 计量 单位 | 工程量 | 金额（元）
[6 empty] | 综合单价 |  | 合价 | 综合单价最高限价
48 | 030904010003 | 手动、自动状态显示屏 | 1.名称:手动、自动状态显示屏 2.包含主体及配件安装、接线、接地、调试等相关费用 3.其他:按设计图纸、技术需求书及施工规范要求综合考虑 4.综合考虑超高降效 5.完成本清单项目所需的一切相关工作 | 台 | 38 |  |  |  | 345.14
49 | 030904004005 | 放气声光警报器（带语音） | 1.名称:放气声光警报器（带语音） 2.包含本体及配件安装、各类预埋件留设、金属软管、底盒安装、接线、单体调试、焊压接线端子等相关费用 3.其他:按设计图纸、技术需求书及施工规范要求综合考虑 4.综合考虑超高降效 5.完成本清单项目所需的一切相关工作 | 个 | 16 |  |  |  | 150.68
50 | 030904004006 | 放气灯和警铃 | 1.名称:放气灯和警铃 2.包含本体及配件安装、各类预埋件留设、金属软管、底盒安装、接线、单体调试、焊压接线端子等相关费用 3.其他:按设计图纸、技术需求书及施工规范要求综合考虑 4.综合考虑超高降效 5.完成本清单项目所需的一切相关工作 | 个 | 19 |  |  |  | 322.63
本页小计
分部分项工程项目清单计价表
工程名称：裙楼—消防电工程 | [6 empty] | 第 19 页 共 25 页
序号 | 项目编码 | 项目名称 | 项目特征描述 | 计量 单位 | 工程量 | 金额（元）
[6 empty] | 综合单价 |  | 合价 | 综合单价最高限价
51 | 030904007015 | 编码型输入/输出模块 | 1.名称:编码型输入/输出模块 2.包含本体及附件安装、接线、接地、单体调试等相关费用 3.其他:按设计图纸、技术需求书及施工规范要求综合考虑 4.综合考虑超高降效 5.完成本清单项目所需的一切相关工作 | 个 | 74 |  |  |  | 195.21
余压监控系统
52 | 030907002002 | 余压探测器 | 1.名称:余压探测器 2.包含本体及配件安装、各类预埋件留设、金属软管、底盒安装、接线、单体调试、焊压接线端子等相关费用 3.其他:按设计图纸、技术需求书及施工规范要求综合考虑 4.综合考虑超高降效 5.完成本清单项目所需的一切相关工作 | 个 | 5 |  |  |  | 113.53
53 | 030412004027 | 余压监控线-监控器至探测器、监控主机至监控器 | 1.名称:电气配线 WDZCN-RYJS-2*1.5 2.敷设方式：综合考虑 3.包含支持体（夹板、绝缘子、街码等）安装、配线、管内穿线、线槽配线、焊、压接线端子、接地等费用 4.其他:按设计图纸、技术需求书及施工规范要求综合考虑 5.综合考虑超高降效 6.完成本清单项目所需的一切相关工作 | m | 122.37 |  |  |  | 5.63
本页小计
分部分项工程项目清单计价表
工程名称：裙楼—消防电工程 | [6 empty] | 第 20 页 共 25 页
序号 | 项目编码 | 项目名称 | 项目特征描述 | 计量 单位 | 工程量 | 金额（元）
[6 empty] | 综合单价 |  | 合价 | 综合单价最高限价
54 | 030412001084 | 配管 | 1.名称:JDG20 2.厚度:按国标要求 3.敷设方式:综合考虑 4.包含管道敷设、穿线用牵引铁线、砼结构内的管道预埋施工、于砖墙或有找平层的地面上开刨槽、砖墙开孔、修补、配件及管件安装、支吊架制作安装、接线盒（箱）、过线盒、底盒安装、防腐油漆、刷防火漆、标识、接地等相关费用 5.其他:按设计图纸、技术需求书及施工规范要求综合考虑 6.综合考虑超高降效 7.完成本清单项目所需的一切相关工作 | m | 8.16 |  |  |  | 16.14
应急照明系统
55 | 030412004028 | 通讯线 | 1.名称:电气配线 WDZCN-RYJS-2*1.5 2.敷设方式：综合考虑 3.包含支持体（夹板、绝缘子、街码等）安装、配线、管内穿线、线槽配线、焊、压接线端子、接地等费用 4.其他:按设计图纸、技术需求书及施工规范要求综合考虑 5.综合考虑超高降效 6.完成本清单项目所需的一切相关工作 | m | 1200 |  |  |  | 5.63
本页小计
分部分项工程项目清单计价表
工程名称：裙楼—消防电工程 | [6 empty] | 第 21 页 共 25 页
序号 | 项目编码 | 项目名称 | 项目特征描述 | 计量 单位 | 工程量 | 金额（元）
[6 empty] | 综合单价 |  | 合价 | 综合单价最高限价
56 | 030412001085 | 配管 | 1.名称:JDG20 2.厚度:按国标要求 3.敷设方式:综合考虑 4.包含管道敷设、穿线用牵引铁线、砼结构内的管道预埋施工、于砖墙或有找平层的地面上开刨槽、砖墙开孔、修补、配件及管件安装、支吊架制作安装、接线盒（箱）、过线盒、底盒安装、防腐油漆、刷防火漆、标识、接地等相关费用 5.其他:按设计图纸、技术需求书及施工规范要求综合考虑 6.综合考虑超高降效 7.完成本清单项目所需的一切相关工作 | m | 600 |  |  |  | 16.14
消防控制室
57 | 030904015001 | 图形显示装置 | 1.名称:图形显示装置 2.包含主体及配件安装、接线、接地、调试等相关费用 3.其他:按设计图纸、技术需求书及施工规范要求综合考虑 4.综合考虑超高降效 5.完成本清单项目所需的一切相关工作 | 台 | 1 |  |  |  | 6836.66
58 | 030904014001 | 消防电话总机 | 1.名称:消防电话总机 2.包含主体及配件安装、接线、接地、调试等相关费用 3.其他:按设计图纸、技术需求书及施工规范要求综合考虑 4.综合考虑超高降效 5.完成本清单项目所需的一切相关工作 | 台 | 1 |  |  |  | 3211.67
本页小计
分部分项工程项目清单计价表
工程名称：裙楼—消防电工程 | [6 empty] | 第 22 页 共 25 页
序号 | 项目编码 | 项目名称 | 项目特征描述 | 计量 单位 | 工程量 | 金额（元）
[6 empty] | 综合单价 |  | 合价 | 综合单价最高限价
59 | 030904013001 | 总线制手动操作盘 | 1.名称:总线制手动操作盘 2.包含主体及配件安装、接线、接地、调试等相关费用 3.其他:按设计图纸、技术需求书及施工规范要求综合考虑 4.综合考虑超高降效 5.完成本清单项目所需的一切相关工作 | 台 | 1 |  |  |  | 2609.68
60 | 030904013002 | 多线制控制盘 | 1.名称:多线制控制盘 2.包含主体及配件安装、接线、接地、调试等相关费用 3.其他:按设计图纸、技术需求书及施工规范要求综合考虑 4.综合考虑超高降效 5.完成本清单项目所需的一切相关工作 | 台 | 1 |  |  |  | 2678.61
61 | 030904012001 | 集中火灾报警控制器（联动型） | 1.名称:集中火灾报警控制器（联动型） 2.包含主体及配件安装、接线、接地、调试等相关费用 3.其他:按设计图纸、技术需求书及施工规范要求综合考虑 4.综合考虑超高降效 5.完成本清单项目所需的一切相关工作 | 台 | 3 |  |  |  | 16713.93
62 | 030904016001 | UPS不间断电源 | 1.名称:UPS不间断电源 2.包含主体及配件安装、接线、接地、调试等相关费用 3.其他:按设计图纸、技术需求书及施工规范要求综合考虑 4.综合考虑超高降效 5.完成本清单项目所需的一切相关工作 | 套 | 1 |  |  |  | 935.28
本页小计
分部分项工程项目清单计价表
工程名称：裙楼—消防电工程 | [6 empty] | 第 23 页 共 25 页
序号 | 项目编码 | 项目名称 | 项目特征描述 | 计量 单位 | 工程量 | 金额（元）
[6 empty] | 综合单价 |  | 合价 | 综合单价最高限价
63 | 030904014002 | 公共兼应急广播控制器 | 1.名称:公共兼应急广播控制器 2.包含主体及配件安装、接线、接地、调试等相关费用 3.其他:按设计图纸、技术需求书及施工规范要求综合考虑 4.综合考虑超高降效 5.完成本清单项目所需的一切相关工作 | 台 | 1 |  |  |  | 2703.11
64 | 030904014003 | 广播功率放大器 | 1.名称:广播功率放大器 2.包含主体及配件安装、接线、接地、调试等相关费用 3.其他:按设计图纸、技术需求书及施工规范要求综合考虑 4.综合考虑超高降效 5.完成本清单项目所需的一切相关工作 | 台 | 1 |  |  |  | 970.24
65 | 030904013003 | 应急照明控制器 | 1.名称:应急照明控制器 2.包含主体及配件安装、接线、接地、调试等相关费用 3.其他:按设计图纸、技术需求书及施工规范要求综合考虑 4.综合考虑超高降效 5.完成本清单项目所需的一切相关工作 | 台 | 3 |  |  |  | 5228.49
66 | 030904013004 | 电气火灾监控主机 | 1.名称:电气火灾监控主机 2.包含主体及配件安装、接线、接地、调试等相关费用 3.其他:按设计图纸、技术需求书及施工规范要求综合考虑 4.综合考虑超高降效 5.完成本清单项目所需的一切相关工作 | 台 | 1 |  |  |  | 4795.51
本页小计
分部分项工程项目清单计价表
工程名称：裙楼—消防电工程 | [6 empty] | 第 24 页 共 25 页
序号 | 项目编码 | 项目名称 | 项目特征描述 | 计量 单位 | 工程量 | 金额（元）
[6 empty] | 综合单价 |  | 合价 | 综合单价最高限价
67 | 030904013005 | 消防电源监控系统主机 | 1.名称:消防电源监控系统主机 2.包含主体及配件安装、接线、接地、调试等相关费用 3.其他:按设计图纸、技术需求书及施工规范要求综合考虑 4.综合考虑超高降效 5.完成本清单项目所需的一切相关工作 | 台 | 1 |  |  |  | 8473.83
68 | 030904013006 | 防火门监控系统主机 | 1.名称:防火门监控系统主机 2.包含主体及配件安装、接线、接地、调试等相关费用 3.其他:按设计图纸、技术需求书及施工规范要求综合考虑 4.综合考虑超高降效 5.完成本清单项目所需的一切相关工作 | 台 | 1 |  |  |  | 4773.21
69 | 030904013007 | 余压监控主机 | 1.名称:余压监控主机 2.包含主体及配件安装、接线、接地、调试等相关费用 3.其他:按设计图纸、技术需求书及施工规范要求综合考虑 4.综合考虑超高降效 5.完成本清单项目所需的一切相关工作 | 台 | 1 |  |  |  | 4684.72
70 | 030904015002 | 液位显示器 | 1.名称:液位显示器 2.包含主体及配件安装、接线、接地、调试等相关费用 3.其他:按设计图纸、技术需求书及施工规范要求综合考虑 4.综合考虑超高降效 5.完成本清单项目所需的一切相关工作 | 台 | 1 |  |  |  | 2605.79
本页小计
分部分项工程项目清单计价表
工程名称：裙楼—消防电工程 | [6 empty] | 第 25 页 共 25 页
序号 | 项目编码 | 项目名称 | 项目特征描述 | 计量 单位 | 工程量 | 金额（元）
[6 empty] | 综合单价 |  | 合价 | 综合单价最高限价
71 | 030904005005 | 119火警电话 | 1.名称:119火警电话 2.包含主体及配件安装、接线、接地、调试等相关费用 3.其他:按设计图纸、技术需求书及施工规范要求综合考虑 4.综合考虑超高降效 5.完成本清单项目所需的一切相关工作 | 部 | 1 |  |  |  | 300.68
本页小计
合 计

## E.2.1 分部分项工程项目清单计价表-显示综合单价最_101
分部分项工程项目清单计价表
工程名称：裙楼—消防通风工程 | [6 empty] | 第 1 页 共 5 页
序号 | 项目编码 | 项目名称 | 项目特征描述 | 计量 单位 | 工程量 | 金额（元）
[6 empty] | 综合单价 |  | 合价 | 综合单价最高限价
整个项目
1 | 030702001012 | 碳钢通风管道 | 1.名称:镀锌钢板风管 2.材质:镀锌钢板 3.形状:矩形 4.规格:320＜长边长(mm) ≤450 5.板材厚度:δ=0.6mm 6.综合考虑：接口形式 7.本体及配件制作安装（含风管、管件、软接头、法兰、零配件、弯头导流叶片、风管检查孔、温度及风量测定孔、风帽等） 8.支吊架、三通调节阀、过跨风管落地支架制作安装 9.本体及配件、支架除锈、刷油 10.预留洞口、防火堵洞 11.管道风量测定、风压测定、温度测定 12.风管管道漏光、漏风、严密性检测等 13.其他:按设计图纸、技术需求书及施工规范要求综合考虑 14.综合考虑超高降效 15.完成本清单项目所需的一切相关工作 | m2 | 0.52 |  |  |  | 139.22
本页小计
分部分项工程项目清单计价表
工程名称：裙楼—消防通风工程 | [6 empty] | 第 2 页 共 5 页
序号 | 项目编码 | 项目名称 | 项目特征描述 | 计量 单位 | 工程量 | 金额（元）
[6 empty] | 综合单价 |  | 合价 | 综合单价最高限价
2 | 030702001013 | 碳钢通风管道 | 1.名称:镀锌钢板风管 2.材质:镀锌钢板 3.形状:矩形 4.规格:450＜长边长(mm) ≤1000 5.板材厚度:δ=0.75mm 6.综合考虑：接口形式 7.本体及配件制作安装（含风管、管件、软接头、法兰、零配件、弯头导流叶片、风管检查孔、温度及风量测定孔、风帽等） 8.支吊架、三通调节阀、过跨风管落地支架制作安装 9.本体及配件、支架除锈、刷油 10.预留洞口、防火堵洞 11.管道风量测定、风压测定、温度测定 12.风管管道漏光、漏风、严密性检测等 13.其他:按设计图纸、技术需求书及施工规范要求综合考虑 14.综合考虑超高降效 15.完成本清单项目所需的一切相关工作 | m2 | 26.19 |  |  |  | 121
本页小计
分部分项工程项目清单计价表
工程名称：裙楼—消防通风工程 | [6 empty] | 第 3 页 共 5 页
序号 | 项目编码 | 项目名称 | 项目特征描述 | 计量 单位 | 工程量 | 金额（元）
[6 empty] | 综合单价 |  | 合价 | 综合单价最高限价
3 | 030702001014 | 碳钢通风管道 | 1.名称:镀锌钢板风管 2.材质:镀锌钢板 3.形状:矩形 4.规格:1000＜长边长(mm) ≤1500 5.板材厚度:δ=1mm 6.综合考虑：接口形式 7.本体及配件制作安装（含风管、管件、软接头、法兰、零配件、弯头导流叶片、风管检查孔、温度及风量测定孔、风帽等） 8.支吊架、三通调节阀、过跨风管落地支架制作安装 9.本体及配件、支架除锈、刷油 10.预留洞口、防火堵洞 11.管道风量测定、风压测定、温度测定 12.风管管道漏光、漏风、严密性检测等 13.其他:按设计图纸、技术需求书及施工规范要求综合考虑 14.综合考虑超高降效 15.完成本清单项目所需的一切相关工作 | m2 | 20.46 |  |  |  | 121.55
本页小计
分部分项工程项目清单计价表
工程名称：裙楼—消防通风工程 | [6 empty] | 第 4 页 共 5 页
序号 | 项目编码 | 项目名称 | 项目特征描述 | 计量 单位 | 工程量 | 金额（元）
[6 empty] | 综合单价 |  | 合价 | 综合单价最高限价
4 | 030702001015 | 碳钢通风管道 | 1.名称:镀锌钢板风管 2.材质:镀锌钢板 3.形状:矩形 4.规格:1500＜长边长(mm) ≤2000 5.板材厚度:δ=1.2mm 6.综合考虑：接口形式 7.本体及配件制作安装（含风管、管件、软接头、法兰、零配件、弯头导流叶片、风管检查孔、温度及风量测定孔、风帽等） 8.支吊架、三通调节阀、过跨风管落地支架制作安装 9.本体及配件、支架除锈、刷油 10.预留洞口、防火堵洞 11.管道风量测定、风压测定、温度测定 12.风管管道漏光、漏风、严密性检测等 13.其他:按设计图纸、技术需求书及施工规范要求综合考虑 14.综合考虑超高降效 15.完成本清单项目所需的一切相关工作 | m2 | 122.25 |  |  |  | 127.9
5 | 030703011021 | 单层百叶 | 1.名称:单层百叶 2.规格:400*250 3.本体及其配件（不限于人字阀、调节阀、滤网、防虫网等）安装 4.其他:按设计图纸、技术需求书及施工规范要求综合考虑 5.综合考虑超高降效 6.完成本清单项目所需的一切相关工作 | 个 | 5 |  |  |  | 83.72
本页小计
分部分项工程项目清单计价表
工程名称：裙楼—消防通风工程 | [6 empty] | 第 5 页 共 5 页
序号 | 项目编码 | 项目名称 | 项目特征描述 | 计量 单位 | 工程量 | 金额（元）
[6 empty] | 综合单价 |  | 合价 | 综合单价最高限价
6 | 030703011022 | 高气密电动加压送风口(常闭) | 1.名称:高气密电动加压送风口(常闭) 2.规格:700*1400 3.本体及其配件（不限于人字阀、调节阀、滤网、防虫网等）安装 4.其他:按设计图纸、技术需求书及施工规范要求综合考虑 5.综合考虑超高降效 6.完成本清单项目所需的一切相关工作 | 个 | 6 |  |  |  | 1598.63
7 | 030703011023 | 高气密电动加压送风口(常闭) | 1.名称:高气密电动加压送风口(常闭) 2.规格:500*1700 3.本体及其配件（不限于人字阀、调节阀、滤网、防虫网等）安装 4.其他:按设计图纸、技术需求书及施工规范要求综合考虑 5.综合考虑超高降效 6.完成本清单项目所需的一切相关工作 | 个 | 2 |  |  |  | 1446.73
8 | 030601002002 | 压差传感器 | 1.名称:压差传感器 2.本体及其配件安装 3.其他:按设计图纸、技术需求书及施工规范要求综合考虑 4.综合考虑超高降效 5.完成本清单项目所需的一切相关工作 | 台 | 6 |  |  |  | 301.45
本页小计
合 计

## E.2.1 分部分项工程项目清单计价表-显示综合单价最_102
分部分项工程项目清单计价表
工程名称：1~3#塔楼—消防水工程 | [6 empty] | 第 1 页 共 7 页
序号 | 项目编码 | 项目名称 | 项目特征描述 | 计量 单位 | 工程量 | 金额（元）
[6 empty] | 综合单价 |  | 合价 | 综合单价最高限价
消防栓工程
1 | 030901010006 | 单栓组合式消防柜 1800x700x240 | 1.名称及规格:单栓组合式消防柜 2.消火栓规格:1800x700x240mm 3.消火栓、龙带、消防卷盘、水枪、喷嘴、警铃、指示灯、轻便水龙头快速接口、快速接头、阀门等 4.箱体下部放置2具灭火器 MF/ABC3 5.本体及附件安装、减压板安装 6.接地 7.接线、试压 8.综合考虑超高降效 9.完成本清单项目所需的一切相关工作 | 套 | 36 |  |  |  | 918.92
2 | 030901010007 | 减压稳压型消火栓 | 1.名称及规格:减压稳压型消火栓 2.消火栓规格:1800x700x240mm 3.消火栓、水带、软管卷盘、水枪、喷嘴、警铃、指示灯、轻便水龙头快速接口、快速接头、阀门等 4.箱体下部放置2具灭火器 MF/ABC1 5.本体及附件安装、减压板安装 6.接地 7.接线、试压 8.综合考虑超高降效 9.完成本清单项目所需的一切相关工作 | 套 | 234 |  |  |  | 1175.53
3 | 030901010008 | 试验消火栓 DN65(带压力表) | 1.名称及规格:试验消火栓 DN65(带压力表) 2.本体及附件安装、减压板安装 3.接地 4.接线、试压 5.综合考虑超高降效 6.完成本清单项目所需的一切相关工作 | 套 | 3 |  |  |  | 162.3
本页小计
分部分项工程项目清单计价表
工程名称：1~3#塔楼—消防水工程 | [6 empty] | 第 2 页 共 7 页
序号 | 项目编码 | 项目名称 | 项目特征描述 | 计量 单位 | 工程量 | 金额（元）
[6 empty] | 综合单价 |  | 合价 | 综合单价最高限价
4 | 030910001005 | 灭火器放置箱（含2具磷酸铵盐干粉手提灭火器MF/ABC3） | 1.名称及型号:灭火器放置箱（含2具磷酸铵盐干粉手提灭火器MF/ABC3） 2.本体及附件安装 3.综合考虑超高降效 4.完成本清单项目所需的一切相关工作 | 具 | 270 |  |  |  | 167.7
5 | 030901001036 | 热浸镀锌无缝钢管 DN100 | 1.名称及规格：热浸镀锌无缝钢管 DN100 2.连接方式:卡箍连接 3.管道、管件及卡箍的制作、安装 4.套管（含防水套管、穿墙、穿梁、楼板套管）制作、安装 5.管道除锈、刷油，管道支架制作安装及除锈刷油 6.管道试压、冲洗 7.凿(压)槽及修补 8.综合考虑超高降效 9.完成本清单项目所需的一切相关工作 | m | 1042.08 |  |  |  | 138.45
6 | 030901001037 | 热浸镀锌无缝钢管 DN65 | 1.名称及规格：热浸镀锌无缝钢管 DN65 2.连接方式:卡箍连接 3.管道、管件及卡箍的制作、安装 4.套管（含防水套管、穿墙、穿梁、楼板套管）制作、安装 5.管道除锈、刷油，管道支架制作安装及除锈刷油 6.管道试压、冲洗 7.凿(压)槽及修补 8.完成本清单项目所需的一切相关工作 | m | 87.75 |  |  |  | 71.54
本页小计
分部分项工程项目清单计价表
工程名称：1~3#塔楼—消防水工程 | [6 empty] | 第 3 页 共 7 页
序号 | 项目编码 | 项目名称 | 项目特征描述 | 计量 单位 | 工程量 | 金额（元）
[6 empty] | 综合单价 |  | 合价 | 综合单价最高限价
7 | 030901001038 | 热浸镀锌无缝钢管 DN50 | 1.名称及规格：热浸镀锌无缝钢管 DN50 2.连接方式:卡箍连接 3.管道、管件及卡箍的制作、安装 4.套管（含防水套管、穿墙、穿梁、楼板套管）制作、安装 5.管道除锈、刷油，管道支架制作安装及除锈刷油 6.管道试压、冲洗 7.凿(压)槽及修补 8.综合考虑超高降效 9.完成本清单项目所需的一切相关工作 | m | 13.25 |  |  |  | 58.65
8 | 030901001039 | 热浸镀锌加厚钢管 DN100 | 1.名称及规格：热浸镀锌加厚钢管 DN100 2.连接方式:卡箍连接 3.管道、管件及卡箍的制作、安装 4.套管（含防水套管、穿墙、穿梁、楼板套管）制作、安装 5.管道除锈、刷油，管道支架制作安装及除锈刷油 6.管道试压、冲洗 7.凿(压)槽及修补 8.综合考虑超高降效 9.完成本清单项目所需的一切相关工作 | m | 493.59 |  |  |  | 136.76
本页小计
分部分项工程项目清单计价表
工程名称：1~3#塔楼—消防水工程 | [6 empty] | 第 4 页 共 7 页
序号 | 项目编码 | 项目名称 | 项目特征描述 | 计量 单位 | 工程量 | 金额（元）
[6 empty] | 综合单价 |  | 合价 | 综合单价最高限价
9 | 030901001040 | 热浸镀锌加厚钢管 DN65 | 1.名称及规格：热浸镀锌加厚钢管 DN65 2.连接方式:卡箍连接 3.管道、管件及卡箍的制作、安装 4.套管（含防水套管、穿墙、穿梁、楼板套管）制作、安装 5.管道除锈、刷油，管道支架制作安装及除锈刷油 6.管道试压、冲洗 7.凿(压)槽及修补 8.综合考虑超高降效 9.完成本清单项目所需的一切相关工作 | m | 87.75 |  |  |  | 74.69
10 | 031002001038 | 闸阀 DN100 | 1.名称及规格:闸阀 DN100 2.材质:球墨铸铁 3.连接方式:法兰连接 4.本体及附件安装 5.综合考虑超高降效 6.完成本清单项目所需的一切相关工作 | 个 | 41 |  |  |  | 614.65
11 | 031002001039 | 止回阀 DN100 | 1.名称及规格:止回阀 DN100 2.材质:球墨铸铁 3.连接方式:法兰连接 4.本体及附件安装 5.综合考虑超高降效 6.完成本清单项目所需的一切相关工作 | 个 | 1 |  |  |  | 530.46
12 | 031002001040 | 截止阀 DN50 | 1.名称及规格:截止阀 DN50 2.材质:铜 3.连接方式:螺纹连接 4.本体及附件安装 5.综合考虑超高降效 6.完成本清单项目所需的一切相关工作 | 个 | 2 |  |  |  | 123.75
本页小计
分部分项工程项目清单计价表
工程名称：1~3#塔楼—消防水工程 | [6 empty] | 第 5 页 共 7 页
序号 | 项目编码 | 项目名称 | 项目特征描述 | 计量 单位 | 工程量 | 金额（元）
[6 empty] | 综合单价 |  | 合价 | 综合单价最高限价
13 | 031002001041 | 消声止回阀 DN100 | 1.名称及规格:消声止回阀 DN100 2.材质:球墨铸铁 3.连接方式:法兰连接 4.本体及附件安装 5.综合考虑超高降效 6.完成本清单项目所需的一切相关工作 | 个 | 2 |  |  |  | 1124.65
14 | 031002008004 | 可曲挠橡胶软接 DN100 | 1.名称及规格:可曲挠橡胶软接 DN100 2.连接方式:法兰连接 3.本体及附件安装 4.综合考虑超高降效 5.完成本清单项目所需的一切相关工作 | 根 | 3 |  |  |  | 347.07
15 | 031002008005 | 可曲挠橡胶软接 DN50 | 1.名称及规格:可曲挠橡胶软接 DN50 2.连接方式:法兰连接 3.本体及附件安装 4.综合考虑超高降效 5.完成本清单项目所需的一切相关工作 | 根 | 3 |  |  |  | 166.92
16 | 031301003018 | 偏心异径管 DN100 | 1.名称及规格:偏心异径管 DN100 2.本体及附件安装 3.综合考虑超高降效 4.完成本清单项目所需的一切相关工作 | 个 | 2 |  |  |  | 95.1
17 | 031002001042 | 自动排气阀（含截止阀）DN20 | 1.名称及规格:自动排气阀（含截止阀）DN20 2.连接形式:螺纹连接 3.本体及附件安装 4.综合考虑超高降效 5.完成本清单项目所需的一切相关工作 | 个 | 3 |  |  |  | 97.88
18 | 031301003019 | 偏心异径管 DN50 | 1.名称:偏心异径管 DN50 2.本体及附件安装 3.综合考虑超高降效 4.完成本清单项目所需的一切相关工作 | 个 | 2 |  |  |  | 50.96
本页小计
分部分项工程项目清单计价表
工程名称：1~3#塔楼—消防水工程 | [6 empty] | 第 6 页 共 7 页
序号 | 项目编码 | 项目名称 | 项目特征描述 | 计量 单位 | 工程量 | 金额（元）
[6 empty] | 综合单价 |  | 合价 | 综合单价最高限价
19 | 030503005003 | 压力表 | 1.名称及规格:压力表 2.本体及附件安装 3.综合考虑超高降效 4.完成本清单项目所需的一切相关工作 | 支 | 1 |  |  |  | 140.31
20 | 031005016001 | 成品不锈钢消防水箱 | 1.名称及规格:消防水箱水量18m3 2.材质:不锈钢 3.本体及附件安装，（含液位信号装置、玻璃管液位计UG-1型 透气管DN150加防虫网） 4.设备基础支架制作安装、除锈刷油 5.综合考虑超高降效 6.完成本清单项目所需的一切相关工作 | 台 | 1 |  |  |  | 25672.59
21 | 031005004002 | 稳压罐 | 1.名称:稳压罐 2.型号、规格:SQL800*0.66 3.设备保温及附件安装 4.设备基础型钢制作、安装、除锈、刷油 5.地脚螺栓孔灌浆 6.检查接线 7.调试 8.综合考虑超高降效 9.完成本清单项目所需的一切相关工作 | 台 | 1 |  |  |  | 5787.25
22 | 030109001005 | 室内消火栓稳压泵 | 1.名称:室内消火栓稳压泵 2.参数:Q=1.5L/s,H=30m,N=0.75KW(一用一备) 3.减震器及设备支架制作安装、除锈刷油 4.含厂家配套控制箱及设备到控制箱之间的线缆、配管安装 5.二次灌浆 6.电动机检查接线 7.调试 8.综合考虑超高降效 9.完成本清单项目所需的一切相关工作 | 台 | 2 |  |  |  | 9104.71
本页小计
分部分项工程项目清单计价表
工程名称：1~3#塔楼—消防水工程 | [6 empty] | 第 7 页 共 7 页
序号 | 项目编码 | 项目名称 | 项目特征描述 | 计量 单位 | 工程量 | 金额（元）
[6 empty] | 综合单价 |  | 合价 | 综合单价最高限价
23 | 031002001043 | 流量开关 DN100 | 1.名称及规格:流量开关 DN100 2.本体及附件安装 3.综合考虑超高降效 4.完成本清单项目所需的一切相关工作 | 个 | 1 |  |  |  | 602.85
喷淋工程
24 | 030901001041 | 热浸锌镀锌钢管 DN100 | 1.名称及规格：热浸锌镀锌钢管 DN100 2.连接方式:卡箍连接 3.管道、管件及卡箍的制作、安装 4.套管（含防水套管、穿墙、穿梁、楼板套管）制作、安装 5.管道除锈、刷油，管道支架制作安装及除锈刷油 6.管道试压、冲洗 7.凿(压)槽及修补 8.综合考虑超高降效 9.完成本清单项目所需的一切相关工作 | m | 109.33 |  |  |  | 116.65
本页小计
合 计

## E.2.1 分部分项工程项目清单计价表-显示综合单价最_103
分部分项工程项目清单计价表
工程名称：1~3#塔楼—消防电工程 | [6 empty] | 第 1 页 共 18 页
序号 | 项目编码 | 项目名称 | 项目特征描述 | 计量 单位 | 工程量 | 金额（元）
[6 empty] | 综合单价 |  | 合价 | 综合单价最高限价
自动报警系统
1 | 030904008004 | 模块接线箱 | 1.名称:模块接线箱 2.包含本体及附件安装、支架制作安装、接线、接地、单体调试等相关费用 3.其他:按设计图纸、技术需求书及施工规范要求综合考虑 4.综合考虑超高降效 5.完成本清单项目所需的一切相关工作 | 台 | 93 |  |  |  | 131.42
2 | 030904007016 | 编码型总线短路隔离器 | 1.名称:编码型总线短路隔离器 2.包含本体及附件安装、接线、接地、单体调试等相关费用 3.其他:按设计图纸、技术需求书及施工规范要求综合考虑 4.综合考虑超高降效 5.完成本清单项目所需的一切相关工作 | 个 | 96 |  |  |  | 143.71
3 | 030904007017 | 编码型电话模块 | 1.名称:编码型电话模块 2.包含本体及附件安装、接线、接地、单体调试等相关费用 3.其他:按设计图纸、技术需求书及施工规范要求综合考虑 4.综合考虑超高降效 5.完成本清单项目所需的一切相关工作 | 个 | 96 |  |  |  | 167.63
4 | 030904007018 | 编码型输入模块 | 1.名称:编码型输入模块 2.包含本体及附件安装、接线、接地、单体调试等相关费用 3.其他:按设计图纸、技术需求书及施工规范要求综合考虑 4.综合考虑超高降效 5.完成本清单项目所需的一切相关工作 | 个 | 99 |  |  |  | 146.98
本页小计
分部分项工程项目清单计价表
工程名称：1~3#塔楼—消防电工程 | [6 empty] | 第 2 页 共 18 页
序号 | 项目编码 | 项目名称 | 项目特征描述 | 计量 单位 | 工程量 | 金额（元）
[6 empty] | 综合单价 |  | 合价 | 综合单价最高限价
5 | 030904007019 | 编码型输入/输出模块 | 1.名称:编码型输入/输出模块 2.包含本体及附件安装、接线、接地、单体调试等相关费用 3.其他:按设计图纸、技术需求书及施工规范要求综合考虑 4.综合考虑超高降效 5.完成本清单项目所需的一切相关工作 | 个 | 480 |  |  |  | 195.21
6 | 030904001010 | 编码型感烟探测器 | 1.名称:编码型感烟探测器 2.安装要求:吸顶 3.含接线盒 4.包含本体及附件安装、接线、接地、单体调试等相关费用 5.其他:按设计图纸、技术需求书及施工规范要求综合考虑 6.综合考虑超高降效 7.完成本清单项目所需的一切相关工作 | 个 | 753 |  |  |  | 72.91
7 | 030904005006 | 编码型带火警电话插孔的手动报警按钮 | 1.名称:编码型带火警电话插孔的手动报警按钮 2.包含本体及附件安装、接线、接地、单体调试等相关费用 3.其他:按设计图纸、技术需求书及施工规范要求综合考虑 4.综合考虑超高降效 5.完成本清单项目所需的一切相关工作 | 个 | 90 |  |  |  | 57.22
本页小计
分部分项工程项目清单计价表
工程名称：1~3#塔楼—消防电工程 | [6 empty] | 第 3 页 共 18 页
序号 | 项目编码 | 项目名称 | 项目特征描述 | 计量 单位 | 工程量 | 金额（元）
[6 empty] | 综合单价 |  | 合价 | 综合单价最高限价
8 | 030904003012 | 编码型消火栓按钮 | 1.名称:编码型消火栓按钮 2.含接线盒 3.包含本体及附件安装、接线、接地、单体调试等相关费用 4.其他:按设计图纸、技术需求书及施工规范要求综合考虑 5.综合考虑超高降效 6.完成本清单项目所需的一切相关工作 | 个 | 270 |  |  |  | 93.89
9 | 030904004007 | 编码型火灾声光警报器 | 1.名称:编码型火灾声光警报器 2.包含本体及配件安装、各类预埋件留设、金属软管、底盒安装、接线、单体调试、焊压接线端子等相关费用 3.其他:按设计图纸、技术需求书及施工规范要求综合考虑 4.综合考虑超高降效 5.完成本清单项目所需的一切相关工作 | 个 | 90 |  |  |  | 119.37
10 | 030904005007 | 消防电话分机 | 1.名称:消防电话分机 2.包含本体及附件安装、接线、接地、单体调试等相关费用 3.其他:按设计图纸、技术需求书及施工规范要求综合考虑 4.完成本清单项目所需的一切相关工作4.综合考虑超高降效 5.完成本清单项目所需的一切相关工作 | 个 | 2 |  |  |  | 95.65
本页小计
分部分项工程项目清单计价表
工程名称：1~3#塔楼—消防电工程 | [6 empty] | 第 4 页 共 18 页
序号 | 项目编码 | 项目名称 | 项目特征描述 | 计量 单位 | 工程量 | 金额（元）
[6 empty] | 综合单价 |  | 合价 | 综合单价最高限价
11 | 030904010004 | 区域显示盘 | 1.名称:区域显示盘 2.包含本体及附件安装、接线、接地、单体调试等相关费用 3.其他:按设计图纸、技术需求书及施工规范要求综合考虑 4.综合考虑超高降效 5.完成本清单项目所需的一切相关工作 | 台 | 90 |  |  |  | 1384.72
12 | 030412004029 | 火灾自动报警系统总线、区域显示器通讯专线、控制模块引出线路 | 1.名称:电气配线 WDZCN-RYJS-2*1.5 2.敷设方式：综合考虑 3.包含支持体（夹板、绝缘子、街码等）安装、配线、管内穿线、线槽配线、焊、压接线端子、接地等费用 4.其他:按设计图纸、技术需求书及施工规范要求综合考虑 5.综合考虑超高降效 6.完成本清单项目所需的一切相关工作 | m | 10101.45 |  |  |  | 5.63
13 | 030412004030 | 直流电源干线 | 1.名称:电气配线 WDZCN-BYJ-10 2.敷设方式：综合考虑 3.包含支持体（夹板、绝缘子、街码等）安装、配线、管内穿线、线槽配线、焊、压接线端子、接地等费用 4.其他:按设计图纸、技术需求书及施工规范要求综合考虑 5.完成本清单项目所需的一切相关工作5.综合考虑超高降效 6.完成本清单项目所需的一切相关工作 | m | 537.75 |  |  |  | 9.43
本页小计
分部分项工程项目清单计价表
工程名称：1~3#塔楼—消防电工程 | [6 empty] | 第 5 页 共 18 页
序号 | 项目编码 | 项目名称 | 项目特征描述 | 计量 单位 | 工程量 | 金额（元）
[6 empty] | 综合单价 |  | 合价 | 综合单价最高限价
14 | 030412004031 | 直流电源支线 | 1.名称:电气配线 WDZCN-BYJ-2.5 2.敷设方式：综合考虑 3.包含支持体（夹板、绝缘子、街码等）安装、配线、管内穿线、线槽配线、焊、压接线端子、接地等费用 4.其他:按设计图纸、技术需求书及施工规范要求综合考虑 5.综合考虑超高降效 6.完成本清单项目所需的一切相关工作 | m | 7617.42 |  |  |  | 3.41
15 | 030409002003 | 消防风机、水泵、压力开关连锁、流量开关直接启动控制线 | 1.名称及规格:控制电缆 WDZCN-KYJY-4x1.5 2.材质:铜芯 3.敷设方式:综合考虑 4.包含揭（盖）盖板、电缆敷设、电缆头（含中间接头、T接头等）制作及安装、连接体、接地、试压、测试、防火堵洞、电缆防护、电缆防火隔板、电缆防火涂料、单体调试、电缆穿刺线夹制作及安装、电缆标识牌等相关费用 5.其他:按设计图纸、技术需求书及施工规范要求综合考虑 6.综合考虑超高降效 7.完成本清单项目所需的一切相关工作 | m | 1781.13 |  |  |  | 16.03
本页小计
分部分项工程项目清单计价表
工程名称：1~3#塔楼—消防电工程 | [6 empty] | 第 6 页 共 18 页
序号 | 项目编码 | 项目名称 | 项目特征描述 | 计量 单位 | 工程量 | 金额（元）
[6 empty] | 综合单价 |  | 合价 | 综合单价最高限价
16 | 030412004032 | 消防电话线 | 1.名称:电气配线 WDZCN-RYJSP-2*1.5 2.敷设方式：综合考虑 3.包含支持体（夹板、绝缘子、街码等）安装、配线、管内穿线、线槽配线、焊、压接线端子、接地等费用 4.其他:按设计图纸、技术需求书及施工规范要求综合考虑 5.综合考虑超高降效 6.完成本清单项目所需的一切相关工作 | m | 1458.96 |  |  |  | 5.85
17 | 030412002014 | 消防桥架 | 1.名称及规格:消防镀锌桥架 CT100*100 2.厚度:按国标要求 3.包含线槽（桥架）及附件（盖板、隔板）、配件安装、支（吊）架制作安装、除锈、刷油、接地、防火堵洞、刷防火漆等相关费用 4.其他:按设计图纸、技术需求书及施工规范要求综合考虑 5.综合考虑超高降效 6成本清单项目所需的一切相关工作 | m | 346.08 |  |  |  | 85.25
18 | 030412002015 | 消防桥架 | 1.名称及规格:消防镀锌桥架 CT80*60 2.厚度:按国标要求 3.包含线槽（桥架）及附件（盖板、隔板）、配件安装、支（吊）架制作安装、除锈、刷油、接地、防火堵洞、刷防火漆等相关费用 4.其他:按设计图纸、技术需求书及施工规范要求综合考虑 5.综合考虑超高降效 6成本清单项目所需的一切相关工作 | m | 579.84 |  |  |  | 62.09
本页小计
分部分项工程项目清单计价表
工程名称：1~3#塔楼—消防电工程 | [6 empty] | 第 7 页 共 18 页
序号 | 项目编码 | 项目名称 | 项目特征描述 | 计量 单位 | 工程量 | 金额（元）
[6 empty] | 综合单价 |  | 合价 | 综合单价最高限价
19 | 030412001086 | 配管 | 1.名称:JDG20 2.厚度:按国标要求 3.敷设方式:综合考虑 4.包含管道敷设、穿线用牵引铁线、砼结构内的管道预埋施工、于砖墙或有找平层的地面上开刨槽、砖墙开孔、修补、配件及管件安装、支吊架制作安装、接线盒（箱）、过线盒、底盒安装、防腐油漆、刷防火漆、标识、接地等相关费用 5.其他:按设计图纸、技术需求书及施工规范要求综合考虑 6.综合考虑超高降效 7.完成本清单项目所需的一切相关工作 | m | 10731.57 |  |  |  | 16.14
20 | 030412001087 | 配管 | 1.名称:JDG25 2.厚度:按国标要求 3.敷设方式:综合考虑 4.包含管道敷设、穿线用牵引铁线、砼结构内的管道预埋施工、于砖墙或有找平层的地面上开刨槽、砖墙开孔、修补、配件及管件安装、支吊架制作安装、接线盒（箱）、过线盒、底盒安装、防腐油漆、刷防火漆、标识、接地等相关费用 5.其他:按设计图纸、技术需求书及施工规范要求综合考虑 6.综合考虑超高降效 7.完成本清单项目所需的一切相关工作 | m | 1189.29 |  |  |  | 22.29
本页小计
分部分项工程项目清单计价表
工程名称：1~3#塔楼—消防电工程 | [6 empty] | 第 8 页 共 18 页
序号 | 项目编码 | 项目名称 | 项目特征描述 | 计量 单位 | 工程量 | 金额（元）
[6 empty] | 综合单价 |  | 合价 | 综合单价最高限价
21 | 030410009002 | 浪涌保护器 | 1.名称:浪涌保护器 2.安装位置:综合考虑 3.包含本体及配件安装、各类预埋件留设、金属软管、底盒安装、接线、单体调试、焊压接线端子等相关费用 4.其他:按设计图纸、技术需求书及施工规范要求综合考虑 5.综合考虑超高降效 6.完成本清单项目所需的一切相关工作 | 套 | 6 |  |  |  | 151.52
消防广播系统
22 | 030904007020 | 编码型广播模块 | 1.名称:编码型广播模块 2.包含本体及附件安装、接线、接地、单体调试等相关费用 3.其他:按设计图纸、技术需求书及施工规范要求综合考虑 4.综合考虑超高降效 5.完成本清单项目所需的一切相关工作 | 个 | 1 |  |  |  | 154.63
23 | 030904006004 | 吸顶式扬声器 | 1.名称:吸顶式扬声器 2.安装位置:综合考虑 3.包含本体及配件安装、各类预埋件留设、金属软管、底盒安装、接线、单体调试、焊压接线端子等相关费用 4.其他:按设计图纸、技术需求书及施工规范要求综合考虑 5.综合考虑超高降效 6.完成本清单项目所需的一切相关工作 | 个 | 498 |  |  |  | 78.12
本页小计
分部分项工程项目清单计价表
工程名称：1~3#塔楼—消防电工程 | [6 empty] | 第 9 页 共 18 页
序号 | 项目编码 | 项目名称 | 项目特征描述 | 计量 单位 | 工程量 | 金额（元）
[6 empty] | 综合单价 |  | 合价 | 综合单价最高限价
24 | 030412004033 | 广播线 | 1.名称:电气配线 WDUZCN-RYJS-2*1.5 2.敷设方式：综合考虑 3.包含支持体（夹板、绝缘子、街码等）安装、配线、管内穿线、线槽配线、焊、压接线端子、接地等费用 4.其他:按设计图纸、技术需求书及施工规范要求综合考虑 5.综合考虑超高降效 6.完成本清单项目所需的一切相关工作 | m | 3719.01 |  |  |  | 5.63
25 | 030412001088 | 配管 | 1.名称:JDG20 2.厚度:按国标要求 3.敷设方式:综合考虑 4.包含管道敷设、穿线用牵引铁线、砼结构内的管道预埋施工、于砖墙或有找平层的地面上开刨槽、砖墙开孔、修补、配件及管件安装、支吊架制作安装、接线盒（箱）、过线盒、底盒安装、防腐油漆、刷防火漆、标识、接地等相关费用 5.其他:按设计图纸、技术需求书及施工规范要求综合考虑 6.综合考虑超高降效 7.完成本清单项目所需的一切相关工作 | m | 3531.75 |  |  |  | 16.14
本页小计
分部分项工程项目清单计价表
工程名称：1~3#塔楼—消防电工程 | [6 empty] | 第 10 页 共 18 页
序号 | 项目编码 | 项目名称 | 项目特征描述 | 计量 单位 | 工程量 | 金额（元）
[6 empty] | 综合单价 |  | 合价 | 综合单价最高限价
26 | 030410009003 | 浪涌保护器 | 1.名称:吸顶式扬声器 2.安装位置:综合考虑 3.包含本体及配件安装、各类预埋件留设、金属软管、底盒安装、接线、单体调试、焊压接线端子等相关费用 4.其他:按设计图纸、技术需求书及施工规范要求综合考虑 5.综合考虑超高降效 6.完成本清单项目所需的一切相关工作 | 套 | 1 |  |  |  | 151.52
防火门监控系统
27 | 030904007021 | 防火门监控器（单门） | 1.名称:防火门监控器（单门） 2.包含本体及附件安装、接线、接地、单体调试等相关费用 3.其他:按设计图纸、技术需求书及施工规范要求综合考虑 4.综合考虑超高降效 5.完成本清单项目所需的一切相关工作 | 个 | 273 |  |  |  | 179.52
28 | 030904003013 | 常闭防火门单门门磁开关 | 1.名称:常闭防火门门磁开关 2.包含本体及配件安装、各类预埋件留设、金属软管、底盒安装、接线、单体调试、焊压接线端子等相关费用 3.其他:按设计图纸、技术需求书及施工规范要求综合考虑 4.综合考虑超高降效 5.完成本清单项目所需的一切相关工作 | 个 | 183 |  |  |  | 109.57
本页小计
分部分项工程项目清单计价表
工程名称：1~3#塔楼—消防电工程 | [6 empty] | 第 11 页 共 18 页
序号 | 项目编码 | 项目名称 | 项目特征描述 | 计量 单位 | 工程量 | 金额（元）
[6 empty] | 综合单价 |  | 合价 | 综合单价最高限价
29 | 030904003014 | 电动闭门器 | 1.名称:电动闭门器 2.包含本体及配件安装、各类预埋件留设、金属软管、底盒安装、接线、单体调试、焊压接线端子等相关费用 3.其他:按设计图纸、技术需求书及施工规范要求综合考虑 4.综合考虑超高降效 5.完成本清单项目所需的一切相关工作 | 个 | 90 |  |  |  | 329.45
30 | 030412001089 | 配管 | 1.名称:JDG25 2.厚度:按国标要求 3.敷设方式:综合考虑 4.包含管道敷设、穿线用牵引铁线、砼结构内的管道预埋施工、于砖墙或有找平层的地面上开刨槽、砖墙开孔、修补、配件及管件安装、支吊架制作安装、接线盒（箱）、过线盒、底盒安装、防腐油漆、刷防火漆、标识、接地等相关费用 5.其他:按设计图纸、技术需求书及施工规范要求综合考虑 6.综合考虑超高降效 7.完成本清单项目所需的一切相关工作 | m | 5646.3 |  |  |  | 22.29
31 | 030412004034 | 防火门监控线 | 1.名称:电气配线 WDZCN-RYJS-2*1.5 2.敷设方式：综合考虑 3.包含支持体（夹板、绝缘子、街码等）安装、配线、管内穿线、线槽配线、焊、压接线端子、接地等费用 4.其他:按设计图纸、技术需求书及施工规范要求综合考虑 5.综合考虑超高降效 6.完成本清单项目所需的一切相关工作 | m | 6040.08 |  |  |  | 5.63
本页小计
分部分项工程项目清单计价表
工程名称：1~3#塔楼—消防电工程 | [6 empty] | 第 12 页 共 18 页
序号 | 项目编码 | 项目名称 | 项目特征描述 | 计量 单位 | 工程量 | 金额（元）
[6 empty] | 综合单价 |  | 合价 | 综合单价最高限价
32 | 030412004035 | 电源线 | 1.名称:电气配线 WDZCN-BYJ-2.5 2.敷设方式：综合考虑 3.包含支持体（夹板、绝缘子、街码等）安装、配线、管内穿线、线槽配线、焊、压接线端子、接地等费用 4.其他:按设计图纸、技术需求书及施工规范要求综合考虑 5.综合考虑超高降效 6.完成本清单项目所需的一切相关工作 | m | 8291.76 |  |  |  | 3.41
电气火灾监控系统
33 | 030908002005 | 电气火灾探测器 | 1.名称:电气火灾探测器 2.规格:按设计图纸要求及技术需求书 3.包含本体及附件安装、接线、接地、调试等相关费用 4.综合考虑超高降效 5.完成本清单项目所需的一切相关工作 | 个 | 108 |  |  |  | 147.73
34 | 030412004036 | 电气火灾监控线 | 1.名称:电气配线 WDZCN-RYJS-2*1.5 2.敷设方式：综合考虑 3.包含支持体（夹板、绝缘子、街码等）安装、配线、管内穿线、线槽配线、焊、压接线端子、接地等费用 4.其他:按设计图纸、技术需求书及施工规范要求综合考虑 5.综合考虑超高降效 6.完成本清单项目所需的一切相关工作 | m | 2187.93 |  |  |  | 5.63
本页小计
分部分项工程项目清单计价表
工程名称：1~3#塔楼—消防电工程 | [6 empty] | 第 13 页 共 18 页
序号 | 项目编码 | 项目名称 | 项目特征描述 | 计量 单位 | 工程量 | 金额（元）
[6 empty] | 综合单价 |  | 合价 | 综合单价最高限价
35 | 030412001090 | 配管 | 1.名称:JDG20 2.厚度:按国标要求 3.敷设方式:综合考虑 4.包含管道敷设、穿线用牵引铁线、砼结构内的管道预埋施工、于砖墙或有找平层的地面上开刨槽、砖墙开孔、修补、配件及管件安装、支吊架制作安装、接线盒（箱）、过线盒、底盒安装、防腐油漆、刷防火漆、标识、接地等相关费用 5.其他:按设计图纸、技术需求书及施工规范要求综合考虑 6.综合考虑超高降效 7.完成本清单项目所需的一切相关工作 | m | 269.31 |  |  |  | 16.14
消防电源监控系统
36 | 030908002006 | 消防设备电源探测器 | 1.名称:消防设备电源探测器 2.规格:按设计图纸要求及技术需求书 3.包含本体及附件安装、接线、接地、调试等相关费用 4.综合考虑超高降效 5.完成本清单项目所需的一切相关工作 | 个 | 96 |  |  |  | 166.73
本页小计
分部分项工程项目清单计价表
工程名称：1~3#塔楼—消防电工程 | [6 empty] | 第 14 页 共 18 页
序号 | 项目编码 | 项目名称 | 项目特征描述 | 计量 单位 | 工程量 | 金额（元）
[6 empty] | 综合单价 |  | 合价 | 综合单价最高限价
37 | 030412001091 | 配管 | 1.名称:JDG25 2.厚度:按国标要求 3.敷设方式:综合考虑 4.包含管道敷设、穿线用牵引铁线、砼结构内的管道预埋施工、于砖墙或有找平层的地面上开刨槽、砖墙开孔、修补、配件及管件安装、支吊架制作安装、接线盒（箱）、过线盒、底盒安装、防腐油漆、刷防火漆、标识、接地等相关费用 5.其他:按设计图纸、技术需求书及施工规范要求综合考虑 6.综合考虑超高降效 7.完成本清单项目所需的一切相关工作 | m | 192.87 |  |  |  | 22.29
38 | 030412004037 | 消防电源监控线 | 1.名称:电气配线 WDZCN-RYJSP-2*1.5 2.敷设方式：综合考虑 3.包含支持体（夹板、绝缘子、街码等）安装、配线、管内穿线、线槽配线、焊、压接线端子、接地等费用 4.其他:按设计图纸、技术需求书及施工规范要求综合考虑 5.综合考虑超高降效 6.完成本清单项目所需的一切相关工作 | m | 697.8 |  |  |  | 5.85
本页小计
分部分项工程项目清单计价表
工程名称：1~3#塔楼—消防电工程 | [6 empty] | 第 15 页 共 18 页
序号 | 项目编码 | 项目名称 | 项目特征描述 | 计量 单位 | 工程量 | 金额（元）
[6 empty] | 综合单价 |  | 合价 | 综合单价最高限价
39 | 030412004038 | 电源线 | 1.名称:电气配线 WDZCN-BYJ-2.5 2.敷设方式：综合考虑 3.包含支持体（夹板、绝缘子、街码等）安装、配线、管内穿线、线槽配线、焊、压接线端子、接地等费用 4.其他:按设计图纸、技术需求书及施工规范要求综合考虑 5.综合考虑超高降效 6.完成本清单项目所需的一切相关工作 | m | 1395.6 |  |  |  | 3.41
余压监控系统
40 | 030405004003 | 余压控制器 | 1.名称:余压控制器 2.规格:按设计图纸要求及技术需求书 3.包含本体及附件安装、接线、接地、调试等相关费用 4.综合考虑超高降效 5.完成本清单项目所需的一切相关工作 | 台 | 9 |  |  |  | 563.75
41 | 030907002003 | 余压探测器 | 1.名称:余压探测器 2.包含本体及配件安装、各类预埋件留设、金属软管、底盒安装、接线、单体调试、焊压接线端子等相关费用 3.其他:按设计图纸、技术需求书及施工规范要求综合考虑 4.综合考虑超高降效 5.完成本清单项目所需的一切相关工作 | 个 | 96 |  |  |  | 113.53
本页小计
分部分项工程项目清单计价表
工程名称：1~3#塔楼—消防电工程 | [6 empty] | 第 16 页 共 18 页
序号 | 项目编码 | 项目名称 | 项目特征描述 | 计量 单位 | 工程量 | 金额（元）
[6 empty] | 综合单价 |  | 合价 | 综合单价最高限价
42 | 030405004004 | 旁通泄压阀执行器 | 1.名称:旁通泄压阀执行器 2.规格:按设计图纸要求及技术需求书 3.包含本体及附件安装、接线、接地、调试等相关费用 4.综合考虑超高降效 5.完成本清单项目所需的一切相关工作 | 台 | 9 |  |  |  | 406.91
43 | 030412004039 | 余压监控线-监控器至探测器、监控主机至监控器 | 1.名称:电气配线 WDZCN-RYJS-2*1.5 2.敷设方式：综合考虑 3.包含支持体（夹板、绝缘子、街码等）安装、配线、管内穿线、线槽配线、焊、压接线端子、接地等费用 4.其他:按设计图纸、技术需求书及施工规范要求综合考虑 5.综合考虑超高降效 6.完成本清单项目所需的一切相关工作 | m | 2208.57 |  |  |  | 5.63
44 | 030412004040 | 余压监控线-监控器至泄压阀 | 1.名称:电气配线 WDZCN-RYJS-3x(2x1.5) 2.敷设方式：综合考虑 3.包含支持体（夹板、绝缘子、街码等）安装、配线、管内穿线、线槽配线、焊、压接线端子、接地等费用 4.其他:按设计图纸、技术需求书及施工规范要求综合考虑 5.综合考虑超高降效 6.完成本清单项目所需的一切相关工作 | m | 250.68 |  |  |  | 14.93
本页小计
分部分项工程项目清单计价表
工程名称：1~3#塔楼—消防电工程 | [6 empty] | 第 17 页 共 18 页
序号 | 项目编码 | 项目名称 | 项目特征描述 | 计量 单位 | 工程量 | 金额（元）
[6 empty] | 综合单价 |  | 合价 | 综合单价最高限价
45 | 030412001092 | 配管 | 1.名称:JDG20 2.厚度:按国标要求 3.敷设方式:综合考虑 4.包含管道敷设、穿线用牵引铁线、砼结构内的管道预埋施工、于砖墙或有找平层的地面上开刨槽、砖墙开孔、修补、配件及管件安装、支吊架制作安装、接线盒（箱）、过线盒、底盒安装、防腐油漆、刷防火漆、标识、接地等相关费用 5.其他:按设计图纸、技术需求书及施工规范要求综合考虑 6.综合考虑超高降效 7.完成本清单项目所需的一切相关工作 | m | 731.46 |  |  |  | 16.14
应急照明系统
46 | 030412004041 | 通讯线 | 1.名称:电气配线 WDZCN-RYJS-2*1.5 2.敷设方式：综合考虑 3.包含支持体（夹板、绝缘子、街码等）安装、配线、管内穿线、线槽配线、焊、压接线端子、接地等费用 4.其他:按设计图纸、技术需求书及施工规范要求综合考虑 5.综合考虑超高降效 6.完成本清单项目所需的一切相关工作 | m | 2400 |  |  |  | 5.63
本页小计
分部分项工程项目清单计价表
工程名称：1~3#塔楼—消防电工程 | [6 empty] | 第 18 页 共 18 页
序号 | 项目编码 | 项目名称 | 项目特征描述 | 计量 单位 | 工程量 | 金额（元）
[6 empty] | 综合单价 |  | 合价 | 综合单价最高限价
47 | 030412001093 | 配管 | 1.名称:JDG20 2.厚度:按国标要求 3.敷设方式:综合考虑 4.包含管道敷设、穿线用牵引铁线、砼结构内的管道预埋施工、于砖墙或有找平层的地面上开刨槽、砖墙开孔、修补、配件及管件安装、支吊架制作安装、接线盒（箱）、过线盒、底盒安装、防腐油漆、刷防火漆、标识、接地等相关费用 5.其他:按设计图纸、技术需求书及施工规范要求综合考虑 6.综合考虑超高降效 7.完成本清单项目所需的一切相关工作 | m | 1200 |  |  |  | 16.14
本页小计
合 计

## E.2.1 分部分项工程项目清单计价表-显示综合单价最_104
分部分项工程项目清单计价表
工程名称：1~3#塔楼—消防通风工程 | [6 empty] | 第 1 页 共 11 页
序号 | 项目编码 | 项目名称 | 项目特征描述 | 计量 单位 | 工程量 | 金额（元）
[6 empty] | 综合单价 |  | 合价 | 综合单价最高限价
设备
1 | 030108001022 | 轴流风机 | 1.名称:轴流风机 Z-1LT1-RF-01 2.型号,规格:全风量:30000M3/H,全压:550PA,功率:11KW/380V,转速:1460RPM,重量:269KG,噪声:88DBA 3.安装方式:坐地 4.减振台座制作、安装:弹簧减振器 5.设备支架制作、安装、除锈、刷油 6.软、硬管接口制作、安装 7.电气检查接线 8.软管接口（含防火软接头、帆布软接）制作安装 9.本体安装、附件安装、含控制箱（包括控制箱与设备连接电线）的供应及安装 10.电动机检查接线 11.调试 12.其他:按设计图纸、技术需求书及施工规范要求综合考虑 13.综合考虑超高降效 14.完成本清单项目所需的一切相关工作 | 台 | 3 |  |  |  | 4947.99
本页小计
分部分项工程项目清单计价表
工程名称：1~3#塔楼—消防通风工程 | [6 empty] | 第 2 页 共 11 页
序号 | 项目编码 | 项目名称 | 项目特征描述 | 计量 单位 | 工程量 | 金额（元）
[6 empty] | 综合单价 |  | 合价 | 综合单价最高限价
2 | 030108001023 | 轴流风机 | 1.名称:轴流风机 Z-1LT1-RF-02 2.型号,规格:风量:2300M3/H,全风量:30000M3/H,全压:550PA,功率:11KW/380V,转速:1460RPM,重量:269KG,噪声:88DBA 3.安装方式:吊装 4.减振台座制作、安装:弹簧减振器 5.设备支架制作、安装、除锈、刷油 6.软、硬管接口制作、安装 7.电气检查接线 8.软管接口（含防火软接头、帆布软接）制作安装 9.本体安装、附件安装、含控制箱（包括控制箱与设备连接电线）的供应及安装 10.电动机检查接线 11.调试 12.其他:按设计图纸、技术需求书及施工规范要求综合考虑 13.综合考虑超高降效 14.完成本清单项目所需的一切相关工作 | 台 | 3 |  |  |  | 4417.93
本页小计
分部分项工程项目清单计价表
工程名称：1~3#塔楼—消防通风工程 | [6 empty] | 第 3 页 共 11 页
序号 | 项目编码 | 项目名称 | 项目特征描述 | 计量 单位 | 工程量 | 金额（元）
[6 empty] | 综合单价 |  | 合价 | 综合单价最高限价
3 | 030108001024 | 轴流风机 | 1.名称:轴流风机 Z-1LT1-RF-03 2.型号,规格:全风量:64000M3/H,全压:768PA,功率:22KW/380V,转速:970RPM,重量:610KG,噪声:91DBA 3.安装方式:吊装 4.减振台座制作、安装:弹簧减振器 5.设备支架制作、安装、除锈、刷油 6.软、硬管接口制作、安装 7.电气检查接线 8.软管接口（含防火软接头、帆布软接）制作安装 9.本体安装、附件安装、含控制箱（包括控制箱与设备连接电线）的供应及安装 10.电动机检查接线 11.调试 12.其他:按设计图纸、技术需求书及施工规范要求综合考虑 13.综合考虑超高降效 14.完成本清单项目所需的一切相关工作 | 台 | 3 |  |  |  | 4417.93
管道及相关附件
本页小计
分部分项工程项目清单计价表
工程名称：1~3#塔楼—消防通风工程 | [6 empty] | 第 4 页 共 11 页
序号 | 项目编码 | 项目名称 | 项目特征描述 | 计量 单位 | 工程量 | 金额（元）
[6 empty] | 综合单价 |  | 合价 | 综合单价最高限价
4 | 030702001016 | 碳钢通风管道 | 1.名称:镀锌钢板风管 2.材质:镀锌钢板 3.形状:矩形 4.规格:320＜长边长(mm) ≤450 5.板材厚度:δ=0.6mm 6.综合考虑：接口形式 7.本体及配件制作安装（含风管、管件、软接头、法兰、零配件、弯头导流叶片、风管检查孔、温度及风量测定孔、风帽等） 8.支吊架、三通调节阀、过跨风管落地支架制作安装 9.本体及配件、支架除锈、刷油 10.预留洞口、防火堵洞 11.管道风量测定、风压测定、温度测定 12.风管管道漏光、漏风、严密性检测等 13.其他:按设计图纸、技术需求书及施工规范要求综合考虑 14.综合考虑超高降效 15.完成本清单项目所需的一切相关工作 | m2 | 7.81 |  |  |  | 139.22
本页小计
分部分项工程项目清单计价表
工程名称：1~3#塔楼—消防通风工程 | [6 empty] | 第 5 页 共 11 页
序号 | 项目编码 | 项目名称 | 项目特征描述 | 计量 单位 | 工程量 | 金额（元）
[6 empty] | 综合单价 |  | 合价 | 综合单价最高限价
5 | 030702001017 | 碳钢通风管道 | 1.名称:镀锌钢板风管 2.材质:镀锌钢板 3.形状:矩形 4.规格:450＜长边长(mm) ≤1000 5.板材厚度:δ=0.75mm 6.综合考虑：接口形式 7.本体及配件制作安装（含风管、管件、软接头、法兰、零配件、弯头导流叶片、风管检查孔、温度及风量测定孔、风帽等） 8.支吊架、三通调节阀、过跨风管落地支架制作安装 9.本体及配件、支架除锈、刷油 10.预留洞口、防火堵洞 11.管道风量测定、风压测定、温度测定 12.风管管道漏光、漏风、严密性检测等 13.其他:按设计图纸、技术需求书及施工规范要求综合考虑 14.综合考虑超高降效 15.完成本清单项目所需的一切相关工作 | m2 | 1774.83 |  |  |  | 121
本页小计
分部分项工程项目清单计价表
工程名称：1~3#塔楼—消防通风工程 | [6 empty] | 第 6 页 共 11 页
序号 | 项目编码 | 项目名称 | 项目特征描述 | 计量 单位 | 工程量 | 金额（元）
[6 empty] | 综合单价 |  | 合价 | 综合单价最高限价
6 | 030702001018 | 碳钢通风管道 | 1.名称:镀锌钢板风管 2.材质:镀锌钢板 3.形状:矩形 4.规格:1000＜长边长(mm) ≤1500 5.板材厚度:δ=1mm 6.综合考虑：接口形式 7.本体及配件制作安装（含风管、管件、软接头、法兰、零配件、弯头导流叶片、风管检查孔、温度及风量测定孔、风帽等） 8.支吊架、三通调节阀、过跨风管落地支架制作安装 9.本体及配件、支架除锈、刷油 10.预留洞口、防火堵洞 11.管道风量测定、风压测定、温度测定 12.风管管道漏光、漏风、严密性检测等 13.其他:按设计图纸、技术需求书及施工规范要求综合考虑 14.综合考虑超高降效 15.完成本清单项目所需的一切相关工作 | m2 | 496.21 |  |  |  | 121.55
本页小计
分部分项工程项目清单计价表
工程名称：1~3#塔楼—消防通风工程 | [6 empty] | 第 7 页 共 11 页
序号 | 项目编码 | 项目名称 | 项目特征描述 | 计量 单位 | 工程量 | 金额（元）
[6 empty] | 综合单价 |  | 合价 | 综合单价最高限价
7 | 030702001019 | 碳钢通风管道 | 1.名称:镀锌钢板风管 2.材质:镀锌钢板 3.形状:矩形 4.规格:1500＜长边长(mm) ≤2000 5.板材厚度:δ=1.2mm 6.综合考虑：接口形式 7.本体及配件制作安装（含风管、管件、软接头、法兰、零配件、弯头导流叶片、风管检查孔、温度及风量测定孔、风帽等） 8.支吊架、三通调节阀、过跨风管落地支架制作安装 9.本体及配件、支架除锈、刷油 10.预留洞口、防火堵洞 11.管道风量测定、风压测定、温度测定 12.风管管道漏光、漏风、严密性检测等 13.其他:按设计图纸、技术需求书及施工规范要求综合考虑 14.完成本清单项目所需的一切相关工作14.综合考虑超高降效 15.完成本清单项目所需的一切相关工作 | m2 | 1252.79 |  |  |  | 127.9
8 | 030703011024 | 单层百叶 | 1.名称:单层百叶 2.规格:400*250 3.本体及其配件（不限于人字阀、调节阀、滤网、防虫网等）安装 4.其他:按设计图纸、技术需求书及施工规范要求综合考虑 5.综合考虑超高降效 6.完成本清单项目所需的一切相关工作 | 个 | 90 |  |  |  | 83.72
本页小计
分部分项工程项目清单计价表
工程名称：1~3#塔楼—消防通风工程 | [6 empty] | 第 8 页 共 11 页
序号 | 项目编码 | 项目名称 | 项目特征描述 | 计量 单位 | 工程量 | 金额（元）
[6 empty] | 综合单价 |  | 合价 | 综合单价最高限价
9 | 030703011025 | 高气密电动加压送风口(常闭) | 1.名称:高气密电动加压送风口(常闭) 2.规格:700*1400 3.本体及其配件（不限于人字阀、调节阀、滤网、防虫网等）安装 4.其他:按设计图纸、技术需求书及施工规范要求综合考虑 5.综合考虑超高降效 6.完成本清单项目所需的一切相关工作 | 个 | 60 |  |  |  | 1598.63
10 | 030703011026 | 高气密电动加压送风口(常闭) | 1.名称:高气密电动加压送风口(常闭) 2.规格:500*1700 3.本体及其配件（不限于人字阀、调节阀、滤网、防虫网等）安装 4.其他:按设计图纸、技术需求书及施工规范要求综合考虑 5.综合考虑超高降效 6.完成本清单项目所需的一切相关工作 | 个 | 30 |  |  |  | 1446.73
11 | 030703001042 | 70℃高气密防火阀(常开) | 1.名称:70℃高气密防火阀(常开) 2.型号:700*1600 2.本体及其配件安装(包括执行器等随阀配带的全部配件)（含保温） 3.支架制作、安装、除锈和刷油 4.电气接线 5.调试 6.其他:按设计图纸、技术需求书及施工规范要求综合考虑 7.综合考虑超高降效 8.完成本清单项目所需的一切相关工作 | 个 | 2 |  |  |  | 984.59
本页小计
分部分项工程项目清单计价表
工程名称：1~3#塔楼—消防通风工程 | [6 empty] | 第 9 页 共 11 页
序号 | 项目编码 | 项目名称 | 项目特征描述 | 计量 单位 | 工程量 | 金额（元）
[6 empty] | 综合单价 |  | 合价 | 综合单价最高限价
12 | 030703001043 | 70℃高气密防火阀(常开) | 1.名称:70℃高气密防火阀(常开) 2.型号:1350*800 2.本体及其配件安装(包括执行器等随阀配带的全部配件)（含保温） 3.支架制作、安装、除锈和刷油 4.电气接线 5.调试 6.其他:按设计图纸、技术需求书及施工规范要求综合考虑 7.综合考虑超高降效 8.完成本清单项目所需的一切相关工作 | 个 | 1 |  |  |  | 959.26
13 | 030703001044 | 70℃高气密防火阀(常开) | 1.名称:70℃高气密防火阀(常开) 2.型号:800*800 2.本体及其配件安装(包括执行器等随阀配带的全部配件)（含保温） 3.支架制作、安装、除锈和刷油 4.电气接线 5.调试 6.其他:按设计图纸、技术需求书及施工规范要求综合考虑 7.综合考虑超高降效 8.完成本清单项目所需的一切相关工作 | 个 | 6 |  |  |  | 601.25
本页小计
分部分项工程项目清单计价表
工程名称：1~3#塔楼—消防通风工程 | [6 empty] | 第 10 页 共 11 页
序号 | 项目编码 | 项目名称 | 项目特征描述 | 计量 单位 | 工程量 | 金额（元）
[6 empty] | 综合单价 |  | 合价 | 综合单价最高限价
14 | 030703001045 | 风管电动多叶密闭调节阀(比例积分式) | 1.名称:风管电动多叶密闭调节阀(比例积分式) 2.型号:500*800 2.本体及其配件安装(包括执行器等随阀配带的全部配件)（含保温） 3.支架制作、安装、除锈和刷油 4.电气接线 5.调试 6.其他:按设计图纸、技术需求书及施工规范要求综合考虑 7.综合考虑超高降效 8.完成本清单项目所需的一切相关工作 | 个 | 2 |  |  |  | 417.23
15 | 030703001046 | 风管电动多叶密闭调节阀(比例积分式) | 1.名称:风管电动多叶密闭调节阀(比例积分式) 2.型号:800*500 2.本体及其配件安装(包括执行器等随阀配带的全部配件)（含保温） 3.支架制作、安装、除锈和刷油 4.电气接线 5.调试 6.其他:按设计图纸、技术需求书及施工规范要求综合考虑 7.综合考虑超高降效 8.完成本清单项目所需的一切相关工作 | 个 | 1 |  |  |  | 417.23
本页小计
分部分项工程项目清单计价表
工程名称：1~3#塔楼—消防通风工程 | [6 empty] | 第 11 页 共 11 页
序号 | 项目编码 | 项目名称 | 项目特征描述 | 计量 单位 | 工程量 | 金额（元）
[6 empty] | 综合单价 |  | 合价 | 综合单价最高限价
16 | 030703001047 | 风管电动多叶密闭调节阀(比例积分式) | 1.名称:风管电动多叶密闭调节阀(比例积分式) 2.型号:800*400 2.本体及其配件安装(包括执行器等随阀配带的全部配件)（含保温） 3.支架制作、安装、除锈和刷油 4.电气接线 5.调试 6.其他:按设计图纸、技术需求书及施工规范要求综合考虑 7.综合考虑超高降效 8.完成本清单项目所需的一切相关工作 | 个 | 4 |  |  |  | 351.61
17 | 030601002003 | 压差传感器 | 1.名称:压差传感器 2.本体及其配件安装 3.其他:按设计图纸、技术需求书及施工规范要求综合考虑 4.综合考虑超高降效 5.完成本清单项目所需的一切相关工作 | 台 | 96 |  |  |  | 301.45
18 | 030703007001 | 45°C防雨弯头（带防虫网） | 1.名称：45°C防雨弯头（带防虫网） 2.本体及其配件（不限于人字阀、调节阀、滤网、防虫网等）安装 3.其他:按设计图纸、技术需求书及施工规范要求综合考虑 4.综合考虑超高降效 5.完成本清单项目所需的一切相关工作 | 个 | 12 |  |  |  | 474.08
挡烟垂壁
19 | 010803002003 | 固定式挡烟垂壁 | 1.名称:固定式挡烟垂壁 2.规格:详见图纸 3.其他:按设计图纸、技术需求书及施工规范要求综合考虑 4.综合考虑超高降效 5.完成本清单项目所需的一切相关工作 | m2 | 22.12 |  |  |  | 231.44
本页小计
合 计

## E.2.1 分部分项工程项目清单计价表-显示综合单价最_105
分部分项工程项目清单计价表
工程名称：4#塔楼—消防水工程 | [6 empty] | 第 1 页 共 4 页
序号 | 项目编码 | 项目名称 | 项目特征描述 | 计量 单位 | 工程量 | 金额（元）
[6 empty] | 综合单价 |  | 合价 | 综合单价最高限价
消防栓工程
1 | 030901010009 | 单栓组合式消防柜 1800x700x240 | 1.名称及规格:单栓组合式消防柜 2.消火栓规格:1800x700x240mm 3.消火栓、龙带、消防卷盘、水枪、喷嘴、警铃、指示灯、轻便水龙头快速接口、快速接头、阀门等 4.箱体下部放置2具灭火器 MF/ABC3 5.本体及附件安装、减压板安装 6.接地 7.接线、试压 8.综合考虑超高降效 9.完成本清单项目所需的一切相关工作 | 套 | 4 |  |  |  | 918.92
2 | 030901010010 | 减压稳压型消火栓 | 1.名称及规格:减压稳压型消火栓 2.消火栓规格:1800x700x240mm 3.消火栓、水带、软管卷盘、水枪、喷嘴、警铃、指示灯、轻便水龙头快速接口、快速接头、阀门等 4.箱体下部放置2具灭火器 MF/ABC1 5.本体及附件安装、减压板安装 6.接地 7.接线、试压 8.综合考虑超高降效 9.完成本清单项目所需的一切相关工作 | 套 | 48 |  |  |  | 1175.53
3 | 030901010011 | 试验消火栓 DN65(带压力表) | 1.名称及规格:试验消火栓 DN65(带压力表) 2.本体及附件安装、减压板安装 3.接地 4.接线、试压 5.综合考虑超高降效 6.完成本清单项目所需的一切相关工作 | 套 | 1 |  |  |  | 162.3
本页小计
分部分项工程项目清单计价表
工程名称：4#塔楼—消防水工程 | [6 empty] | 第 2 页 共 4 页
序号 | 项目编码 | 项目名称 | 项目特征描述 | 计量 单位 | 工程量 | 金额（元）
[6 empty] | 综合单价 |  | 合价 | 综合单价最高限价
4 | 030910001006 | 灭火器放置箱（含2具磷酸铵盐干粉手提灭火器MF/ABC3） | 1.名称及型号:灭火器放置箱（含2具磷酸铵盐干粉手提灭火器MF/ABC3） 2.本体及附件安装 3.综合考虑超高降效 4.完成本清单项目所需的一切相关工作 | 具 | 52 |  |  |  | 167.7
5 | 030901001042 | 热浸镀锌无缝钢管 DN100 | 1.名称及规格：热浸镀锌无缝钢管 DN100 2.连接方式:卡箍连接 3.管道、管件及卡箍的制作、安装 4.套管（含防水套管、穿墙、穿梁、楼板套管）制作、安装 5.管道除锈、刷油，管道支架制作安装及除锈刷油 6.管道试压、冲洗 7.凿(压)槽及修补 8.综合考虑超高降效 9.完成本清单项目所需的一切相关工作 | m | 217.69 |  |  |  | 138.45
6 | 030901001043 | 热浸镀锌无缝钢管 DN65 | 1.名称及规格：热浸镀锌无缝钢管 DN65 2.连接方式:卡箍连接 3.管道、管件及卡箍的制作、安装 4.套管（含防水套管、穿墙、穿梁、楼板套管）制作、安装 5.管道除锈、刷油，管道支架制作安装及除锈刷油 6.管道试压、冲洗 7.凿(压)槽及修补 8.综合考虑超高降效 9.完成本清单项目所需的一切相关工作 | m | 14.3 |  |  |  | 71.54
本页小计
分部分项工程项目清单计价表
工程名称：4#塔楼—消防水工程 | [6 empty] | 第 3 页 共 4 页
序号 | 项目编码 | 项目名称 | 项目特征描述 | 计量 单位 | 工程量 | 金额（元）
[6 empty] | 综合单价 |  | 合价 | 综合单价最高限价
7 | 030901001044 | 热浸镀锌加厚钢管 DN100 | 1.名称及规格：热浸镀锌加厚钢管 DN100 2.连接方式:卡箍连接 3.管道、管件及卡箍的制作、安装 4.套管（含防水套管、穿墙、穿梁、楼板套管）制作、安装 5.管道除锈、刷油，管道支架制作安装及除锈刷油 6.管道试压、冲洗 7.凿(压)槽及修补 8.综合考虑超高降效 9.完成本清单项目所需的一切相关工作 | m | 140 |  |  |  | 136.76
8 | 030901001045 | 热浸镀锌加厚钢管 DN65 | 1.名称及规格：热浸镀锌加厚钢管 DN65 2.连接方式:卡箍连接 3.管道、管件及卡箍的制作、安装 4.套管（含防水套管、穿墙、穿梁、楼板套管）制作、安装 5.管道除锈、刷油，管道支架制作安装及除锈刷油 6.管道试压、冲洗 7.凿(压)槽及修补 8.综合考虑超高降效 9.完成本清单项目所需的一切相关工作 | m | 19.5 |  |  |  | 74.69
9 | 031002001044 | 闸阀 DN100 | 1.名称及规格:闸阀 DN100 2.材质:球墨铸铁 3.连接方式:法兰连接 4.综合考虑超高降效 5.完成本清单项目所需的一切相关工作 | 个 | 2 |  |  |  | 614.65
10 | 031002001045 | 自动排气阀（含截止阀）DN20 | 1.名称及规格:自动排气阀（含截止阀）DN20 2.连接形式:螺纹连接 3.本体及附件安装 4.综合考虑超高降效 5.完成本清单项目所需的一切相关工作 | 个 | 1 |  |  |  | 97.88
本页小计
分部分项工程项目清单计价表
工程名称：4#塔楼—消防水工程 | [6 empty] | 第 4 页 共 4 页
合 计

## E.2.1 分部分项工程项目清单计价表-显示综合单价最_106
分部分项工程项目清单计价表
工程名称：4#塔楼—消防电工程 | [6 empty] | 第 1 页 共 18 页
序号 | 项目编码 | 项目名称 | 项目特征描述 | 计量 单位 | 工程量 | 金额（元）
[6 empty] | 综合单价 |  | 合价 | 综合单价最高限价
自动报警系统
1 | 030904008005 | 模块接线箱 | 1.名称:模块接线箱 2.包含本体及附件安装、支架制作安装、接线、接地、单体调试等相关费用 3.其他:按设计图纸、技术需求书及施工规范要求综合考虑 4.综合考虑超高降效 5.完成本清单项目所需的一切相关工作 | 台 | 28 |  |  |  | 131.42
2 | 030904007022 | 编码型总线短路隔离器 | 1.名称:编码型总线短路隔离器 2.包含本体及附件安装、接线、接地、单体调试等相关费用 3.其他:按设计图纸、技术需求书及施工规范要求综合考虑 4.综合考虑超高降效 5.完成本清单项目所需的一切相关工作 | 个 | 29 |  |  |  | 143.71
3 | 030904007023 | 编码型电话模块 | 1.名称:编码型电话模块 2.包含本体及附件安装、接线、接地、单体调试等相关费用 3.其他:按设计图纸、技术需求书及施工规范要求综合考虑 4.综合考虑超高降效 5.完成本清单项目所需的一切相关工作 | 个 | 29 |  |  |  | 167.63
4 | 030904007024 | 编码型输入模块 | 1.名称:编码型输入模块 2.包含本体及附件安装、接线、接地、单体调试等相关费用 3.其他:按设计图纸、技术需求书及施工规范要求综合考虑 4.综合考虑超高降效 5.完成本清单项目所需的一切相关工作 | 个 | 30 |  |  |  | 146.98
本页小计
分部分项工程项目清单计价表
工程名称：4#塔楼—消防电工程 | [6 empty] | 第 2 页 共 18 页
序号 | 项目编码 | 项目名称 | 项目特征描述 | 计量 单位 | 工程量 | 金额（元）
[6 empty] | 综合单价 |  | 合价 | 综合单价最高限价
5 | 030904007025 | 编码型输入/输出模块 | 1.名称:编码型输入/输出模块 2.包含本体及附件安装、接线、接地、单体调试等相关费用 3.其他:按设计图纸、技术需求书及施工规范要求综合考虑 4.综合考虑超高降效 5.完成本清单项目所需的一切相关工作 | 个 | 145 |  |  |  | 195.21
6 | 030904001011 | 编码型感烟探测器 | 1.名称:编码型感烟探测器 2.安装要求:吸顶 3.含接线盒 4.包含本体及附件安装、接线、接地、单体调试等相关费用 5.其他:按设计图纸、技术需求书及施工规范要求综合考虑 6.综合考虑超高降效 7.完成本清单项目所需的一切相关工作 | 个 | 227 |  |  |  | 72.91
7 | 030904005008 | 编码型带火警电话插孔的手动报警按钮 | 1.名称:编码型带火警电话插孔的手动报警按钮 2.包含本体及附件安装、接线、接地、单体调试等相关费用 3.其他:按设计图纸、技术需求书及施工规范要求综合考虑 4.综合考虑超高降效 5.完成本清单项目所需的一切相关工作 | 个 | 27 |  |  |  | 57.22
8 | 030904003015 | 编码型消火栓按钮 | 1.名称:编码型消火栓按钮 2.含接线盒 3.包含本体及附件安装、接线、接地、单体调试等相关费用 4.其他:按设计图纸、技5.综合考虑超高降效 6.完成本清单项目所需的一切相关工作 | 个 | 81 |  |  |  | 93.89
本页小计
分部分项工程项目清单计价表
工程名称：4#塔楼—消防电工程 | [6 empty] | 第 3 页 共 18 页
序号 | 项目编码 | 项目名称 | 项目特征描述 | 计量 单位 | 工程量 | 金额（元）
[6 empty] | 综合单价 |  | 合价 | 综合单价最高限价
9 | 030904004008 | 编码型火灾声光警报器 | 1.名称:编码型火灾声光警报器 2.包含本体及配件安装、各类预埋件留设、金属软管、底盒安装、接线、单体调试、焊压接线端子等相关费用 3.其他:按设计图纸、技术需求书及施工规范要求综合考虑 4.综合考虑超高降效 5.完成本清单项目所需的一切相关工作 | 个 | 27 |  |  |  | 119.37
10 | 030904005009 | 消防电话分机 | 1.名称:消防电话分机 2.包含本体及附件安装、接线、接地、单体调试等相关费用 3.其他:按设计图纸、技术需求书及施工规范要求综合考虑 4.综合考虑超高降效 5.完成本清单项目所需的一切相关工作 | 个 | 2 |  |  |  | 95.65
11 | 030904010005 | 区域显示盘 | 1.名称:区域显示盘 2.包含本体及附件安装、接线、接地、单体调试等相关费用 3.其他:按设计图纸、技术需求书及施工规范要求综合考虑 4.综合考虑超高降效 5.完成本清单项目所需的一切相关工作 | 台 | 27 |  |  |  | 1384.72
本页小计
分部分项工程项目清单计价表
工程名称：4#塔楼—消防电工程 | [6 empty] | 第 4 页 共 18 页
序号 | 项目编码 | 项目名称 | 项目特征描述 | 计量 单位 | 工程量 | 金额（元）
[6 empty] | 综合单价 |  | 合价 | 综合单价最高限价
12 | 030412004042 | 火灾自动报警系统总线、区域显示器通讯专线、控制模块引出线路 | 1.名称:电气配线 WDZCN-RYJS-2*1.5 2.敷设方式：综合考虑 3.包含支持体（夹板、绝缘子、街码等）安装、配线、管内穿线、线槽配线、焊、压接线端子、接地等费用 4.其他:按设计图纸、技术需求书及施工规范要求综合考虑 5.综合考虑超高降效 6.完成本清单项目所需的一切相关工作 | m | 3302.66 |  |  |  | 5.63
13 | 030412004043 | 直流电源干线 | 1.名称:电气配线 WDZCN-BYJ-10 2.敷设方式：综合考虑 3.包含支持体（夹板、绝缘子、街码等）安装、配线、管内穿线、线槽配线、焊、压接线端子、接地等费用 4.其他:按设计图纸、技术需求书及施工规范要求综合考虑 5.综合考虑超高降效 6.完成本清单项目所需的一切相关工作 | m | 162.08 |  |  |  | 9.43
14 | 030412004044 | 直流电源支线 | 1.名称:电气配线 WDZCN-BYJ-2.5 2.敷设方式：综合考虑 3.包含支持体（夹板、绝缘子、街码等）安装、配线、管内穿线、线槽配线、焊、压接线端子、接地等费用 4.其他:按设计图纸、技术需求书及施工规范要求综合考虑 5.综合考虑超高降效 6.完成本清单项目所需的一切相关工作 | m | 2482.11 |  |  |  | 3.41
本页小计
分部分项工程项目清单计价表
工程名称：4#塔楼—消防电工程 | [6 empty] | 第 5 页 共 18 页
序号 | 项目编码 | 项目名称 | 项目特征描述 | 计量 单位 | 工程量 | 金额（元）
[6 empty] | 综合单价 |  | 合价 | 综合单价最高限价
15 | 030409002004 | 消防风机、水泵、压力开关连锁、流量开关直接启动控制线 | 1.名称及规格:控制电缆 WDZCN-KYJY-4x1.5 2.材质:铜芯 3.敷设方式:综合考虑 4.包含揭（盖）盖板、电缆敷设、电缆头（含中间接头、T接头等）制作及安装、连接体、接地、试压、测试、防火堵洞、电缆防护、电缆防火隔板、电缆防火涂料、单体调试、电缆穿刺线夹制作及安装、电缆标识牌等相关费用 5.其他:按设计图纸、技术需求书及施工规范要求综合考虑 6.综合考虑超高降效 7.完成本清单项目所需的一切相关工作 | m | 588.3 |  |  |  | 16.03
16 | 030412004045 | 消防电话线 | 1.名称:电气配线 WDZCN-RYJSP-2*1.5 2.敷设方式：综合考虑 3.包含支持体（夹板、绝缘子、街码等）安装、配线、管内穿线、线槽配线、焊、压接线端子、接地等费用 4.其他:按设计图纸、技术需求书及施工规范要求综合考虑 5.综合考虑超高降效 6.完成本清单项目所需的一切相关工作 | m | 462.14 |  |  |  | 5.85
本页小计
分部分项工程项目清单计价表
工程名称：4#塔楼—消防电工程 | [6 empty] | 第 6 页 共 18 页
序号 | 项目编码 | 项目名称 | 项目特征描述 | 计量 单位 | 工程量 | 金额（元）
[6 empty] | 综合单价 |  | 合价 | 综合单价最高限价
17 | 030412002016 | 消防桥架 | 1.名称及规格:消防镀锌桥架 CT100*100 2.厚度:按国标要求 3.包含线槽（桥架）及附件（盖板、隔板）、配件安装、支（吊）架制作安装、除锈、刷油、接地、防火堵洞、刷防火漆等相关费用 4.其他:按设计图纸、技术需求书及施工规范要求综合考虑 5.综合考虑超高降效 6成本清单项目所需的一切相关工作 | m | 103.25 |  |  |  | 85.25
18 | 030412002017 | 消防桥架 | 1.名称及规格:消防镀锌桥架 CT80*60 2.厚度:按国标要求 3.包含线槽（桥架）及附件（盖板、隔板）、配件安装、支（吊）架制作安装、除锈、刷油、接地、防火堵洞、刷防火漆等相关费用 4.其他:按设计图纸、技术需求书及施工规范要求综合考虑 5.综合考虑超高降效 6成本清单项目所需的一切相关工作 | m | 177.39 |  |  |  | 62.09
本页小计
分部分项工程项目清单计价表
工程名称：4#塔楼—消防电工程 | [6 empty] | 第 7 页 共 18 页
序号 | 项目编码 | 项目名称 | 项目特征描述 | 计量 单位 | 工程量 | 金额（元）
[6 empty] | 综合单价 |  | 合价 | 综合单价最高限价
19 | 030412001094 | 配管 | 1.名称:JDG20 2.厚度:按国标要求 3.敷设方式:综合考虑 4.包含管道敷设、穿线用牵引铁线、砼结构内的管道预埋施工、于砖墙或有找平层的地面上开刨槽、砖墙开孔、修补、配件及管件安装、支吊架制作安装、接线盒（箱）、过线盒、底盒安装、防腐油漆、刷防火漆、标识、接地等相关费用 5.其他:按设计图纸、技术需求书及施工规范要求综合考虑 6.综合考虑超高降效 7.完成本清单项目所需的一切相关工作 | m | 3489.41 |  |  |  | 16.14
20 | 030412001095 | 配管 | 1.名称:JDG25 2.厚度:按国标要求 3.敷设方式:综合考虑 4.包含管道敷设、穿线用牵引铁线、砼结构内的管道预埋施工、于砖墙或有找平层的地面上开刨槽、砖墙开孔、修补、配件及管件安装、支吊架制作安装、接线盒（箱）、过线盒、底盒安装、防腐油漆、刷防火漆、标识、接地等相关费用 5.其他:按设计图纸、技术需求书及施工规范要求综合考虑 6.综合考虑超高降效 7.完成本清单项目所需的一切相关工作 | m | 363.28 |  |  |  | 22.29
本页小计
分部分项工程项目清单计价表
工程名称：4#塔楼—消防电工程 | [6 empty] | 第 8 页 共 18 页
序号 | 项目编码 | 项目名称 | 项目特征描述 | 计量 单位 | 工程量 | 金额（元）
[6 empty] | 综合单价 |  | 合价 | 综合单价最高限价
21 | 030410009004 | 浪涌保护器 | 1.名称:浪涌保护器 2.安装位置:综合考虑 3.包含本体及配件安装、各类预埋件留设、金属软管、底盒安装、接线、单体调试、焊压接线端子等相关费用 4.其他:按设计图纸、技术需求书及施工规范要求综合考虑 5.综合考虑超高降效 6.完成本清单项目所需的一切相关工作 | 套 | 6 |  |  |  | 151.52
消防广播系统
22 | 030904007026 | 编码型广播模块 | 1.名称:编码型广播模块 2.包含本体及附件安装、接线、接地、单体调试等相关费用 3.其他:按设计图纸、技术需求书及施工规范要求综合考虑 4.综合考虑超高降效 5.完成本清单项目所需的一切相关工作 | 个 | 1 |  |  |  | 154.63
23 | 030904006005 | 吸顶式扬声器 | 1.名称:吸顶式扬声器 2.安装位置:综合考虑 3.包含本体及配件安装、各类预埋件留设、金属软管、底盒安装、接线、单体调试、焊压接线端子等相关费用 4.其他:按设计图纸、技术需求书及施工规范要求综合考虑 5.综合考虑超高降效 6.完成本清单项目所需的一切相关工作 | 个 | 79 |  |  |  | 78.12
本页小计
分部分项工程项目清单计价表
工程名称：4#塔楼—消防电工程 | [6 empty] | 第 9 页 共 18 页
序号 | 项目编码 | 项目名称 | 项目特征描述 | 计量 单位 | 工程量 | 金额（元）
[6 empty] | 综合单价 |  | 合价 | 综合单价最高限价
24 | 030412004046 | 广播线 | 1.名称:电气配线 WDUZCN-RYJS-2*1.5 2.敷设方式：综合考虑 3.包含支持体（夹板、绝缘子、街码等）安装、配线、管内穿线、线槽配线、焊、压接线端子、接地等费用 4.其他:按设计图纸、技术需求书及施工规范要求综合考虑 5.综合考虑超高降效 6.完成本清单项目所需的一切相关工作 | m | 1221.3 |  |  |  | 5.63
25 | 030412001096 | 配管 | 1.名称:JDG20 2.厚度:按国标要求 3.敷设方式:综合考虑 4.包含管道敷设、穿线用牵引铁线、砼结构内的管道预埋施工、于砖墙或有找平层的地面上开刨槽、砖墙开孔、修补、配件及管件安装、支吊架制作安装、接线盒（箱）、过线盒、底盒安装、防腐油漆、刷防火漆、标识、接地等相关费用 5.其他:按设计图纸、技术需求书及施工规范要求综合考虑 6.综合考虑超高降效 7.完成本清单项目所需的一切相关工作 | m | 1158.69 |  |  |  | 16.14
本页小计
分部分项工程项目清单计价表
工程名称：4#塔楼—消防电工程 | [6 empty] | 第 10 页 共 18 页
序号 | 项目编码 | 项目名称 | 项目特征描述 | 计量 单位 | 工程量 | 金额（元）
[6 empty] | 综合单价 |  | 合价 | 综合单价最高限价
26 | 030410009005 | 浪涌保护器 | 1.名称:吸顶式扬声器 2.安装位置:综合考虑 3.包含本体及配件安装、各类预埋件留设、金属软管、底盒安装、接线、单体调试、焊压接线端子等相关费用 4.其他:按设计图纸、技术需求书及施工规范要求综合考虑 5.综合考虑超高降效 6.完成本清单项目所需的一切相关工作 | 套 | 1 |  |  |  | 151.52
防火门监控系统
27 | 030904007027 | 防火门监控器（单门） | 1.名称:防火门监控器（单门） 2.包含本体及附件安装、接线、接地、单体调试等相关费用 3.其他:按设计图纸、技术需求书及施工规范要求综合考虑 4.综合考虑超高降效 5.完成本清单项目所需的一切相关工作 | 个 | 85 |  |  |  | 179.52
28 | 030904007028 | 防火门监控器（双门） | 1.名称:防火门监控器（双门） 2.包含本体及附件安装、接线、接地、单体调试等相关费用 3.其他:按设计图纸、技术需求书及施工规范要求综合考虑 4.综合考虑超高降效 5.完成本清单项目所需的一切相关工作 | 个 | 6 |  |  |  | 187.6
本页小计
分部分项工程项目清单计价表
工程名称：4#塔楼—消防电工程 | [6 empty] | 第 11 页 共 18 页
序号 | 项目编码 | 项目名称 | 项目特征描述 | 计量 单位 | 工程量 | 金额（元）
[6 empty] | 综合单价 |  | 合价 | 综合单价最高限价
29 | 030904003016 | 常闭防火门单门门磁开关 | 1.名称:常闭防火门门磁开关 2.包含本体及配件安装、各类预埋件留设、金属软管、底盒安装、接线、单体调试、焊压接线端子等相关费用 3.其他:按设计图纸、技术需求书及施工规范要求综合考虑 4.综合考虑超高降效 5.完成本清单项目所需的一切相关工作 | 个 | 63 |  |  |  | 109.57
30 | 030904003017 | 电动闭门器 | 1.名称:电动闭门器 2.包含本体及配件安装、各类预埋件留设、金属软管、底盒安装、接线、单体调试、焊压接线端子等相关费用 3.其他:按设计图纸、技术需求书及施工规范要求综合考虑 4.综合考虑超高降效 5.完成本清单项目所需的一切相关工作 | 个 | 28 |  |  |  | 329.45
31 | 030412001097 | 配管 | 1.名称:JDG25 2.厚度:按国标要求 3.敷设方式:综合考虑 4.包含管道敷设、穿线用牵引铁线、砼结构内的管道预埋施工、于砖墙或有找平层的地面上开刨槽、砖墙开孔、修补、配件及管件安装、支吊架制作安装、接线盒（箱）、过线盒、底盒安装、防腐油漆、刷防火漆、标识、接地等相关费用 5.其他:按设计图纸、技术需求书及施工规范要求综合考虑 6.综合考虑超高降效 7.完成本清单项目所需的一切相关工作 | m | 1871.02 |  |  |  | 22.29
本页小计
分部分项工程项目清单计价表
工程名称：4#塔楼—消防电工程 | [6 empty] | 第 12 页 共 18 页
序号 | 项目编码 | 项目名称 | 项目特征描述 | 计量 单位 | 工程量 | 金额（元）
[6 empty] | 综合单价 |  | 合价 | 综合单价最高限价
32 | 030412004047 | 防火门监控线 | 1.名称:电气配线 WDZCN-RYJS-2*1.5 2.敷设方式：综合考虑 3.包含支持体（夹板、绝缘子、街码等）安装、配线、管内穿线、线槽配线、焊、压接线端子、接地等费用 4.其他:按设计图纸、技术需求书及施工规范要求综合考虑 5.综合考虑超高降效 6.完成本清单项目所需的一切相关工作 | m | 2009.55 |  |  |  | 5.63
33 | 030412004048 | 电源线 | 1.名称:电气配线 WDZCN-BYJ-2.5 2.敷设方式：综合考虑 3.包含支持体（夹板、绝缘子、街码等）安装、配线、管内穿线、线槽配线、焊、压接线端子、接地等费用 4.其他:按设计图纸、技术需求书及施工规范要求综合考虑 5.综合考虑超高降效 6.完成本清单项目所需的一切相关工作 | m | 2755.39 |  |  |  | 3.41
电气火灾监控系统
34 | 030908002007 | 电气火灾探测器 | 1.名称:电气火灾探测器 2.规格:按设计图纸要求及技术需求书 3.包含本体及附件安装、接线、接地、调试等相关费用 4.综合考虑超高降效 5.完成本清单项目所需的一切相关工作 | 个 | 34 |  |  |  | 147.73
本页小计
分部分项工程项目清单计价表
工程名称：4#塔楼—消防电工程 | [6 empty] | 第 13 页 共 18 页
序号 | 项目编码 | 项目名称 | 项目特征描述 | 计量 单位 | 工程量 | 金额（元）
[6 empty] | 综合单价 |  | 合价 | 综合单价最高限价
35 | 030412004049 | 电气火灾监控线 | 1.名称:电气配线 WDZCN-RYJS-2*1.5 2.敷设方式：综合考虑 3.包含支持体（夹板、绝缘子、街码等）安装、配线、管内穿线、线槽配线、焊、压接线端子、接地等费用 4.其他:按设计图纸、技术需求书及施工规范要求综合考虑 5.综合考虑超高降效 6.完成本清单项目所需的一切相关工作 | m | 713.33 |  |  |  | 5.63
36 | 030412001098 | 配管 | 1.名称:JDG20 2.厚度:按国标要求 3.敷设方式:综合考虑 4.包含管道敷设、穿线用牵引铁线、砼结构内的管道预埋施工、于砖墙或有找平层的地面上开刨槽、砖墙开孔、修补、配件及管件安装、支吊架制作安装、接线盒（箱）、过线盒、底盒安装、防腐油漆、刷防火漆、标识、接地等相关费用 5.其他:按设计图纸、技术需求书及施工规范要求综合考虑 6.综合考虑超高降效 7.完成本清单项目所需的一切相关工作 | m | 78.52 |  |  |  | 16.14
消防电源监控系统
37 | 030908002008 | 消防设备电源探测器 | 1.名称:消防设备电源探测器 2.规格:按设计图纸要求及技术需求书 3.包含本体及附件安装、接线、接地、调试等相关费用 4.综合考虑超高降效 5.完成本清单项目所需的一切相关工作 | 个 | 29 |  |  |  | 166.73
本页小计
分部分项工程项目清单计价表
工程名称：4#塔楼—消防电工程 | [6 empty] | 第 14 页 共 18 页
序号 | 项目编码 | 项目名称 | 项目特征描述 | 计量 单位 | 工程量 | 金额（元）
[6 empty] | 综合单价 |  | 合价 | 综合单价最高限价
38 | 030412001099 | 配管 | 1.名称:JDG25 2.厚度:按国标要求 3.敷设方式:综合考虑 4.包含管道敷设、穿线用牵引铁线、砼结构内的管道预埋施工、于砖墙或有找平层的地面上开刨槽、砖墙开孔、修补、配件及管件安装、支吊架制作安装、接线盒（箱）、过线盒、底盒安装、防腐油漆、刷防火漆、标识、接地等相关费用 5.其他:按设计图纸、技术需求书及施工规范要求综合考虑 6.综合考虑超高降效 7.完成本清单项目所需的一切相关工作 | m | 51.22 |  |  |  | 22.29
39 | 030412004050 | 消防电源监控线 | 1.名称:电气配线 WDZCN-RYJSP-2*1.5 2.敷设方式：综合考虑 3.包含支持体（夹板、绝缘子、街码等）安装、配线、管内穿线、线槽配线、焊、压接线端子、接地等费用 4.其他:按设计图纸、技术需求书及施工规范要求综合考虑 5.综合考虑超高降效 6.完成本清单项目所需的一切相关工作 | m | 211.93 |  |  |  | 5.85
本页小计
分部分项工程项目清单计价表
工程名称：4#塔楼—消防电工程 | [6 empty] | 第 15 页 共 18 页
序号 | 项目编码 | 项目名称 | 项目特征描述 | 计量 单位 | 工程量 | 金额（元）
[6 empty] | 综合单价 |  | 合价 | 综合单价最高限价
40 | 030412004051 | 电源线 | 1.名称:电气配线 WDZCN-BYJ-2.5 2.敷设方式：综合考虑 3.包含支持体（夹板、绝缘子、街码等）安装、配线、管内穿线、线槽配线、焊、压接线端子、接地等费用 4.其他:按设计图纸、技术需求书及施工规范要求综合考虑 5.综合考虑超高降效 6.完成本清单项目所需的一切相关工作 | m | 423.86 |  |  |  | 3.41
余压监控系统
41 | 030405004005 | 余压控制器 | 1.名称:余压控制器 2.规格:按设计图纸要求及技术需求书 3.包含本体及附件安装、接线、接地、调试等相关费用 4.综合考虑超高降效 5.完成本清单项目所需的一切相关工作 | 台 | 3 |  |  |  | 563.75
42 | 030907002004 | 余压探测器 | 1.名称:余压探测器 2.包含本体及配件安装、各类预埋件留设、金属软管、底盒安装、接线、单体调试、焊压接线端子等相关费用 3.其他:按设计图纸、技术需求书及施工规范要求综合考虑 4.综合考虑超高降效 5.完成本清单项目所需的一切相关工作 | 个 | 26 |  |  |  | 113.53
本页小计
分部分项工程项目清单计价表
工程名称：4#塔楼—消防电工程 | [6 empty] | 第 16 页 共 18 页
序号 | 项目编码 | 项目名称 | 项目特征描述 | 计量 单位 | 工程量 | 金额（元）
[6 empty] | 综合单价 |  | 合价 | 综合单价最高限价
43 | 030405004006 | 旁通泄压阀执行器 | 1.名称:旁通泄压阀执行器 2.规格:按设计图纸要求及技术需求书 3.包含本体及附件安装、接线、接地、调试等相关费用 4.综合考虑超高降效 5.完成本清单项目所需的一切相关工作 | 台 | 3 |  |  |  | 406.91
44 | 030412004052 | 余压监控线-监控器至探测器、监控主机至监控器 | 1.名称:电气配线 WDZCN-RYJS-2*1.5 2.敷设方式：综合考虑 3.包含支持体（夹板、绝缘子、街码等）安装、配线、管内穿线、线槽配线、焊、压接线端子、接地等费用 4.其他:按设计图纸、技术需求书及施工规范要求综合考虑 4.综合考虑超高降效 5.完成本清单项目所需的一切相关工作 | m | 713.93 |  |  |  | 5.63
45 | 030412004053 | 余压监控线-监控器至泄压阀 | 1.名称:电气配线 WDZCN-RYJS-3x(2x1.5) 2.敷设方式：综合考虑 3.包含支持体（夹板、绝缘子、街码等）安装、配线、管内穿线、线槽配线、焊、压接线端子、接地等费用 4.其他:按设计图纸、技术需求书及施工规范要求综合考虑 5.综合考虑超高降效 6.完成本清单项目所需的一切相关工作 | m | 75.37 |  |  |  | 14.93
本页小计
分部分项工程项目清单计价表
工程名称：4#塔楼—消防电工程 | [6 empty] | 第 17 页 共 18 页
序号 | 项目编码 | 项目名称 | 项目特征描述 | 计量 单位 | 工程量 | 金额（元）
[6 empty] | 综合单价 |  | 合价 | 综合单价最高限价
46 | 030412001100 | 配管 | 1.名称:JDG20 2.厚度:按国标要求 3.敷设方式:综合考虑 4.包含管道敷设、穿线用牵引铁线、砼结构内的管道预埋施工、于砖墙或有找平层的地面上开刨槽、砖墙开孔、修补、配件及管件安装、支吊架制作安装、接线盒（箱）、过线盒、底盒安装、防腐油漆、刷防火漆、标识、接地等相关费用 5.其他:按设计图纸、技术需求书及施工规范要求综合考虑 6.综合考虑超高降效 7.完成本清单项目所需的一切相关工作 | m | 221.13 |  |  |  | 16.14
应急照明系统
47 | 030412004054 | 通讯线 | 1.名称:电气配线 WDZCN-RYJS-2*1.5 2.敷设方式：综合考虑 3.包含支持体（夹板、绝缘子、街码等）安装、配线、管内穿线、线槽配线、焊、压接线端子、接地等费用 4.其他:按设计图纸、技术需求书及施工规范要求综合考虑 5.综合考虑超高降效 6.完成本清单项目所需的一切相关工作 | m | 600 |  |  |  | 5.63
本页小计
分部分项工程项目清单计价表
工程名称：4#塔楼—消防电工程 | [6 empty] | 第 18 页 共 18 页
序号 | 项目编码 | 项目名称 | 项目特征描述 | 计量 单位 | 工程量 | 金额（元）
[6 empty] | 综合单价 |  | 合价 | 综合单价最高限价
48 | 030412001101 | 配管 | 1.名称:JDG20 2.厚度:按国标要求 3.敷设方式:综合考虑 4.包含管道敷设、穿线用牵引铁线、砼结构内的管道预埋施工、于砖墙或有找平层的地面上开刨槽、砖墙开孔、修补、配件及管件安装、支吊架制作安装、接线盒（箱）、过线盒、底盒安装、防腐油漆、刷防火漆、标识、接地等相关费用 5.其他:按设计图纸、技术需求书及施工规范要求综合考虑 6.综合考虑超高降效 7.完成本清单项目所需的一切相关工作 | m | 300 |  |  |  | 16.14
本页小计
合 计

## E.2.1 分部分项工程项目清单计价表-显示综合单价最_107
分部分项工程项目清单计价表
工程名称：4#塔楼—消防通风工程 | [6 empty] | 第 1 页 共 9 页
序号 | 项目编码 | 项目名称 | 项目特征描述 | 计量 单位 | 工程量 | 金额（元）
[6 empty] | 综合单价 |  | 合价 | 综合单价最高限价
设备
1 | 030108001025 | 轴流风机 | 1.名称:轴流风机 Z-1LT1-RF-01 2.型号,规格:全风量:30000M3/H,全压:550PA,功率:11KW/380V,转速:1460RPM,重量:269KG,噪声:88DBA 3.安装方式:坐地 4.减振台座制作、安装:弹簧减振器 5.设备支架制作、安装、除锈、刷油 6.软、硬管接口制作、安装 7.电气检查接线 8.软管接口（含防火软接头、帆布软接）制作安装 9.本体安装、附件安装、含控制箱（包括控制箱与设备连接电线）的供应及安装 10.电动机检查接线 11.调试 12.其他:按设计图纸、技术需求书及施工规范要求综合考虑 13.综合考虑超高降效 14.完成本清单项目所需的一切相关工作 | 台 | 1 |  |  |  | 4947.99
本页小计
分部分项工程项目清单计价表
工程名称：4#塔楼—消防通风工程 | [6 empty] | 第 2 页 共 9 页
序号 | 项目编码 | 项目名称 | 项目特征描述 | 计量 单位 | 工程量 | 金额（元）
[6 empty] | 综合单价 |  | 合价 | 综合单价最高限价
2 | 030108001026 | 轴流风机 | 1.名称:轴流风机 Z-1LT1-RF-02 2.型号,规格:风量:2300M3/H,全风量:30000M3/H,全压:550PA,功率:11KW/380V,转速:1460RPM,重量:269KG,噪声:88DBA 3.安装方式:吊装 4.减振台座制作、安装:弹簧减振器 5.设备支架制作、安装、除锈、刷油 6.软、硬管接口制作、安装 7.电气检查接线 8.软管接口（含防火软接头、帆布软接）制作安装 9.本体安装、附件安装、含控制箱（包括控制箱与设备连接电线）的供应及安装 10.电动机检查接线 11.调试 12.其他:按设计图纸、技术需求书及施工规范要求综合考虑 13.综合考虑超高降效 14.完成本清单项目所需的一切相关工作 | 台 | 1 |  |  |  | 4417.93
本页小计
分部分项工程项目清单计价表
工程名称：4#塔楼—消防通风工程 | [6 empty] | 第 3 页 共 9 页
序号 | 项目编码 | 项目名称 | 项目特征描述 | 计量 单位 | 工程量 | 金额（元）
[6 empty] | 综合单价 |  | 合价 | 综合单价最高限价
3 | 030108001027 | 轴流风机 | 1.名称:轴流风机 Z-1LT1-RF-03 2.型号,规格:全风量:64000M3/H,全压:768PA,功率:22KW/380V,转速:970RPM,重量:610KG,噪声:91DBA 3.安装方式:吊装 4.减振台座制作、安装:弹簧减振器 5.设备支架制作、安装、除锈、刷油 6.软、硬管接口制作、安装 7.电气检查接线 8.软管接口（含防火软接头、帆布软接）制作安装 9.本体安装、附件安装、含控制箱（包括控制箱与设备连接电线）的供应及安装 10.电动机检查接线 11.调试 12.其他:按设计图纸、技术需求书及施工规范要求综合考虑 13.综合考虑超高降效 14.完成本清单项目所需的一切相关工作 | 台 | 1 |  |  |  | 4417.93
管道及相关附件
本页小计
分部分项工程项目清单计价表
工程名称：4#塔楼—消防通风工程 | [6 empty] | 第 4 页 共 9 页
序号 | 项目编码 | 项目名称 | 项目特征描述 | 计量 单位 | 工程量 | 金额（元）
[6 empty] | 综合单价 |  | 合价 | 综合单价最高限价
4 | 030702001020 | 碳钢通风管道 | 1.名称:镀锌钢板风管 2.材质:镀锌钢板 3.形状:矩形 4.规格:450＜长边长(mm) ≤1000 5.板材厚度:δ=0.75mm 6.综合考虑：接口形式 7.本体及配件制作安装（含风管、管件、软接头、法兰、零配件、弯头导流叶片、风管检查孔、温度及风量测定孔、风帽等） 8.支吊架、三通调节阀、过跨风管落地支架制作安装 9.本体及配件、支架除锈、刷油 10.预留洞口、防火堵洞 11.管道风量测定、风压测定、温度测定 12.风管管道漏光、漏风、严密性检测等 13.其他:按设计图纸、技术需求书及施工规范要求综合考虑 14.综合考虑超高降效 15.完成本清单项目所需的一切相关工作 | m2 | 600.63 |  |  |  | 121
本页小计
分部分项工程项目清单计价表
工程名称：4#塔楼—消防通风工程 | [6 empty] | 第 5 页 共 9 页
序号 | 项目编码 | 项目名称 | 项目特征描述 | 计量 单位 | 工程量 | 金额（元）
[6 empty] | 综合单价 |  | 合价 | 综合单价最高限价
5 | 030702001021 | 碳钢通风管道 | 1.名称:镀锌钢板风管 2.材质:镀锌钢板 3.形状:矩形 4.规格:1000＜长边长(mm) ≤1500 5.板材厚度:δ=1mm 6.综合考虑：接口形式 7.本体及配件制作安装（含风管、管件、软接头、法兰、零配件、弯头导流叶片、风管检查孔、温度及风量测定孔、风帽等） 8.支吊架、三通调节阀、过跨风管落地支架制作安装 9.本体及配件、支架除锈、刷油 10.预留洞口、防火堵洞 11.管道风量测定、风压测定、温度测定 12.风管管道漏光、漏风、严密性检测等 13.其他:按设计图纸、技术需求书及施工规范要求综合考虑 14.综合考虑超高降效 15.完成本清单项目所需的一切相关工作 | m2 | 37.8 |  |  |  | 121.55
本页小计
分部分项工程项目清单计价表
工程名称：4#塔楼—消防通风工程 | [6 empty] | 第 6 页 共 9 页
序号 | 项目编码 | 项目名称 | 项目特征描述 | 计量 单位 | 工程量 | 金额（元）
[6 empty] | 综合单价 |  | 合价 | 综合单价最高限价
6 | 030702001022 | 碳钢通风管道 | 1.名称:镀锌钢板风管 2.材质:镀锌钢板 3.形状:矩形 4.规格:1500＜长边长(mm) ≤2000 5.板材厚度:δ=1.2mm 6.综合考虑：接口形式 7.本体及配件制作安装（含风管、管件、软接头、法兰、零配件、弯头导流叶片、风管检查孔、温度及风量测定孔、风帽等） 8.支吊架、三通调节阀、过跨风管落地支架制作安装 9.本体及配件、支架除锈、刷油 10.预留洞口、防火堵洞 11.管道风量测定、风压测定、温度测定 12.风管管道漏光、漏风、严密性检测等 13.其他:按设计图纸、技术需求书及施工规范要求综合考虑 14.综合考虑超高降效 15.完成本清单项目所需的一切相关工作 | m2 | 451.62 |  |  |  | 127.9
7 | 030703011027 | 单层百叶 | 1.名称:单层百叶 2.规格:400*250 3.本体及其配件（不限于人字阀、调节阀、滤网、防虫网等）安装 4.其他:按设计图纸、技术需求书及施工规范要求综合考虑 5.综合考虑超高降效 6.完成本清单项目所需的一切相关工作 | 个 | 26 |  |  |  | 83.72
本页小计
分部分项工程项目清单计价表
工程名称：4#塔楼—消防通风工程 | [6 empty] | 第 7 页 共 9 页
序号 | 项目编码 | 项目名称 | 项目特征描述 | 计量 单位 | 工程量 | 金额（元）
[6 empty] | 综合单价 |  | 合价 | 综合单价最高限价
8 | 030703011028 | 高气密电动加压送风口(常闭) | 1.名称:高气密电动加压送风口(常闭) 2.规格:700*1400 3.本体及其配件（不限于人字阀、调节阀、滤网、防虫网等）安装 4.其他:按设计图纸、技术需求书及施工规范要求综合考虑 5.综合考虑超高降效 6.完成本清单项目所需的一切相关工作 | 个 | 26 |  |  |  | 1598.63
9 | 030703001048 | 70℃高气密防火阀(常开) | 1.名称:70℃高气密防火阀(常开) 2.型号:700*1600 2.本体及其配件安装(包括执行器等随阀配带的全部配件)（含保温） 3.支架制作、安装、除锈和刷油 4.电气接线 5.调试 6.其他:按设计图纸、技术需求书及施工规范要求综合考虑 7.综合考虑超高降效 8.完成本清单项目所需的一切相关工作 | 个 | 1 |  |  |  | 984.59
10 | 030703001049 | 70℃高气密防火阀(常开) | 1.名称:70℃高气密防火阀(常开) 2.型号:800*800 2.本体及其配件安装(包括执行器等随阀配带的全部配件)（含保温） 3.支架制作、安装、除锈和刷油 4.电气接线 5.调试 6.其他:按设计图纸、技术需求书及施工规范要求综合考虑 7.综合考虑超高降效 8.完成本清单项目所需的一切相关工作 | 个 | 2 |  |  |  | 601.25
本页小计
分部分项工程项目清单计价表
工程名称：4#塔楼—消防通风工程 | [6 empty] | 第 8 页 共 9 页
序号 | 项目编码 | 项目名称 | 项目特征描述 | 计量 单位 | 工程量 | 金额（元）
[6 empty] | 综合单价 |  | 合价 | 综合单价最高限价
11 | 030703001050 | 风管电动多叶密闭调节阀(比例积分式) | 1.名称:风管电动多叶密闭调节阀(比例积分式) 2.型号:500*800 2.本体及其配件安装(包括执行器等随阀配带的全部配件)（含保温） 3.支架制作、安装、除锈和刷油 4.电气接线 5.调试 6.其他:按设计图纸、技术需求书及施工规范要求综合考虑 7.完成本清单项目所需的一切相关工作7.综合考虑超高降效 8.完成本清单项目所需的一切相关工作 | 个 | 1 |  |  |  | 417.23
12 | 030703001051 | 风管电动多叶密闭调节阀(比例积分式) | 1.名称:风管电动多叶密闭调节阀(比例积分式) 2.型号:800*400 2.本体及其配件安装(包括执行器等随阀配带的全部配件)（含保温） 3.支架制作、安装、除锈和刷油 4.电气接线 5.调试 6.其他:按设计图纸、技术需求书及施工规范要求综合考虑 7.综合考虑超高降效 8.完成本清单项目所需的一切相关工作 | 个 | 1 |  |  |  | 351.61
13 | 030601002004 | 压差传感器 | 1.名称:压差传感器 2.本体及其配件安装 3.其他:按设计图纸、技术需求书及施工规范要求综合考虑 4.综合考虑超高降效 5.完成本清单项目所需的一切相关工作 | 台 | 28 |  |  |  | 301.45
本页小计
分部分项工程项目清单计价表
工程名称：4#塔楼—消防通风工程 | [6 empty] | 第 9 页 共 9 页
序号 | 项目编码 | 项目名称 | 项目特征描述 | 计量 单位 | 工程量 | 金额（元）
[6 empty] | 综合单价 |  | 合价 | 综合单价最高限价
14 | 030703007002 | 45°C防雨弯头（带防虫网） | 1.名称：45°C防雨弯头（带防虫网） 2.本体及其配件（不限于人字阀、调节阀、滤网、防虫网等）安装 3.其他:按设计图纸、技术需求书及施工规范要求综合考虑 4.综合考虑超高降效 5.完成本清单项目所需的一切相关工作 | 个 | 4 |  |  |  | 474.08
挡烟垂壁
15 | 010803002004 | 固定式挡烟垂壁 | 1.名称:固定式挡烟垂壁 2.规格:详见图纸 3.其他:按设计图纸、技术需求书及施工规范要求综合考虑 4.综合考虑超高降效 5.完成本清单项目所需的一切相关工作 | m2 | 85.02 |  |  |  | 231.44
本页小计
合 计

## E.2.1 分部分项工程项目清单计价表-显示综合单价最_108
分部分项工程项目清单计价表
工程名称：5#塔楼—消防水工程 | [6 empty] | 第 1 页 共 3 页
序号 | 项目编码 | 项目名称 | 项目特征描述 | 计量 单位 | 工程量 | 金额（元）
[6 empty] | 综合单价 |  | 合价 | 综合单价最高限价
消防栓工程
1 | 030901010012 | 单栓组合式消防柜 1800x700x240 | 1.名称及规格:单栓组合式消防柜 2.消火栓规格:1800x700x240mm 3.消火栓、龙带、消防卷盘、水枪、喷嘴、警铃、指示灯、轻便水龙头快速接口、快速接头、阀门等 4.箱体下部放置2具灭火器 MF/ABC3 5.本体及附件安装、减压板安装 6.接地 7.接线、试压 8.综合考虑超高降效 9.完成本清单项目所需的一切相关工作 | 套 | 6 |  |  |  | 918.92
2 | 030901010013 | 减压稳压型消火栓 | 1.名称及规格:减压稳压型消火栓 2.消火栓规格:1800x700x240mm 3.消火栓、水带、软管卷盘、水枪、喷嘴、警铃、指示灯、轻便水龙头快速接口、快速接头、阀门等 4.箱体下部放置2具灭火器 MF/ABC1 5.本体及附件安装、减压板安装 6.接地 7.接线、试压 8.综合考虑超高降效 9.完成本清单项目所需的一切相关工作 | 套 | 39 |  |  |  | 1175.53
3 | 030901010014 | 试验消火栓 DN65(带压力表) | 1.名称及规格:试验消火栓 DN65(带压力表) 2.本体及附件安装、减压板安装 3.接地 4.接线、试压 5.综合考虑超高降效 6.完成本清单项目所需的一切相关工作 | 套 | 1 |  |  |  | 162.3
本页小计
分部分项工程项目清单计价表
工程名称：5#塔楼—消防水工程 | [6 empty] | 第 2 页 共 3 页
序号 | 项目编码 | 项目名称 | 项目特征描述 | 计量 单位 | 工程量 | 金额（元）
[6 empty] | 综合单价 |  | 合价 | 综合单价最高限价
4 | 030910001007 | 灭火器放置箱（含2具磷酸铵盐干粉手提灭火器MF/ABC3） | 1.名称及型号:灭火器放置箱（含2具磷酸铵盐干粉手提灭火器MF/ABC3） 2.本体及附件安装 3.综合考虑超高降效 4.完成本清单项目所需的一切相关工作 | 具 | 45 |  |  |  | 167.7
5 | 030901001046 | 热浸镀锌加厚钢管 DN100 | 1.名称及规格：热浸镀锌加厚钢管 DN100 2.连接方式:卡箍连接 3.管道、管件及卡箍的制作、安装 4.套管（含防水套管、穿墙、穿梁、楼板套管）制作、安装 5.管道除锈、刷油，管道支架制作安装及除锈刷油 6.管道试压、冲洗 7.凿(压)槽及修补 8.综合考虑超高降效 9.完成本清单项目所需的一切相关工作 | m | 186.55 |  |  |  | 136.76
6 | 030901001047 | 热浸镀锌加厚钢管 DN65 | 1.名称及规格：热浸镀锌加厚钢管 DN65 2.连接方式:卡箍连接 3.管道、管件及卡箍的制作、安装 4.套管（含防水套管、穿墙、穿梁、楼板套管）制作、安装 5.管道除锈、刷油，管道支架制作安装及除锈刷油 6.管道试压、冲洗 7.凿(压)槽及修补 8.综合考虑超高降效 9.完成本清单项目所需的一切相关工作 | m | 29.9 |  |  |  | 74.69
本页小计
分部分项工程项目清单计价表
工程名称：5#塔楼—消防水工程 | [6 empty] | 第 3 页 共 3 页
序号 | 项目编码 | 项目名称 | 项目特征描述 | 计量 单位 | 工程量 | 金额（元）
[6 empty] | 综合单价 |  | 合价 | 综合单价最高限价
7 | 031002001046 | 闸阀 DN100 | 1.名称及规格:闸阀 DN100 2.材质:球墨铸铁 3.连接方式:法兰连接 4.本体及附件安装 5.综合考虑超高降效 6.完成本清单项目所需的一切相关工作 | 个 | 3 |  |  |  | 614.65
8 | 031002001047 | 自动排气阀（含截止阀）DN20 | 1.名称及规格:自动排气阀（含截止阀）DN20 2.连接形式:螺纹连接 3.本体及附件安装 4.综合考虑超高降效 5.完成本清单项目所需的一切相关工作 | 个 | 1 |  |  |  | 97.88
本页小计
合 计

## E.2.1 分部分项工程项目清单计价表-显示综合单价最_109
分部分项工程项目清单计价表
工程名称：5#塔楼—消防电工程 | [6 empty] | 第 1 页 共 18 页
序号 | 项目编码 | 项目名称 | 项目特征描述 | 计量 单位 | 工程量 | 金额（元）
[6 empty] | 综合单价 |  | 合价 | 综合单价最高限价
自动报警系统
1 | 030904008006 | 模块接线箱 | 1.名称:模块接线箱 2.包含本体及附件安装、支架制作安装、接线、接地、单体调试等相关费用 3.其他:按设计图纸、技术需求书及施工规范要求综合考虑 4.综合考虑超高降效 5.完成本清单项目所需的一切相关工作 | 台 | 16 |  |  |  | 131.42
2 | 030904007029 | 编码型总线短路隔离器 | 1.名称:编码型总线短路隔离器 2.包含本体及附件安装、接线、接地、单体调试等相关费用 3.其他:按设计图纸、技术需求书及施工规范要求综合考虑 4.综合考虑超高降效 5.完成本清单项目所需的一切相关工作 | 个 | 17 |  |  |  | 143.71
3 | 030904007030 | 编码型电话模块 | 1.名称:编码型电话模块 2.包含本体及附件安装、接线、接地、单体调试等相关费用 3.其他:按设计图纸、技术需求书及施工规范要求综合考虑 4.综合考虑超高降效 5.完成本清单项目所需的一切相关工作 | 个 | 18 |  |  |  | 167.63
4 | 030904007031 | 编码型输入模块 | 1.名称:编码型输入模块 2.包含本体及附件安装、接线、接地、单体调试等相关费用 3.其他:按设计图纸、技术需求书及施工规范要求综合考虑 4.综合考虑超高降效 5.完成本清单项目所需的一切相关工作 | 个 | 18 |  |  |  | 146.98
本页小计
分部分项工程项目清单计价表
工程名称：5#塔楼—消防电工程 | [6 empty] | 第 2 页 共 18 页
序号 | 项目编码 | 项目名称 | 项目特征描述 | 计量 单位 | 工程量 | 金额（元）
[6 empty] | 综合单价 |  | 合价 | 综合单价最高限价
5 | 030904007032 | 编码型输入/输出模块 | 1.名称:编码型输入/输出模块 2.包含本体及附件安装、接线、接地、单体调试等相关费用 3.其他:按设计图纸、技术需求书及施工规范要求综合考虑 4.综合考虑超高降效 5.完成本清单项目所需的一切相关工作 | 个 | 84 |  |  |  | 195.21
6 | 030904001012 | 编码型感烟探测器 | 1.名称:编码型感烟探测器 2.安装要求:吸顶 3.含接线盒 4.包含本体及附件安装、接线、接地、单体调试等相关费用 5.其他:按设计图纸、技术需求书及施工规范要求综合考虑 6.综合考虑超高降效 7.完成本清单项目所需的一切相关工作 | 个 | 131 |  |  |  | 72.91
7 | 030904005010 | 编码型带火警电话插孔的手动报警按钮 | 1.名称:编码型带火警电话插孔的手动报警按钮 2.包含本体及附件安装、接线、接地、单体调试等相关费用 3.其他:按设计图纸、技术需求书及施工规范要求综合考虑 4.综合考虑超高降效 5.完成本清单项目所需的一切相关工作 | 个 | 15 |  |  |  | 57.22
本页小计
分部分项工程项目清单计价表
工程名称：5#塔楼—消防电工程 | [6 empty] | 第 3 页 共 18 页
序号 | 项目编码 | 项目名称 | 项目特征描述 | 计量 单位 | 工程量 | 金额（元）
[6 empty] | 综合单价 |  | 合价 | 综合单价最高限价
8 | 030904003018 | 编码型消火栓按钮 | 1.名称:编码型消火栓按钮 2.含接线盒 3.包含本体及附件安装、接线、接地、单体调试等相关费用 4.其他:按设计图纸、技术需求书及施工规范要求综合考虑 5.综合考虑超高降效 6.完成本清单项目所需的一切相关工作 | 个 | 45 |  |  |  | 93.89
9 | 030904004009 | 编码型火灾声光警报器 | 1.名称:编码型火灾声光警报器 2.包含本体及配件安装、各类预埋件留设、金属软管、底盒安装、接线、单体调试、焊压接线端子等相关费用 3.其他:按设计图纸、技术需求书及施工规范要求综合考虑 4.综合考虑超高降效 5.完成本清单项目所需的一切相关工作 | 个 | 15 |  |  |  | 119.37
10 | 030904005011 | 消防电话分机 | 1.名称:消防电话分机 2.包含本体及附件安装、接线、接地、单体调试等相关费用 3.其他:按设计图纸、技术需求书及施工规范要求综合考虑 4.完成本清单项目所需的一切相关工作 | 个 | 2 |  |  |  | 95.65
11 | 030904010006 | 区域显示盘 | 1.名称:区域显示盘 2.包含本体及附件安装、接线、接地、单体调试等相关费用 3.其他:按设计图纸、技术需求书及施工规范要求综合考虑 4.综合考虑超高降效 5.完成本清单项目所需的一切相关工作 | 台 | 15 |  |  |  | 1384.72
本页小计
分部分项工程项目清单计价表
工程名称：5#塔楼—消防电工程 | [6 empty] | 第 4 页 共 18 页
序号 | 项目编码 | 项目名称 | 项目特征描述 | 计量 单位 | 工程量 | 金额（元）
[6 empty] | 综合单价 |  | 合价 | 综合单价最高限价
12 | 030412004055 | 火灾自动报警系统总线、区域显示器通讯专线、控制模块引出线路 | 1.名称:电气配线 WDZCN-RYJS-2*1.5 2.敷设方式：综合考虑 3.包含支持体（夹板、绝缘子、街码等）安装、配线、管内穿线、线槽配线、焊、压接线端子、接地等费用 4.其他:按设计图纸、技术需求书及施工规范要求综合考虑 5.综合考虑超高降效 6.完成本清单项目所需的一切相关工作 | m | 1489.02 |  |  |  | 5.63
13 | 030412004056 | 直流电源干线 | 1.名称:电气配线 WDZCN-BYJ-10 2.敷设方式：综合考虑 3.包含支持体（夹板、绝缘子、街码等）安装、配线、管内穿线、线槽配线、焊、压接线端子、接地等费用 4.其他:按设计图纸、技术需求书及施工规范要求综合考虑 5.综合考虑超高降效 6.完成本清单项目所需的一切相关工作 | m | 148.99 |  |  |  | 9.43
14 | 030412004057 | 直流电源支线 | 1.名称:电气配线 WDZCN-BYJ-2.5 2.敷设方式：综合考虑 3.包含支持体（夹板、绝缘子、街码等）安装、配线、管内穿线、线槽配线、焊、压接线端子、接地等费用 4.其他:按设计图纸、技术需求书及施工规范要求综合考虑 5.综合考虑超高降效 6.完成本清单项目所需的一切相关工作 | m | 1111.32 |  |  |  | 3.41
本页小计
分部分项工程项目清单计价表
工程名称：5#塔楼—消防电工程 | [6 empty] | 第 5 页 共 18 页
序号 | 项目编码 | 项目名称 | 项目特征描述 | 计量 单位 | 工程量 | 金额（元）
[6 empty] | 综合单价 |  | 合价 | 综合单价最高限价
15 | 030409002005 | 消防风机、水泵、压力开关连锁、流量开关直接启动控制线 | 1.名称及规格:控制电缆 WDZCN-KYJY-4x1.5 2.材质:铜芯 3.敷设方式:综合考虑 4.包含揭（盖）盖板、电缆敷设、电缆头（含中间接头、T接头等）制作及安装、连接体、接地、试压、测试、防火堵洞、电缆防护、电缆防火隔板、电缆防火涂料、单体调试、电缆穿刺线夹制作及安装、电缆标识牌等相关费用 5.其他:按设计图纸、技术需求书及施工规范要求综合考虑 6.综合考虑超高降效 7.完成本清单项目所需的一切相关工作 | m | 491.37 |  |  |  | 16.03
16 | 030412004058 | 消防电话线 | 1.名称:电气配线 WDZCN-RYJSP-2*1.5 2.敷设方式：综合考虑 3.包含支持体（夹板、绝缘子、街码等）安装、配线、管内穿线、线槽配线、焊、压接线端子、接地等费用 4.其他:按设计图纸、技术需求书及施工规范要求综合考虑 5.综合考虑超高降效 6.完成本清单项目所需的一切相关工作 | m | 311.94 |  |  |  | 5.85
本页小计
分部分项工程项目清单计价表
工程名称：5#塔楼—消防电工程 | [6 empty] | 第 6 页 共 18 页
序号 | 项目编码 | 项目名称 | 项目特征描述 | 计量 单位 | 工程量 | 金额（元）
[6 empty] | 综合单价 |  | 合价 | 综合单价最高限价
17 | 030412002018 | 消防桥架 | 1.名称及规格:消防镀锌桥架 CT100*100 2.厚度:按国标要求 3.包含线槽（桥架）及附件（盖板、隔板）、配件安装、支（吊）架制作安装、除锈、刷油、接地、防火堵洞、刷防火漆等相关费用 4.其他:按设计图纸、技术需求书及施工规范要求综合考虑 5.综合考虑超高降效 6成本清单项目所需的一切相关工作 | m | 63.55 |  |  |  | 85.25
18 | 030412002019 | 消防桥架 | 1.名称及规格:消防镀锌桥架 CT80*60 2.厚度:按国标要求 3.包含线槽（桥架）及附件（盖板、隔板）、配件安装、支（吊）架制作安装、除锈、刷油、接地、防火堵洞、刷防火漆等相关费用 4.其他:按设计图纸、技术需求书及施工规范要求综合考虑 5.综合考虑超高降效 6成本清单项目所需的一切相关工作 | m | 103.59 |  |  |  | 62.09
本页小计
分部分项工程项目清单计价表
工程名称：5#塔楼—消防电工程 | [6 empty] | 第 7 页 共 18 页
序号 | 项目编码 | 项目名称 | 项目特征描述 | 计量 单位 | 工程量 | 金额（元）
[6 empty] | 综合单价 |  | 合价 | 综合单价最高限价
19 | 030412001102 | 配管 | 1.名称:JDG20 2.厚度:按国标要求 3.敷设方式:综合考虑 4.包含管道敷设、穿线用牵引铁线、砼结构内的管道预埋施工、于砖墙或有找平层的地面上开刨槽、砖墙开孔、修补、配件及管件安装、支吊架制作安装、接线盒（箱）、过线盒、底盒安装、防腐油漆、刷防火漆、标识、接地等相关费用 5.其他:按设计图纸、技术需求书及施工规范要求综合考虑 6.综合考虑超高降效 7.完成本清单项目所需的一切相关工作 | m | 1631.7 |  |  |  | 16.14
20 | 030412001103 | 配管 | 1.名称:JDG25 2.厚度:按国标要求 3.敷设方式:综合考虑 4.包含管道敷设、穿线用牵引铁线、砼结构内的管道预埋施工、于砖墙或有找平层的地面上开刨槽、砖墙开孔、修补、配件及管件安装、支吊架制作安装、接线盒（箱）、过线盒、底盒安装、防腐油漆、刷防火漆、标识、接地等相关费用 5.其他:按设计图纸、技术需求书及施工规范要求综合考虑 6.综合考虑超高降效 7.完成本清单项目所需的一切相关工作 | m | 255.98 |  |  |  | 22.29
本页小计
分部分项工程项目清单计价表
工程名称：5#塔楼—消防电工程 | [6 empty] | 第 8 页 共 18 页
序号 | 项目编码 | 项目名称 | 项目特征描述 | 计量 单位 | 工程量 | 金额（元）
[6 empty] | 综合单价 |  | 合价 | 综合单价最高限价
21 | 030410009006 | 浪涌保护器 | 1.名称:浪涌保护器 2.安装位置:综合考虑 3.包含本体及配件安装、各类预埋件留设、金属软管、底盒安装、接线、单体调试、焊压接线端子等相关费用 4.其他:按设计图纸、技术需求书及施工规范要求综合考虑 5.综合考虑超高降效 6.完成本清单项目所需的一切相关工作 | 套 | 6 |  |  |  | 151.52
消防广播系统
22 | 030904007033 | 编码型广播模块 | 1.名称:编码型广播模块 2.包含本体及附件安装、接线、接地、单体调试等相关费用 3.其他:按设计图纸、技术需求书及施工规范要求综合考虑 4.综合考虑超高降效 5.完成本清单项目所需的一切相关工作 | 个 | 1 |  |  |  | 154.63
23 | 030904006006 | 吸顶式扬声器 | 1.名称:吸顶式扬声器 2.安装位置:综合考虑 3.包含本体及配件安装、各类预埋件留设、金属软管、底盒安装、接线、单体调试、焊压接线端子等相关费用 4.其他:按设计图纸、技术需求书及施工规范要求综合考虑 5.综合考虑超高降效 6.完成本清单项目所需的一切相关工作 | 个 | 43 |  |  |  | 78.12
本页小计
分部分项工程项目清单计价表
工程名称：5#塔楼—消防电工程 | [6 empty] | 第 9 页 共 18 页
序号 | 项目编码 | 项目名称 | 项目特征描述 | 计量 单位 | 工程量 | 金额（元）
[6 empty] | 综合单价 |  | 合价 | 综合单价最高限价
24 | 030412004059 | 广播线 | 1.名称:电气配线 WDUZCN-RYJS-2*1.5 2.敷设方式：综合考虑 3.包含支持体（夹板、绝缘子、街码等）安装、配线、管内穿线、线槽配线、焊、压接线端子、接地等费用 4.其他:按设计图纸、技术需求书及施工规范要求综合考虑 5.综合考虑超高降效 6.完成本清单项目所需的一切相关工作 | m | 585.29 |  |  |  | 5.63
25 | 030412001104 | 配管 | 1.名称:JDG20 2.厚度:按国标要求 3.敷设方式:综合考虑 4.包含管道敷设、穿线用牵引铁线、砼结构内的管道预埋施工、于砖墙或有找平层的地面上开刨槽、砖墙开孔、修补、配件及管件安装、支吊架制作安装、接线盒（箱）、过线盒、底盒安装、防腐油漆、刷防火漆、标识、接地等相关费用 5.其他:按设计图纸、技术需求书及施工规范要求综合考虑 6.综合考虑超高降效 7.完成本清单项目所需的一切相关工作 | m | 510.85 |  |  |  | 16.14
本页小计
分部分项工程项目清单计价表
工程名称：5#塔楼—消防电工程 | [6 empty] | 第 10 页 共 18 页
序号 | 项目编码 | 项目名称 | 项目特征描述 | 计量 单位 | 工程量 | 金额（元）
[6 empty] | 综合单价 |  | 合价 | 综合单价最高限价
26 | 030410009007 | 浪涌保护器 | 1.名称:吸顶式扬声器 2.安装位置:综合考虑 3.包含本体及配件安装、各类预埋件留设、金属软管、底盒安装、接线、单体调试、焊压接线端子等相关费用 4.其他:按设计图纸、技术需求书及施工规范要求综合考虑 5.综合考虑超高降效 6.完成本清单项目所需的一切相关工作 | 套 | 1 |  |  |  | 151.52
防火门监控系统
27 | 030904007034 | 防火门监控器（单门） | 1.名称:防火门监控器（单门） 2.包含本体及附件安装、接线、接地、单体调试等相关费用 3.其他:按设计图纸、技术需求书及施工规范要求综合考虑 4.综合考虑超高降效 5.完成本清单项目所需的一切相关工作 | 个 | 46 |  |  |  | 179.52
28 | 030904003019 | 常闭防火门单门门磁开关 | 1.名称:常闭防火门门磁开关 2.包含本体及配件安装、各类预埋件留设、金属软管、底盒安装、接线、单体调试、焊压接线端子等相关费用 3.其他:按设计图纸、技术需求书及施工规范要求综合考虑 4.综合考虑超高降效 5.完成本清单项目所需的一切相关工作 | 个 | 31 |  |  |  | 109.57
本页小计
分部分项工程项目清单计价表
工程名称：5#塔楼—消防电工程 | [6 empty] | 第 11 页 共 18 页
序号 | 项目编码 | 项目名称 | 项目特征描述 | 计量 单位 | 工程量 | 金额（元）
[6 empty] | 综合单价 |  | 合价 | 综合单价最高限价
29 | 030904003020 | 电动闭门器 | 1.名称:电动闭门器 2.包含本体及配件安装、各类预埋件留设、金属软管、底盒安装、接线、单体调试、焊压接线端子等相关费用 3.其他:按设计图纸、技术需求书及施工规范要求综合考虑 4.综合考虑超高降效 5.完成本清单项目所需的一切相关工作 | 个 | 15 |  |  |  | 329.45
30 | 030412001105 | 配管 | 1.名称:JDG25 2.厚度:按国标要求 3.敷设方式:综合考虑 4.包含管道敷设、穿线用牵引铁线、砼结构内的管道预埋施工、于砖墙或有找平层的地面上开刨槽、砖墙开孔、修补、配件及管件安装、支吊架制作安装、接线盒（箱）、过线盒、底盒安装、防腐油漆、刷防火漆、标识、接地等相关费用 5.其他:按设计图纸、技术需求书及施工规范要求综合考虑 6.综合考虑超高降效 7.完成本清单项目所需的一切相关工作 | m | 833.08 |  |  |  | 22.29
31 | 030412004060 | 防火门监控线 | 1.名称:电气配线 WDZCN-RYJS-2*1.5 2.敷设方式：综合考虑 3.包含支持体（夹板、绝缘子、街码等）安装、配线、管内穿线、线槽配线、焊、压接线端子、接地等费用 4.其他:按设计图纸、技术需求书及施工规范要求综合考虑 5.综合考虑超高降效 6.完成本清单项目所需的一切相关工作 | m | 1083.26 |  |  |  | 5.63
本页小计
分部分项工程项目清单计价表
工程名称：5#塔楼—消防电工程 | [6 empty] | 第 12 页 共 18 页
序号 | 项目编码 | 项目名称 | 项目特征描述 | 计量 单位 | 工程量 | 金额（元）
[6 empty] | 综合单价 |  | 合价 | 综合单价最高限价
32 | 030412004061 | 电源线 | 1.名称:电气配线 WDZCN-BYJ-2.5 2.敷设方式：综合考虑 3.包含支持体（夹板、绝缘子、街码等）安装、配线、管内穿线、线槽配线、焊、压接线端子、接地等费用 4.其他:按设计图纸、技术需求书及施工规范要求综合考虑 5.综合考虑超高降效 6.完成本清单项目所需的一切相关工作 | m | 1499.52 |  |  |  | 3.41
电气火灾监控系统
33 | 030908002009 | 电气火灾探测器 | 1.名称:电气火灾探测器 2.规格:按设计图纸要求及技术需求书 3.包含本体及附件安装、接线、接地、调试等相关费用 4.综合考虑超高降效 5.完成本清单项目所需的一切相关工作 | 个 | 20 |  |  |  | 147.73
34 | 030412004062 | 电气火灾监控线 | 1.名称:电气配线 WDZCN-RYJS-2*1.5 2.敷设方式：综合考虑 3.包含支持体（夹板、绝缘子、街码等）安装、配线、管内穿线、线槽配线、焊、压接线端子、接地等费用 4.其他:按设计图纸、技术需求书及施工规范要求综合考虑 5.综合考虑超高降效 6.完成本清单项目所需的一切相关工作 | m | 383.95 |  |  |  | 5.63
本页小计
分部分项工程项目清单计价表
工程名称：5#塔楼—消防电工程 | [6 empty] | 第 13 页 共 18 页
序号 | 项目编码 | 项目名称 | 项目特征描述 | 计量 单位 | 工程量 | 金额（元）
[6 empty] | 综合单价 |  | 合价 | 综合单价最高限价
35 | 030412001106 | 配管 | 1.名称:JDG20 2.厚度:按国标要求 3.敷设方式:综合考虑 4.包含管道敷设、穿线用牵引铁线、砼结构内的管道预埋施工、于砖墙或有找平层的地面上开刨槽、砖墙开孔、修补、配件及管件安装、支吊架制作安装、接线盒（箱）、过线盒、底盒安装、防腐油漆、刷防火漆、标识、接地等相关费用 5.其他:按设计图纸、技术需求书及施工规范要求综合考虑 6.综合考虑超高降效 7.完成本清单项目所需的一切相关工作 | m | 71.28 |  |  |  | 16.14
消防电源监控系统
36 | 030908002010 | 消防设备电源探测器 | 1.名称:消防设备电源探测器 2.规格:按设计图纸要求及技术需求书 3.包含本体及附件安装、接线、接地、调试等相关费用 4.综合考虑超高降效 5.完成本清单项目所需的一切相关工作 | 个 | 18 |  |  |  | 166.73
本页小计
分部分项工程项目清单计价表
工程名称：5#塔楼—消防电工程 | [6 empty] | 第 14 页 共 18 页
序号 | 项目编码 | 项目名称 | 项目特征描述 | 计量 单位 | 工程量 | 金额（元）
[6 empty] | 综合单价 |  | 合价 | 综合单价最高限价
37 | 030412001107 | 配管 | 1.名称:JDG25 2.厚度:按国标要求 3.敷设方式:综合考虑 4.包含管道敷设、穿线用牵引铁线、砼结构内的管道预埋施工、于砖墙或有找平层的地面上开刨槽、砖墙开孔、修补、配件及管件安装、支吊架制作安装、接线盒（箱）、过线盒、底盒安装、防腐油漆、刷防火漆、标识、接地等相关费用 5.其他:按设计图纸、技术需求书及施工规范要求综合考虑 6.综合考虑超高降效 7.完成本清单项目所需的一切相关工作 | m | 45.22 |  |  |  | 22.29
38 | 030412004063 | 消防电源监控线 | 1.名称:电气配线 WDZCN-RYJSP-2*1.5 2.敷设方式：综合考虑 3.包含支持体（夹板、绝缘子、街码等）安装、配线、管内穿线、线槽配线、焊、压接线端子、接地等费用 4.其他:按设计图纸、技术需求书及施工规范要求综合考虑 5.综合考虑超高降效 6.完成本清单项目所需的一切相关工作 | m | 131.23 |  |  |  | 5.85
本页小计
分部分项工程项目清单计价表
工程名称：5#塔楼—消防电工程 | [6 empty] | 第 15 页 共 18 页
序号 | 项目编码 | 项目名称 | 项目特征描述 | 计量 单位 | 工程量 | 金额（元）
[6 empty] | 综合单价 |  | 合价 | 综合单价最高限价
39 | 030412004064 | 电源线 | 1.名称:电气配线 WDZCN-BYJ-2.5 2.敷设方式：综合考虑 3.包含支持体（夹板、绝缘子、街码等）安装、配线、管内穿线、线槽配线、焊、压接线端子、接地等费用 4.其他:按设计图纸、技术需求书及施工规范要求综合考虑 5.综合考虑超高降效 6.完成本清单项目所需的一切相关工作 | m | 262.46 |  |  |  | 3.41
余压监控系统
40 | 030405004007 | 余压控制器 | 1.名称:余压控制器 2.规格:按设计图纸要求及技术需求书 3.包含本体及附件安装、接线、接地、调试等相关费用 4.综合考虑超高降效 5.完成本清单项目所需的一切相关工作 | 台 | 3 |  |  |  | 563.75
41 | 030907002005 | 余压探测器 | 1.名称:余压探测器 2.包含本体及配件安装、各类预埋件留设、金属软管、底盒安装、接线、单体调试、焊压接线端子等相关费用 3.其他:按设计图纸、技术需求书及施工规范要求综合考虑 4.综合考虑超高降效 5.完成本清单项目所需的一切相关工作 | 个 | 18 |  |  |  | 113.53
本页小计
分部分项工程项目清单计价表
工程名称：5#塔楼—消防电工程 | [6 empty] | 第 16 页 共 18 页
序号 | 项目编码 | 项目名称 | 项目特征描述 | 计量 单位 | 工程量 | 金额（元）
[6 empty] | 综合单价 |  | 合价 | 综合单价最高限价
42 | 030405004008 | 旁通泄压阀执行器 | 1.名称:旁通泄压阀执行器 2.规格:按设计图纸要求及技术需求书 3.包含本体及附件安装、接线、接地、调试等相关费用 4.综合考虑超高降效 5.完成本清单项目所需的一切相关工作 | 台 | 3 |  |  |  | 406.91
43 | 030412004065 | 余压监控线-监控器至探测器、监控主机至监控器 | 1.名称:电气配线 WDZCN-RYJS-2*1.5 2.敷设方式：综合考虑 3.包含支持体（夹板、绝缘子、街码等）安装、配线、管内穿线、线槽配线、焊、压接线端子、接地等费用 4.其他:按设计图纸、技术需求书及施工规范要求综合考虑 5.综合考虑超高降效 6.完成本清单项目所需的一切相关工作 | m | 353.2 |  |  |  | 5.63
44 | 030412004066 | 余压监控线-监控器至泄压阀 | 1.名称:电气配线 WDZCN-RYJS-3x(2x1.5) 2.敷设方式：综合考虑 3.包含支持体（夹板、绝缘子、街码等）安装、配线、管内穿线、线槽配线、焊、压接线端子、接地等费用 4.其他:按设计图纸、技术需求书及施工规范要求综合考虑 5.综合考虑超高降效 6.完成本清单项目所需的一切相关工作 | m | 70.39 |  |  |  | 14.93
本页小计
分部分项工程项目清单计价表
工程名称：5#塔楼—消防电工程 | [6 empty] | 第 17 页 共 18 页
序号 | 项目编码 | 项目名称 | 项目特征描述 | 计量 单位 | 工程量 | 金额（元）
[6 empty] | 综合单价 |  | 合价 | 综合单价最高限价
45 | 030412001108 | 配管 | 1.名称:JDG20 2.厚度:按国标要求 3.敷设方式:综合考虑 4.包含管道敷设、穿线用牵引铁线、砼结构内的管道预埋施工、于砖墙或有找平层的地面上开刨槽、砖墙开孔、修补、配件及管件安装、支吊架制作安装、接线盒（箱）、过线盒、底盒安装、防腐油漆、刷防火漆、标识、接地等相关费用 5.其他:按设计图纸、技术需求书及施工规范要求综合考虑 6.综合考虑超高降效 7.完成本清单项目所需的一切相关工作 | m | 112.18 |  |  |  | 16.14
应急照明系统
46 | 030412004067 | 通讯线 | 1.名称:电气配线 WDZCN-RYJS-2*1.5 2.敷设方式：综合考虑 3.包含支持体（夹板、绝缘子、街码等）安装、配线、管内穿线、线槽配线、焊、压接线端子、接地等费用 4.其他:按设计图纸、技术需求书及施工规范要求综合考虑 5.综合考虑超高降效 6.完成本清单项目所需的一切相关工作 | m | 400 |  |  |  | 5.63
本页小计
分部分项工程项目清单计价表
工程名称：5#塔楼—消防电工程 | [6 empty] | 第 18 页 共 18 页
序号 | 项目编码 | 项目名称 | 项目特征描述 | 计量 单位 | 工程量 | 金额（元）
[6 empty] | 综合单价 |  | 合价 | 综合单价最高限价
47 | 030412001109 | 配管 | 1.名称:JDG20 2.厚度:按国标要求 3.敷设方式:综合考虑 4.包含管道敷设、穿线用牵引铁线、砼结构内的管道预埋施工、于砖墙或有找平层的地面上开刨槽、砖墙开孔、修补、配件及管件安装、支吊架制作安装、接线盒（箱）、过线盒、底盒安装、防腐油漆、刷防火漆、标识、接地等相关费用 5.其他:按设计图纸、技术需求书及施工规范要求综合考虑 6.综合考虑超高降效 7.完成本清单项目所需的一切相关工作 | m | 200 |  |  |  | 16.14
本页小计
合 计

## E.2.1 分部分项工程项目清单计价表-显示综合单价最_110
分部分项工程项目清单计价表
工程名称：5#塔楼—消防通风工程 | [6 empty] | 第 1 页 共 1 页
序号 | 项目编码 | 项目名称 | 项目特征描述 | 计量 单位 | 工程量 | 金额（元）
[6 empty] | 综合单价 |  | 合价 | 综合单价最高限价
整个项目
1 | 010803002005 | 固定式挡烟垂壁 | 1.名称:固定式挡烟垂壁 2.规格:详见图纸 3.其他:按设计图纸、技术需求书及施工规范要求综合考虑 4.综合考虑超高降效 5.完成本清单项目所需的一切相关工作 | m2 | 54.15 |  |  |  | 231.44
本页小计
合 计

## E.2.1 分部分项工程项目清单计价表-显示综合单价最_111
分部分项工程项目清单计价表
工程名称：地下室—给水工程 | [6 empty] | 第 1 页 共 26 页
序号 | 项目编码 | 项目名称 | 项目特征描述 | 计量 单位 | 工程量 | 金额（元）
[6 empty] | 综合单价 |  | 合价 | 综合单价最高限价
地下车库部分
1 | 031001007001 | 复合管 | 1.材质:钢塑复合管(内衬塑) 2.规格:DN150,PN=1.6MPA 3.连接形式:沟槽式卡箍连接 4.管道、管件及卡箍的制作、安装 5.套管（含防水套管、穿墙、穿梁、楼板套管）制作、安装 6.管道除锈、刷油，管道支架制作安装及除锈刷油 7.管道试压、消毒、冲洗 8.凿(压)槽及修补 9.含地下室暗室增加费、综合考虑超高降效 10.完成本清单项目所需的一切相关工作 | m | 335.62 |  |  |  | 209.75
2 | 031001007002 | 复合管 | 1.材质:钢塑复合管(内衬塑) 2.规格:DN80,PN=1.6MPA 3.连接形式:沟槽式卡箍连接 4.管道、管件及卡箍的制作、安装 5.套管（含防水套管、穿墙、穿梁、楼板套管）制作、安装 6.管道除锈、刷油，管道支架制作安装及除锈刷油 7.管道试压、消毒、冲洗 8.凿(压)槽及修补 9.含地下室暗室增加费、综合考虑超高降效 10.完成本清单项目所需的一切相关工作 | m | 147.36 |  |  |  | 123.16
本页小计
分部分项工程项目清单计价表
工程名称：地下室—给水工程 | [6 empty] | 第 2 页 共 26 页
序号 | 项目编码 | 项目名称 | 项目特征描述 | 计量 单位 | 工程量 | 金额（元）
[6 empty] | 综合单价 |  | 合价 | 综合单价最高限价
3 | 031001007003 | 复合管 | 1.材质:钢塑复合管(内衬塑) 2.规格:DN150,PN=1.0MPA 3.连接形式:沟槽式卡箍连接 4.管道、管件及卡箍的制作、安装 5.套管（含防水套管、穿墙、穿梁、楼板套管）制作、安装 6.管道除锈、刷油，管道支架制作安装及除锈刷油 7.管道试压、消毒、冲洗 8.凿(压)槽及修补 9.含地下室暗室增加费、综合考虑超高降效 10.完成本清单项目所需的一切相关工作 | m | 785.71 |  |  |  | 192.22
4 | 031001007004 | 复合管 | 1.材质:钢塑复合管(内衬塑) 2.规格:DN100,PN=1.0MPA 3.连接形式:沟槽式卡箍连接 4.管道、管件及卡箍的制作、安装 5.套管（含防水套管、穿墙、穿梁、楼板套管）制作、安装 6.管道除锈、刷油，管道支架制作安装及除锈刷油 7.管道试压、消毒、冲洗 8.凿(压)槽及修补 9.含地下室暗室增加费、综合考虑超高降效 10.完成本清单项目所需的一切相关工作 | m | 160 |  |  |  | 139.72
本页小计
分部分项工程项目清单计价表
工程名称：地下室—给水工程 | [6 empty] | 第 3 页 共 26 页
序号 | 项目编码 | 项目名称 | 项目特征描述 | 计量 单位 | 工程量 | 金额（元）
[6 empty] | 综合单价 |  | 合价 | 综合单价最高限价
5 | 031001007005 | 复合管 | 1.材质:钢塑复合管(内衬塑) 2.规格:DN80,PN=1.0MPA 3.连接形式:沟槽式卡箍连接 4.管道、管件及卡箍的制作、安装 5.套管（含防水套管、穿墙、穿梁、楼板套管）制作、安装 6.管道除锈、刷油，管道支架制作安装及除锈刷油 7.管道试压、消毒、冲洗 8.凿(压)槽及修补 9.含地下室暗室增加费、综合考虑超高降效 10.完成本清单项目所需的一切相关工作 | m | 266.87 |  |  |  | 115.35
6 | 031001007006 | 复合管 | 1.材质:钢塑复合管(内衬塑) 2.规格:DN65,PN=1.0MPA 3.连接形式:螺纹连接 4.管道、管件及卡箍的制作、安装 5.套管（含防水套管、穿墙、穿梁、楼板套管）制作、安装 6.管道除锈、刷油，管道支架制作安装及除锈刷油 7.管道试压、消毒、冲洗 8.凿(压)槽及修补 9.含地下室暗室增加费、综合考虑超高降效 10.完成本清单项目所需的一切相关工作 | m | 201.04 |  |  |  | 110.15
本页小计
分部分项工程项目清单计价表
工程名称：地下室—给水工程 | [6 empty] | 第 4 页 共 26 页
序号 | 项目编码 | 项目名称 | 项目特征描述 | 计量 单位 | 工程量 | 金额（元）
[6 empty] | 综合单价 |  | 合价 | 综合单价最高限价
7 | 031001007007 | 复合管 | 1.材质:钢塑复合管(内衬塑) 2.规格:DN40,PN=1.0MPA 3.连接形式:螺纹连接 4.管道、管件及卡箍的制作、安装 5.套管（含防水套管、穿墙、穿梁、楼板套管）制作、安装 6.管道除锈、刷油，管道支架制作安装及除锈刷油 7.管道试压、消毒、冲洗 8.凿(压)槽及修补 9.含地下室暗室增加费、综合考虑超高降效 10.完成本清单项目所需的一切相关工作 | m | 75.5 |  |  |  | 78.47
8 | 031001007008 | 复合管 | 1.材质:钢塑复合管(内衬塑) 2.规格:DN25,PN=1.0MPA 3.连接形式:螺纹连接 4.管道、管件及卡箍的制作、安装 5.套管（含防水套管、穿墙、穿梁、楼板套管）制作、安装 6.管道除锈、刷油，管道支架制作安装及除锈刷油 7.管道试压、消毒、冲洗 8.凿(压)槽及修补 9.含地下室暗室增加费、综合考虑超高降效 10.完成本清单项目所需的一切相关工作 | m | 75.5 |  |  |  | 62.66
本页小计
分部分项工程项目清单计价表
工程名称：地下室—给水工程 | [6 empty] | 第 5 页 共 26 页
序号 | 项目编码 | 项目名称 | 项目特征描述 | 计量 单位 | 工程量 | 金额（元）
[6 empty] | 综合单价 |  | 合价 | 综合单价最高限价
9 | 031001006001 | 不锈钢管 | 1.名称及规格：S31603薄壁不锈钢管 DN80PN=1.0MPA 2.连接方式:卡压或环压连接 3.管道、管件及卡箍的制作、安装 4.套管（含防水套管、穿墙、穿梁、楼板套管）制作、安装 5.管道除锈、刷油，管道支架制作安装及除锈刷油 6.管道试压、消毒、冲洗 7.凿(压)槽及修补 8.含地下室暗室增加费、综合考虑超高降效 9.完成本清单项目所需的一切相关工作 | m | 12 |  |  |  | 165.73
10 | 031001006002 | 不锈钢管 | 1.名称及规格：S31603薄壁不锈钢管 DN65PN=1.0MPA 2.连接方式:卡压或环压连接 3.管道、管件及卡箍的制作、安装 4.套管（含防水套管、穿墙、穿梁、楼板套管）制作、安装 5.管道除锈、刷油，管道支架制作安装及除锈刷油 6.管道试压、消毒、冲洗 7.凿(压)槽及修补 8.含地下室暗室增加费、综合考虑超高降效 9.完成本清单项目所需的一切相关工作 | m | 12 |  |  |  | 144.71
本页小计
分部分项工程项目清单计价表
工程名称：地下室—给水工程 | [6 empty] | 第 6 页 共 26 页
序号 | 项目编码 | 项目名称 | 项目特征描述 | 计量 单位 | 工程量 | 金额（元）
[6 empty] | 综合单价 |  | 合价 | 综合单价最高限价
11 | 031001006003 | 不锈钢管 | 1.名称及规格：S31603薄壁不锈钢管 DN50PN=1.0MPA 2.连接方式:卡压或环压连接 3.管道、管件及卡箍的制作、安装 4.套管（含防水套管、穿墙、穿梁、楼板套管）制作、安装 5.管道除锈、刷油，管道支架制作安装及除锈刷油 6.管道试压、消毒、冲洗 7.凿(压)槽及修补 8.含地下室暗室增加费、综合考虑超高降效 9.完成本清单项目所需的一切相关工作 | m | 12 |  |  |  | 102.47
12 | 031001006004 | 不锈钢管 | 1.名称及规格：S31603薄壁不锈钢管 DN25PN=1.0MPA 2.连接方式:卡压或环压连接 3.管道、管件及卡箍的制作、安装 4.套管（含防水套管、穿墙、穿梁、楼板套管）制作、安装 5.管道除锈、刷油，管道支架制作安装及除锈刷油 6.管道试压、消毒、冲洗 7.凿(压)槽及修补 8.含地下室暗室增加费、综合考虑超高降效 9.完成本清单项目所需的一切相关工作 | m | 12 |  |  |  | 59.77
本页小计
分部分项工程项目清单计价表
工程名称：地下室—给水工程 | [6 empty] | 第 7 页 共 26 页
序号 | 项目编码 | 项目名称 | 项目特征描述 | 计量 单位 | 工程量 | 金额（元）
[6 empty] | 综合单价 |  | 合价 | 综合单价最高限价
13 | 031001006005 | 不锈钢管 | 1.名称及规格：S31603薄壁不锈钢管 DN15PN=1.0MPA 2.连接方式:卡压或环压连接 3.管道、管件及卡箍的制作、安装 4.套管（含防水套管、穿墙、穿梁、楼板套管）制作、安装 5.管道除锈、刷油，管道支架制作安装及除锈刷油 6.管道试压、消毒、冲洗 7.凿(压)槽及修补 8.含地下室暗室增加费、综合考虑超高降效 9.完成本清单项目所需的一切相关工作 | m | 45 |  |  |  | 47.54
14 | 031001006006 | 不锈钢管 | 1.名称及规格：S31603薄壁不锈钢管 DN80PN=1.6MPA 2.连接方式:卡压或环压连接 3.管道、管件及卡箍的制作、安装 4.套管（含防水套管、穿墙、穿梁、楼板套管）制作、安装 5.管道除锈、刷油，管道支架制作安装及除锈刷油 6.管道试压、消毒、冲洗 7.凿(压)槽及修补 8.含地下室暗室增加费、综合考虑超高降效 9.完成本清单项目所需的一切相关工作 | m | 12 |  |  |  | 175.51
本页小计
分部分项工程项目清单计价表
工程名称：地下室—给水工程 | [6 empty] | 第 8 页 共 26 页
序号 | 项目编码 | 项目名称 | 项目特征描述 | 计量 单位 | 工程量 | 金额（元）
[6 empty] | 综合单价 |  | 合价 | 综合单价最高限价
15 | 031001006007 | 不锈钢管 | 1.名称及规格：S31603薄壁不锈钢管 DN65PN=1.6MPA 2.连接方式:卡压或环压连接 3.管道、管件及卡箍的制作、安装 4.套管（含防水套管、穿墙、穿梁、楼板套管）制作、安装 5.管道除锈、刷油，管道支架制作安装及除锈刷油 6.管道试压、消毒、冲洗 7.凿(压)槽及修补 8.含地下室暗室增加费、综合考虑超高降效 9.完成本清单项目所需的一切相关工作 | m | 12 |  |  |  | 153.14
16 | 031001006008 | 不锈钢管 | 1.名称及规格：S31603薄壁不锈钢管 DN50PN=1.6MPA 2.连接方式:卡压或环压连接 3.管道、管件及卡箍的制作、安装 4.套管（含防水套管、穿墙、穿梁、楼板套管）制作、安装 5.管道除锈、刷油，管道支架制作安装及除锈刷油 6.管道试压、消毒、冲洗 7.凿(压)槽及修补 8.含地下室暗室增加费、综合考虑超高降效 9.完成本清单项目所需的一切相关工作 | m | 12 |  |  |  | 106.68
本页小计
分部分项工程项目清单计价表
工程名称：地下室—给水工程 | [6 empty] | 第 9 页 共 26 页
序号 | 项目编码 | 项目名称 | 项目特征描述 | 计量 单位 | 工程量 | 金额（元）
[6 empty] | 综合单价 |  | 合价 | 综合单价最高限价
17 | 031001006009 | 不锈钢管 | 1.名称及规格：S31603薄壁不锈钢管 DN25PN=1.6MPA 2.连接方式:卡压或环压连接 3.管道、管件及卡箍的制作、安装 4.套管（含防水套管、穿墙、穿梁、楼板套管）制作、安装 5.管道除锈、刷油，管道支架制作安装及除锈刷油 6.管道试压、消毒、冲洗 7.凿(压)槽及修补 8.含地下室暗室增加费、综合考虑超高降效 9.完成本清单项目所需的一切相关工作 | m | 12 |  |  |  | 61.58
18 | 031001006010 | 不锈钢管 | 1.名称及规格：S31603薄壁不锈钢管 DN15PN=1.6MPA 2.连接方式:卡压或环压连接 3.管道、管件及卡箍的制作、安装 4.套管（含防水套管、穿墙、穿梁、楼板套管）制作、安装 5.管道除锈、刷油，管道支架制作安装及除锈刷油 6.管道试压、消毒、冲洗 7.凿(压)槽及修补 8.含地下室暗室增加费、综合考虑超高降效 9.完成本清单项目所需的一切相关工作 | m | 45 |  |  |  | 48.68
本页小计
分部分项工程项目清单计价表
工程名称：地下室—给水工程 | [6 empty] | 第 10 页 共 26 页
序号 | 项目编码 | 项目名称 | 项目特征描述 | 计量 单位 | 工程量 | 金额（元）
[6 empty] | 综合单价 |  | 合价 | 综合单价最高限价
19 | 031002001048 | 闸阀 | 1.名称及规格:闸阀 DN65 2.材质:不锈钢 3.连接方式:法兰连接 4.本体及附件安装、电气接线、调试、保温绝热层安装等 5.含地下室暗室增加费、综合考虑超高降效 6.完成本清单项目所需的一切相关工作 | 个 | 1 |  |  |  | 795.9
20 | 031002001049 | 闸阀 | 1.名称及规格:闸阀 DN80 2.材质:不锈钢 3.连接方式:法兰连接 4.本体及附件安装、电气接线、调试、保温绝热层安装等 5.含地下室暗室增加费、综合考虑超高降效 6.完成本清单项目所需的一切相关工作 | 个 | 13 |  |  |  | 1293.9
21 | 031002001050 | 闸阀 | 1.名称及规格:闸阀 DN150 2.材质:不锈钢 3.连接方式:法兰连接 4.本体及附件安装、电气接线、调试、保温绝热层安装等 5.含地下室暗室增加费、综合考虑超高降效 6.完成本清单项目所需的一切相关工作 | 个 | 6 |  |  |  | 1896.51
22 | 031002011002 | 水表 | 1.类型:水表组 2.规格:DN40 3.含一个截止阀、一个水表 4.本体及附件安装、电气接线、调试、保温绝热层安装等 5.含地下室暗室增加费、综合考虑超高降效 6.完成本清单项目所需的一切相关工作 | 组 | 1 |  |  |  | 247.45
本页小计
分部分项工程项目清单计价表
工程名称：地下室—给水工程 | [6 empty] | 第 11 页 共 26 页
序号 | 项目编码 | 项目名称 | 项目特征描述 | 计量 单位 | 工程量 | 金额（元）
[6 empty] | 综合单价 |  | 合价 | 综合单价最高限价
23 | 031002001051 | 电磁阀 | 1.名称及规格:电磁阀 DN40 2.连接方式:法兰连接 3.本体及附件安装、电气接线、调试、保温绝热层安装等 4.含地下室暗室增加费、综合考虑超高降效 5.完成本清单项目所需的一切相关工作 | 个 | 1 |  |  |  | 297.38
24 | 031002001052 | 截止阀 | 1.名称及规格:截止阀 DN40 2.连接方式:法兰连接 3.本体及附件安装、电气接线、调试、保温绝热层安装等 4.含地下室暗室增加费、综合考虑超高降效 5.完成本清单项目所需的一切相关工作 | 个 | 1 |  |  |  | 114.58
25 | 031002001053 | 管道倒流防止器 | 1.名称及规格:管道倒流防止器DN40 2.连接方式:法兰连接 3.本体及附件安装、电气接线、调试、保温绝热层安装等 4.含地下室暗室增加费、综合考虑超高降效 5.完成本清单项目所需的一切相关工作 | 个 | 1 |  |  |  | 261.69
26 | 031002011003 | 水表 | 1.类型:水表组 2.规格:DN25 3.含一个截止阀、一个水表 4.本体及附件安装、电气接线、调试、保温绝热层安装等 5.含地下室暗室增加费、综合考虑超高降效 6.完成本清单项目所需的一切相关工作 | 组 | 2 |  |  |  | 144.88
本页小计
分部分项工程项目清单计价表
工程名称：地下室—给水工程 | [6 empty] | 第 12 页 共 26 页
序号 | 项目编码 | 项目名称 | 项目特征描述 | 计量 单位 | 工程量 | 金额（元）
[6 empty] | 综合单价 |  | 合价 | 综合单价最高限价
27 | 031002001054 | 真空破坏器 | 1.类型:真空破坏器 2.规格:DN25 3.连接形式:螺纹连接 4.本体及附件安装、电气接线、调试、保温绝热层安装等 5.含地下室暗室增加费、综合考虑超高降效 6.完成本清单项目所需的一切相关工作 | 个 | 1 |  |  |  | 85.75
28 | 031003014004 | 发电机房冲洗水龙头 | 1.名称:发电机房冲洗水龙头 2.型号、规格:DN25 3.本体及附件安装、电气接线、调试、保温绝热层安装等 4.含地下室暗室增加费、综合考虑超高降效 5.完成本清单项目所需的一切相关工作 | 个 | 1 |  |  |  | 35.86
29 | 031002011004 | 水表 | 1.类型:水表组 2.规格:DN65 3.含一个闸阀、一个水表 4.本体及附件安装、电气接线、调试、保温绝热层安装等 5.含地下室暗室增加费、综合考虑超高降效 6.完成本清单项目所需的一切相关工作 | 组 | 1 |  |  |  | 1078.52
30 | 031002011005 | 水表 | 1.类型:水表组 2.规格:DN100 3.含一个闸阀、一个水表 4.本体及附件安装、电气接线、调试、保温绝热层安装等 5.含地下室暗室增加费、综合考虑超高降效 6.完成本清单项目所需的一切相关工作 | 组 | 1 |  |  |  | 1573.76
生活水泵房部分
本页小计
分部分项工程项目清单计价表
工程名称：地下室—给水工程 | [6 empty] | 第 13 页 共 26 页
序号 | 项目编码 | 项目名称 | 项目特征描述 | 计量 单位 | 工程量 | 金额（元）
[6 empty] | 综合单价 |  | 合价 | 综合单价最高限价
31 | 031005001001 | 变频给水设备 | 1.名称:加压1区变频加压给水设备 2.规格参数:主泵（两用一备）Q-24m3/h H-62 N-7.5kW,副泵Q-8m3/h H-63 N-3kW气压罐φ600*1.75m, P=1.0MPa 3.设备保温及附件安装 4.含厂家配套控制箱及设备到控制箱之间的线缆、配管安装 5.减震器及设备基础型钢制作、安装、除锈、刷油 6.地脚螺栓孔灌浆 7.电机检查接线 8.调试 9.含地下室暗室增加费、综合考虑超高降效 10.完成本清单项目所需的一切相关工作 | 套 | 1 |  |  |  | 44328.15
32 | 031005001002 | 变频给水设备 | 1.名称:加压2区变频加压给水设备 2.规格参数:主泵（两用一备Q-24m3/h H-95 N-11kW ,副泵Q-8m3/h H-93 N-4kW气压罐φφ600*1.75m, P=1.6MPa 3.设备保温及附件安装 4.含厂家配套控制箱及设备到控制箱之间的线缆、配管安装 5.减震器及设备基础型钢制作、安装、除锈、刷油 6.地脚螺栓孔灌浆 7.电机检查接线 8.调试 9.含地下室暗室增加费、综合考虑超高降效 10.完成本清单项目所需的一切相关工作 | 套 | 1 |  |  |  | 47576.67
本页小计
分部分项工程项目清单计价表
工程名称：地下室—给水工程 | [6 empty] | 第 14 页 共 26 页
序号 | 项目编码 | 项目名称 | 项目特征描述 | 计量 单位 | 工程量 | 金额（元）
[6 empty] | 综合单价 |  | 合价 | 综合单价最高限价
33 | 031005001003 | 变频给水设备 | 1.名称:加压3区变频加压给水设备 2.规格参数:主泵（两用一备Q-20m3/h H-131 N-15kWW ,副泵Q-5m3/h H-132 N-4kW气压罐φφ600*1.75m, P=1.6MPa 3.设备保温及附件安装 4.含厂家配套控制箱及设备到控制箱之间的线缆、配管安装 5.减震器及设备基础型钢制作、安装、除锈、刷油 6.地脚螺栓孔灌浆 7.电机检查接线 8.调试 9.含地下室暗室增加费、综合考虑超高降效 10.完成本清单项目所需的一切相关工作 | 套 | 1 |  |  |  | 54077.93
34 | 031005016002 | 水箱 | 1.名称及规格:不锈钢水箱 4.5*4.5*3，有效容积46m3 2.材质:S31603不锈钢 3.本体及附件安装、保温,含检修口 4.设备基础支架制作安装、除锈刷油 5.含地下室暗室增加费、综合考虑超高降效 6.完成本清单项目所需的一切相关工作 | 台 | 2 |  |  |  | 52513.59
35 | 031005016003 | 水箱 | 1.名称及规格:不锈钢水箱 4.5*4.5*3，有效容积34m3 2.材质:S31603不锈钢 3.本体及附件安装、保温,含检修口 4.设备基础支架制作安装、除锈刷油 5.含地下室暗室增加费、综合考虑超高降效 6.完成本清单项目所需的一切相关工作 | 台 | 1 |  |  |  | 38968.39
本页小计
分部分项工程项目清单计价表
工程名称：地下室—给水工程 | [6 empty] | 第 15 页 共 26 页
序号 | 项目编码 | 项目名称 | 项目特征描述 | 计量 单位 | 工程量 | 金额（元）
[6 empty] | 综合单价 |  | 合价 | 综合单价最高限价
36 | 031005012001 | 紫外线消毒器 | 1.名称:紫外线消毒器 2.型号、规格:处理流量:100T/H,N=100W ,带自洁功能 3.本体及附件安装 4.设备基础型钢制作安装、除锈刷油 5.地脚螺栓孔灌浆 6.检查接线 7.调试 8.含地下室暗室增加费、综合考虑超高降效 9.完成本清单项目所需的一切相关工作 | 台 | 2 |  |  |  | 5251.25
37 | 031001006011 | 不锈钢管 | 1.名称及规格：S30408薄壁不锈钢管 DN40 2.连接方式:卡压或环压连接 3.管道、管件及卡箍的制作、安装 4.套管（含防水套管、穿墙、穿梁、楼板套管）制作、安装 5.管道除锈、刷油，管道支架制作安装及除锈刷油 6.管道试压、消毒、冲洗 7.凿(压)槽及修补 8.含地下室暗室增加费、综合考虑超高降效 9.完成本清单项目所需的一切相关工作 | m | 26.8 |  |  |  | 90.63
本页小计
分部分项工程项目清单计价表
工程名称：地下室—给水工程 | [6 empty] | 第 16 页 共 26 页
序号 | 项目编码 | 项目名称 | 项目特征描述 | 计量 单位 | 工程量 | 金额（元）
[6 empty] | 综合单价 |  | 合价 | 综合单价最高限价
38 | 031001006012 | 不锈钢管 | 1.名称及规格：S30408薄壁不锈钢管 DN50 2.连接方式:卡压或环压连接 3.管道、管件及卡箍的制作、安装 4.套管（含防水套管、穿墙、穿梁、楼板套管）制作、安装 5.管道除锈、刷油，管道支架制作安装及除锈刷油 6.管道试压、消毒、冲洗 7.凿(压)槽及修补 8.含地下室暗室增加费、综合考虑超高降效 9.完成本清单项目所需的一切相关工作 | m | 61 |  |  |  | 113.72
39 | 031001006013 | 不锈钢管 | 1.名称及规格：S30408薄壁不锈钢管 DN65 2.连接方式:卡压或环压连接 3.管道、管件及卡箍的制作、安装 4.套管（含防水套管、穿墙、穿梁、楼板套管）制作、安装 5.管道除锈、刷油，管道支架制作安装及除锈刷油 6.管道试压、消毒、冲洗 7.凿(压)槽及修补 8.含地下室暗室增加费、综合考虑超高降效 9.完成本清单项目所需的一切相关工作 | m | 69.5 |  |  |  | 132.82
本页小计
分部分项工程项目清单计价表
工程名称：地下室—给水工程 | [6 empty] | 第 17 页 共 26 页
序号 | 项目编码 | 项目名称 | 项目特征描述 | 计量 单位 | 工程量 | 金额（元）
[6 empty] | 综合单价 |  | 合价 | 综合单价最高限价
40 | 031001006014 | 不锈钢管 | 1.名称及规格：S30408薄壁不锈钢管 DN80 2.连接方式:卡压或环压连接 3.管道、管件及卡箍的制作、安装 4.套管（含防水套管、穿墙、穿梁、楼板套管）制作、安装 5.管道除锈、刷油，管道支架制作安装及除锈刷油 6.管道试压、消毒、冲洗 7.凿(压)槽及修补 8.含地下室暗室增加费、综合考虑超高降效 9.完成本清单项目所需的一切相关工作 | m | 82 |  |  |  | 156.16
41 | 031001006015 | 不锈钢管 | 1.名称及规格：S30408薄壁不锈钢管 DN100 2.连接方式:卡压或环压连接 3.管道、管件及卡箍的制作、安装 4.套管（含防水套管、穿墙、穿梁、楼板套管）制作、安装 5.管道除锈、刷油，管道支架制作安装及除锈刷油 6.管道试压、消毒、冲洗 7.凿(压)槽及修补 8.含地下室暗室增加费、综合考虑超高降效 9.完成本清单项目所需的一切相关工作 | m | 106 |  |  |  | 205.33
本页小计
分部分项工程项目清单计价表
工程名称：地下室—给水工程 | [6 empty] | 第 18 页 共 26 页
序号 | 项目编码 | 项目名称 | 项目特征描述 | 计量 单位 | 工程量 | 金额（元）
[6 empty] | 综合单价 |  | 合价 | 综合单价最高限价
42 | 031001006016 | 不锈钢管 | 1.名称及规格：S30408薄壁不锈钢管 DN150 2.连接方式:卡箍接头连接 3.管道、管件及卡箍的制作、安装 4.套管（含防水套管、穿墙、穿梁、楼板套管）制作、安装 5.管道除锈、刷油，管道支架制作安装及除锈刷油 6.管道试压、消毒、冲洗 7.凿(压)槽及修补 8.含地下室暗室增加费、综合考虑超高降效 9.完成本清单项目所需的一切相关工作 | m | 193.4 |  |  |  | 367.42
43 | 031001006017 | 通气管（管口设防蚊虫钢丝滤网） DN150 | 1.名称及规格：通气管（管口设防蚊虫钢丝滤网） DN150 2.连接方式:综合考虑 3.管道、管件及卡箍的制作、安装 4.套管（含防水套管、穿墙、穿梁、楼板套管）制作、安装 5.管道除锈、刷油，管道支架制作安装及除锈刷油 6.管道试压、消毒、冲洗 7.凿(压)槽及修补 8.含地下室暗室增加费、综合考虑超高降效 9.完成本清单项目所需的一切相关工作 | m | 3 |  |  |  | 348.8
本页小计
分部分项工程项目清单计价表
工程名称：地下室—给水工程 | [6 empty] | 第 19 页 共 26 页
序号 | 项目编码 | 项目名称 | 项目特征描述 | 计量 单位 | 工程量 | 金额（元）
[6 empty] | 综合单价 |  | 合价 | 综合单价最高限价
44 | 031001006018 | 溢流管（管口设防蚊虫钢丝滤网） DN150 | 1.名称及规格：溢流管（管口设防蚊虫钢丝滤网） DN150 2.连接方式:综合考虑 3.管道、管件及卡箍的制作、安装 4.套管（含防水套管、穿墙、穿梁、楼板套管）制作、安装 5.管道除锈、刷油，管道支架制作安装及除锈刷油 6.管道试压、消毒、冲洗 7.凿(压)槽及修补 8.含地下室暗室增加费、综合考虑超高降效 9.完成本清单项目所需的一切相关工作 | m | 3 |  |  |  | 348.8
45 | 031001006019 | 放空管 DN100 | 1.名称及规格：放空管 DN100 2.连接方式:综合考虑 3.管道、管件及卡箍的制作、安装 4.套管（含防水套管、穿墙、穿梁、楼板套管）制作、安装 5.管道除锈、刷油，管道支架制作安装及除锈刷油 6.管道试压、消毒、冲洗 7.凿(压)槽及修补 8.含地下室暗室增加费、综合考虑超高降效 9.完成本清单项目所需的一切相关工作 | m | 3 |  |  |  | 190.43
本页小计
分部分项工程项目清单计价表
工程名称：地下室—给水工程 | [6 empty] | 第 20 页 共 26 页
序号 | 项目编码 | 项目名称 | 项目特征描述 | 计量 单位 | 工程量 | 金额（元）
[6 empty] | 综合单价 |  | 合价 | 综合单价最高限价
46 | 031002011006 | 水表 | 1.名称及规格:水表 组DN80 2.本体及附件安装、电气接线、调试、保温绝热层安装等 3.含闸阀一个、水表一个、止回阀一个 4.含地下室暗室增加费、综合考虑超高降效 5.完成本清单项目所需的一切相关工作 | 组 | 3 |  |  |  | 2431.61
47 | 031002001055 | 电动调节阀 | 1.名称及规格:电闸阀 DN80 2.材质:不锈钢 3.连接方式:法兰连接 4.本体及附件安装、电气接线、调试、保温绝热层安装等 5.电气接线 6.含地下室暗室增加费、综合考虑超高降效 7.完成本清单项目所需的一切相关工作 | 个 | 1 |  |  |  | 2295.18
48 | 031002001056 | 液动水位控制阀 | 1.名称及规格:液动水位控制阀 DN80 2.材质:不锈钢 3.连接方式:法兰连接 4.本体及附件安装、电气接线、调试、保温绝热层安装等 5.含地下室暗室增加费、综合考虑超高降效 6.完成本清单项目所需的一切相关工作 | 个 | 3 |  |  |  | 1311.8
49 | 031002001057 | 浮球阀 | 1.名称及规格:浮球阀 DN80 2.材质:不锈钢 3.连接方式:法兰连接 4.本体及附件安装、电气接线、调试、保温绝热层安装等 5.含地下室暗室增加费、综合考虑超高降效 6.完成本清单项目所需的一切相关工作 | 个 | 3 |  |  |  | 522.46
本页小计
分部分项工程项目清单计价表
工程名称：地下室—给水工程 | [6 empty] | 第 21 页 共 26 页
序号 | 项目编码 | 项目名称 | 项目特征描述 | 计量 单位 | 工程量 | 金额（元）
[6 empty] | 综合单价 |  | 合价 | 综合单价最高限价
50 | 031002001058 | 浮球阀 | 1.名称及规格:高效能旋流防止器 DN150 2.材质:不锈钢 3.连接方式:法兰连接 4.本体及附件安装、电气接线、调试、保温绝热层安装等 5.含地下室暗室增加费、综合考虑超高降效 6.完成本清单项目所需的一切相关工作 | 个 | 3 |  |  |  | 1857.55
51 | 031002006005 | 除污器(过滤器) | 1.名称及规格:Y型过滤器 DN150 2.材质:不锈钢 3.连接方式:法兰连接 4.本体及附件安装、电气接线、调试、保温绝热层安装等 5.含地下室暗室增加费、综合考虑超高降效 6.完成本清单项目所需的一切相关工作 | 组 | 3 |  |  |  | 991.73
52 | 031002001059 | 闸阀 | 1.名称及规格:闸阀 DN150 2.材质:不锈钢 3.连接方式:法兰连接 4.本体及附件安装、电气接线、调试、保温绝热层安装等 5.含地下室暗室增加费、综合考虑超高降效 6.完成本清单项目所需的一切相关工作 | 个 | 14 |  |  |  | 1896.51
53 | 031002001060 | 防水锤消声止回阀 | 1.名称及规格:水锤消除器 DN150 2.材质:不锈钢 3.连接方式:法兰连接 4.本体及附件安装、电气接线、调试、保温绝热层安装等 5.含地下室暗室增加费、综合考虑超高降效 6.完成本清单项目所需的一切相关工作 | 个 | 3 |  |  |  | 1621.77
本页小计
分部分项工程项目清单计价表
工程名称：地下室—给水工程 | [6 empty] | 第 22 页 共 26 页
序号 | 项目编码 | 项目名称 | 项目特征描述 | 计量 单位 | 工程量 | 金额（元）
[6 empty] | 综合单价 |  | 合价 | 综合单价最高限价
54 | 031002001061 | 闸阀 | 1.名称及规格:闸阀 DN40 2.材质:不锈钢 3.连接方式:丝扣连接 4.本体及附件安装、电气接线、调试、保温绝热层安装等 5.含地下室暗室增加费、综合考虑超高降效 6.完成本清单项目所需的一切相关工作 | 个 | 1 |  |  |  | 164.25
55 | 031002001062 | 闸阀 | 1.名称及规格:闸阀 DN50 2.材质:不锈钢 3.连接方式:丝扣连接 4.本体及附件安装、电气接线、调试、保温绝热层安装等 5.含地下室暗室增加费、综合考虑超高降效 6.完成本清单项目所需的一切相关工作 | 个 | 5 |  |  |  | 199.82
56 | 031002001063 | 闸阀 | 1.名称及规格:闸阀 DN65 2.材质:不锈钢 3.连接方式:法兰连接 4.本体及附件安装、电气接线、调试、保温绝热层安装等 5.含地下室暗室增加费、综合考虑超高降效 6.完成本清单项目所需的一切相关工作 | 个 | 9 |  |  |  | 795.9
57 | 031002001064 | 闸阀 | 1.名称及规格:闸阀 DN80 2.材质:不锈钢 3.连接方式:法兰连接 4.本体及附件安装、电气接线、调试、保温绝热层安装等 5.含地下室暗室增加费、综合考虑超高降效 6.完成本清单项目所需的一切相关工作 | 个 | 6 |  |  |  | 1293.9
本页小计
分部分项工程项目清单计价表
工程名称：地下室—给水工程 | [6 empty] | 第 23 页 共 26 页
序号 | 项目编码 | 项目名称 | 项目特征描述 | 计量 单位 | 工程量 | 金额（元）
[6 empty] | 综合单价 |  | 合价 | 综合单价最高限价
58 | 031002001065 | 闸阀 | 1.名称及规格:消音止回阀 DN80 2.材质:不锈钢 3.连接方式:法兰连接 4.本体及附件安装、电气接线、调试、保温绝热层安装等 5.含地下室暗室增加费、综合考虑超高降效 6.完成本清单项目所需的一切相关工作 | 个 | 6 |  |  |  | 1208.83
59 | 031002001066 | 消音止回阀 | 1.名称及规格:消音止回阀 DN100 2.材质:不锈钢 3.连接方式:法兰连接 4.本体及附件安装、电气接线、调试、保温绝热层安装等 5.含地下室暗室增加费、综合考虑超高降效 6.完成本清单项目所需的一切相关工作 | 个 | 6 |  |  |  | 1543.66
60 | 031002001067 | 消音止回阀 | 1.名称及规格:闸阀 DN100 2.材质:不锈钢 3.连接方式:法兰连接 4.本体及附件安装、电气接线、调试、保温绝热层安装等 5.含地下室暗室增加费、综合考虑超高降效 6.完成本清单项目所需的一切相关工作 | 个 | 6 |  |  |  | 1568.74
61 | 031002008006 | 软接头(软管) | 1.名称及规格:可曲挠橡胶接头 DN40 2.本体及附件安装、电气接线、调试、保温绝热层安装等 3.含地下室暗室增加费、综合考虑超高降效 4.完成本清单项目所需的一切相关工作 | 根 | 1 |  |  |  | 150.94
本页小计
分部分项工程项目清单计价表
工程名称：地下室—给水工程 | [6 empty] | 第 24 页 共 26 页
序号 | 项目编码 | 项目名称 | 项目特征描述 | 计量 单位 | 工程量 | 金额（元）
[6 empty] | 综合单价 |  | 合价 | 综合单价最高限价
62 | 031002008007 | 软接头(软管) | 1.名称及规格:可曲挠橡胶接头 DN50 2.本体及附件安装、电气接线、调试、保温绝热层安装等 3.含地下室暗室增加费、综合考虑超高降效 4.完成本清单项目所需的一切相关工作 | 根 | 5 |  |  |  | 178.39
63 | 031002008008 | 软接头(软管) | 1.名称及规格:可曲挠橡胶接头 DN65 2.本体及附件安装、电气接线、调试、保温绝热层安装等 3.含地下室暗室增加费、综合考虑超高降效 4.完成本清单项目所需的一切相关工作 | 根 | 6 |  |  |  | 242.03
64 | 031002008009 | 软接头(软管) | 1.名称及规格:可曲挠橡胶接头 DN80 2.本体及附件安装、电气接线、调试、保温绝热层安装等 3.含地下室暗室增加费、综合考虑超高降效 4.完成本清单项目所需的一切相关工作 | 根 | 6 |  |  |  | 287.18
65 | 031002008010 | 软接头(软管) | 1.名称及规格:可曲挠橡胶接头 DN100 2.本体及附件安装、电气接线、调试、保温绝热层安装等 3.含地下室暗室增加费、综合考虑超高降效 4.完成本清单项目所需的一切相关工作 | 根 | 6 |  |  |  | 360.09
本页小计
分部分项工程项目清单计价表
工程名称：地下室—给水工程 | [6 empty] | 第 25 页 共 26 页
序号 | 项目编码 | 项目名称 | 项目特征描述 | 计量 单位 | 工程量 | 金额（元）
[6 empty] | 综合单价 |  | 合价 | 综合单价最高限价
66 | 030804001001 | 同心异径管 | 1.名称及规格:同心异径管 DN100 2.材质:不锈钢 3.本体及附件安装、电气接线、调试、保温绝热层安装等 4.含地下室暗室增加费、综合考虑超高降效 5.完成本清单项目所需的一切相关工作 | 个 | 6 |  |  |  | 194.33
67 | 030804001002 | 同心异径管 | 1.名称及规格:同心异径管 DN80 2.材质:不锈钢 3.本体及附件安装、电气接线、调试、保温绝热层安装等 4.含地下室暗室增加费、综合考虑超高降效 5.完成本清单项目所需的一切相关工作 | 个 | 6 |  |  |  | 156.72
68 | 030804001003 | 偏心异径管 | 1.名称及规格:偏心异径管 DN40 2.材质:不锈钢 3.本体及附件安装、电气接线、调试、保温绝热层安装等 4.含地下室暗室增加费、综合考虑超高降效 5.完成本清单项目所需的一切相关工作 | 个 | 1 |  |  |  | 80.59
69 | 030804001004 | 偏心异径管 | 1.名称及规格:偏心异径管 DN50 2.材质:不锈钢 3.本体及附件安装、电气接线、调试、保温绝热层安装等 4.含地下室暗室增加费、综合考虑超高降效 5.完成本清单项目所需的一切相关工作 | 个 | 5 |  |  |  | 99.19
本页小计
分部分项工程项目清单计价表
工程名称：地下室—给水工程 | [6 empty] | 第 26 页 共 26 页
序号 | 项目编码 | 项目名称 | 项目特征描述 | 计量 单位 | 工程量 | 金额（元）
[6 empty] | 综合单价 |  | 合价 | 综合单价最高限价
70 | 030804001005 | 偏心异径管 | 1.名称及规格:偏心异径管 DN65 2.材质:不锈钢 3.本体及附件安装、电气接线、调试、保温绝热层安装等 4.含地下室暗室增加费、综合考虑超高降效 5.完成本清单项目所需的一切相关工作 | 个 | 6 |  |  |  | 124.85
71 | 031002001068 | 截止阀 | 1.名称及规格:截止阀 DN50 2.材质:不锈钢 3.连接方式:丝扣连接 4.本体及附件安装、电气接线、调试、保温绝热层安装等 5.含地下室暗室增加费、综合考虑超高降效 6.完成本清单项目所需的一切相关工作 | 个 | 3 |  |  |  | 172.04
72 | 030601002005 | 压力仪表 | 1.名称及规格:压力表 2.本体及附件安装、电气接线、调试、保温绝热层安装等 3.含地下室暗室增加费、综合考虑超高降效 4.完成本清单项目所需的一切相关工作 | 台 | 12 |  |  |  | 139.21
73 | 031002014001 | 玻璃液位计 | 1.名称及规格:玻璃液位计 2.本体及附件安装、电气接线、调试、保温绝热层安装等 3.含地下室暗室增加费、综合考虑超高降效 4.完成本清单项目所需的一切相关工作 | 组 | 3 |  |  |  | 452.75
本页小计
合 计

## E.2.1 分部分项工程项目清单计价表-显示综合单价最_112
分部分项工程项目清单计价表
工程名称：地下室—排水工程 | [6 empty] | 第 1 页 共 8 页
序号 | 项目编码 | 项目名称 | 项目特征描述 | 计量 单位 | 工程量 | 金额（元）
[6 empty] | 综合单价 |  | 合价 | 综合单价最高限价
整个项目
1 | 030109001006 | 潜污泵 | 1.名称:潜污泵 2.参数:Q=15m³/h,H=15m,N=1.5kW(一用一备) 3.泵组底座安装 4.含厂家配套控制箱及设备到控制箱之间的线缆、配管安装 5.基础制作安装，二次灌浆 6.支架制作安装，除锈、刷漆 7.电动机检查接线 8.调试 9.含地下室暗室增加费、综合考虑超高降效 10.完成本清单项目所需的一切相关工作 | 台 | 52 |  |  |  | 2756.57
2 | 030109001007 | 潜污泵 | 1.名称:潜污泵 2.参数:Q=15m³/h,H=20,N=2.2Kw(一用一备) 3.泵组底座安装 4.含厂家配套控制箱及设备到控制箱之间的线缆、配管安装 5.基础制作安装，二次灌浆 6.支架制作安装，除锈、刷漆 7.电动机检查接线 8.调试 9.含地下室暗室增加费、综合考虑超高降效 10.完成本清单项目所需的一切相关工作 | 台 | 48 |  |  |  | 3706.9
本页小计
分部分项工程项目清单计价表
工程名称：地下室—排水工程 | [6 empty] | 第 2 页 共 8 页
序号 | 项目编码 | 项目名称 | 项目特征描述 | 计量 单位 | 工程量 | 金额（元）
[6 empty] | 综合单价 |  | 合价 | 综合单价最高限价
3 | 030109001008 | 潜污泵 | 1.名称:潜污泵 2.参数:Q=40m3/h,H=15m,N=4.0KW（一用一备） 3.泵组底座安装 4.含厂家配套控制箱及设备到控制箱之间的线缆、配管安装 5.基础制作安装，二次灌浆 6.支架制作安装，除锈、刷漆 7.电动机检查接线 8.调试 9.含地下室暗室增加费、综合考虑超高降效 10.完成本清单项目所需的一切相关工作 | 台 | 8 |  |  |  | 3646.37
4 | 030109001009 | 潜污泵 | 1.名称:潜污泵 2.参数Q=40m3/h,H=25m,N=7.5Kw（一用一备） 3.泵组底座安装 4.含厂家配套控制箱及设备到控制箱之间的线缆、配管安装 5.基础制作安装，二次灌浆 6.支架制作安装，除锈、刷漆 7.电动机检查接线 8.调试 9.含地下室暗室增加费、综合考虑超高降效 10.完成本清单项目所需的一切相关工作 | 台 | 12 |  |  |  | 4463.54
本页小计
分部分项工程项目清单计价表
工程名称：地下室—排水工程 | [6 empty] | 第 3 页 共 8 页
序号 | 项目编码 | 项目名称 | 项目特征描述 | 计量 单位 | 工程量 | 金额（元）
[6 empty] | 综合单价 |  | 合价 | 综合单价最高限价
5 | 031001007009 | 镀锌钢管 | 1.名称及规格：镀锌钢管DN65 2.连接方式:丝扣连接 3.管道、管件及卡箍的制作、安装 4.套管（含防水套管、穿墙、穿梁、楼板套管）制作、安装 5.管道支架制作安装及除锈刷油 6.管道试压、消毒、冲洗 7.凿(压)槽及修补 8.含地下室暗室增加费、综合考虑超高降效 9.完成本清单项目所需的一切相关工作 | m | 482.15 |  |  |  | 89.71
6 | 031001007010 | 镀锌钢管 | 1.名称及规格：镀锌钢管 DN80 2.连接方式:丝扣连接 3.管道、管件及卡箍的制作、安装 4.套管（含防水套管、穿墙、穿梁、楼板套管）制作、安装 5.管道支架制作安装及除锈刷油 6.管道试压、消毒、冲洗 7.凿(压)槽及修补 8.含地下室暗室增加费、综合考虑超高降效 9.完成本清单项目所需的一切相关工作 | m | 751.86 |  |  |  | 97.68
本页小计
分部分项工程项目清单计价表
工程名称：地下室—排水工程 | [6 empty] | 第 4 页 共 8 页
序号 | 项目编码 | 项目名称 | 项目特征描述 | 计量 单位 | 工程量 | 金额（元）
[6 empty] | 综合单价 |  | 合价 | 综合单价最高限价
7 | 031001007011 | 镀锌钢管 | 1.名称及规格：镀锌钢管 DN100 2.连接方式:法兰连接 3.管道、管件及卡箍的制作、安装 4.套管（含防水套管、穿墙、穿梁、楼板套管）制作、安装 5.管道支架制作安装及除锈刷油 6.管道试压、消毒、冲洗 7.凿(压)槽及修补 8.含地下室暗室增加费、综合考虑超高降效 9.完成本清单项目所需的一切相关工作 | m | 582.2 |  |  |  | 118.32
8 | 031001007012 | 镀锌钢管 | 1.名称及规格：镀锌钢管 DN150 2.连接方式:法兰连接 3.管道、管件及卡箍的制作、安装 4.套管（含防水套管、穿墙、穿梁、楼板套管）制作、安装 5.管道支架制作安装及除锈刷油 6.管道试压、消毒、冲洗 7.凿(压)槽及修补 8.含地下室暗室增加费、综合考虑超高降效 9.完成本清单项目所需的一切相关工作 | m | 553.1 |  |  |  | 174.7
本页小计
分部分项工程项目清单计价表
工程名称：地下室—排水工程 | [6 empty] | 第 5 页 共 8 页
序号 | 项目编码 | 项目名称 | 项目特征描述 | 计量 单位 | 工程量 | 金额（元）
[6 empty] | 综合单价 |  | 合价 | 综合单价最高限价
9 | 031001001001 | 铸铁管 | 1.名称及规格：铸铁排水管 DN150 2.连接方式:柔性抗震接口全承式（卡箍）连接 3.管道、管件、通气帽、检查口、消能装置、卡箍的制作、安装 4.专用预埋件、套管（含防水套管、穿墙、穿梁、楼板套管）制作、安装、防水措施（防水翼环） 5.管道刷油，管道支架制作安装及除锈刷油 6.水压及泄漏试验 7.凿(压)槽及修补 8.含地下室暗室增加费、综合考虑超高降效 9.完成本清单项目所需的一切相关工作 | m | 130.02 |  |  |  | 130.07
10 | 031002008011 | 软接头(软管) | 1.名称及规格:可曲挠橡胶接头 DN65 2.本体及附件安装、电气接线、调试、保温绝热层安装等 3.含地下室暗室增加费、综合考虑超高降效 4.完成本清单项目所需的一切相关工作 | 根 | 100 |  |  |  | 242.03
11 | 031002008012 | 软接头(软管) | 1.名称及规格:可曲挠橡胶接头 DN100 2.本体及附件安装、电气接线、调试、保温绝热层安装等 3.含地下室暗室增加费、综合考虑超高降效 4.完成本清单项目所需的一切相关工作 | 根 | 20 |  |  |  | 360.09
本页小计
分部分项工程项目清单计价表
工程名称：地下室—排水工程 | [6 empty] | 第 6 页 共 8 页
序号 | 项目编码 | 项目名称 | 项目特征描述 | 计量 单位 | 工程量 | 金额（元）
[6 empty] | 综合单价 |  | 合价 | 综合单价最高限价
12 | 031002001069 | 止回阀 | 1.名称及规格:止回阀 DN80 2.材质:球墨铸铁 3.连接方式:法兰连接 4.本体及附件安装、电气接线、调试、保温绝热层安装等 5.含地下室暗室增加费、综合考虑超高降效 6.完成本清单项目所需的一切相关工作 | 个 | 20 |  |  |  | 273.9
13 | 031002001070 | 止回阀 | 1.名称及规格:止回阀 DN65 2.材质:球墨铸铁 3.连接方式:法兰连接 4.本体及附件安装、电气接线、调试、保温绝热层安装等 5.含地下室暗室增加费、综合考虑超高降效 6.完成本清单项目所需的一切相关工作 | 个 | 100 |  |  |  | 248.77
14 | 031002001071 | 闸阀 | 1.名称及规格:弹性座封闸阀 DN100 2.材质:球墨铸铁 3.连接方式:法兰连接 4.本体及附件安装、电气接线、调试、保温绝热层安装等 5.含地下室暗室增加费、综合考虑超高降效 6.完成本清单项目所需的一切相关工作 | 个 | 20 |  |  |  | 621.97
15 | 031002001072 | 闸阀 | 1.名称及规格:弹性座封闸阀 DN65 2.材质:球墨铸铁 3.连接方式:法兰连接 4.本体及附件安装、电气接线、调试、保温绝热层安装等 5.含地下室暗室增加费、综合考虑超高降效 6.完成本清单项目所需的一切相关工作 | 个 | 100 |  |  |  | 457.6
本页小计
分部分项工程项目清单计价表
工程名称：地下室—排水工程 | [6 empty] | 第 7 页 共 8 页
序号 | 项目编码 | 项目名称 | 项目特征描述 | 计量 单位 | 工程量 | 金额（元）
[6 empty] | 综合单价 |  | 合价 | 综合单价最高限价
16 | 030601002006 | 压力仪表 | 1.名称及规格:压力表 2.本体及附件安装、电气接线、调试、保温绝热层安装等 3.含地下室暗室增加费、综合考虑超高降效 4.完成本清单项目所需的一切相关工作 | 台 | 164 |  |  |  | 139.21
17 | 031001008003 | 塑料管 | 1.材质:UPVC排水管 2.规格:DN100 3.连接形式:粘接连接 4.安装部位:室内 5.管道、管件、通气帽、检查口、雨水斗、消能装置、卡箍、阻火圈、止水节、H型管件的制作、安装 6.套管（含防水套管、穿墙、穿梁、楼板套管）制作、安装 7.管道支架制作安装及除锈刷油 8.水压及泄漏试验 9.凿(压)槽及修补 10.含地下室暗室增加费、综合考虑超高降效 11.完成本清单项目所需的一切相关工作 | m | 115.5 |  |  |  | 68.67
本页小计
分部分项工程项目清单计价表
工程名称：地下室—排水工程 | [6 empty] | 第 8 页 共 8 页
序号 | 项目编码 | 项目名称 | 项目特征描述 | 计量 单位 | 工程量 | 金额（元）
[6 empty] | 综合单价 |  | 合价 | 综合单价最高限价
18 | 031001008004 | 塑料管 | 1.材质:UPVC排水管 2.规格:DN75 3.连接形式:粘接连接 4.安装部位:室内 5.管道、管件、通气帽、检查口、雨水斗、消能装置、卡箍、阻火圈、止水节的制作、安装 6.套管（含防水套管、穿墙、穿梁、楼板套管）制作、安装 7.管道支架制作安装及除锈刷油 8.水压及泄漏试验 9.凿(压)槽及修补 10.含地下室暗室增加费、综合考虑超高降效 11.完成本清单项目所需的一切相关工作 | m | 43.2 |  |  |  | 49.08
19 | 031003008001 | 不锈钢地漏 | 1.类型:不锈钢地漏 2.规格:DN100 3.本体及其附件（包括存水弯等全部附件）安装 4.含地下室暗室增加费、综合考虑超高降效 5.完成本清单项目所需的一切相关工作 | 组 | 12 |  |  |  | 68.26
20 | 031003008002 | 不锈钢地漏 | 1.类型:不锈钢地漏 2.规格:DN75 3.本体及其附件（包括存水弯等全部附件）安装 4.含地下室暗室增加费、综合考虑超高降效 5.完成本清单项目所需的一切相关工作 | 组 | 9 |  |  |  | 52.99
本页小计
合 计

## E.2.1 分部分项工程项目清单计价表-显示综合单价最_113
分部分项工程项目清单计价表
工程名称：地下室—中水工程 | [6 empty] | 第 1 页 共 4 页
序号 | 项目编码 | 项目名称 | 项目特征描述 | 计量 单位 | 工程量 | 金额（元）
[6 empty] | 综合单价 |  | 合价 | 综合单价最高限价
整个项目
1 | 031001007013 | 复合管 | 1.名称及规格：1.名称及规格：钢塑复合管 DN25,PN=1.0MPA 2.连接方式:螺纹连接 3.管道、管件及卡箍的制作、安装 4.套管（含防水套管、穿墙、穿梁、楼板套管）制作、安装 5.管道支架制作安装及除锈刷油 6.管道试压、消毒、冲洗 7.凿(压)槽及修补 8.含地下室暗室增加费、综合考虑超高降效 9.完成本清单项目所需的一切相关工作 | m | 461.6 |  |  |  | 60.27
2 | 031001007014 | 复合管 | 1.名称及规格：1.名称及规格：钢塑复合管 DN50,PN=1.0MPA 2.连接方式:螺纹连接 3.管道、管件及卡箍的制作、安装 4.套管（含防水套管、穿墙、穿梁、楼板套管）制作、安装 5.管道支架制作安装及除锈刷油 6.管道试压、消毒、冲洗 7.凿(压)槽及修补 8.含地下室暗室增加费、综合考虑超高降效 9.完成本清单项目所需的一切相关工作 | m | 228.5 |  |  |  | 93.41
本页小计
分部分项工程项目清单计价表
工程名称：地下室—中水工程 | [6 empty] | 第 2 页 共 4 页
序号 | 项目编码 | 项目名称 | 项目特征描述 | 计量 单位 | 工程量 | 金额（元）
[6 empty] | 综合单价 |  | 合价 | 综合单价最高限价
3 | 031001007015 | 复合管 | 1.材质:钢塑复合管 2.规格:DN65,PN=1.0MPA 3.连接形式:螺纹连接 4.管道、管件及卡箍的制作、安装 5.套管（含防水套管、穿墙、穿梁、楼板套管）制作、安装 6.管道除锈、刷油，管道支架制作安装及除锈刷油 7.管道试压、消毒、冲洗 8.凿(压)槽及修补 9.含地下室暗室增加费、综合考虑超高降效 10.完成本清单项目所需的一切相关工作 | m | 23 |  |  |  | 111.17
4 | 031003014005 | 车库冲洗龙头 | 1.名称:车库冲洗龙头 2.型号、规格:DN25 3.本体及附件安装、电气接线、调试、保温绝热层安装等 4.含地下室暗室增加费、综合考虑超高降效 5.完成本清单项目所需的一切相关工作 | 个 | 24 |  |  |  | 35.86
5 | 031002001073 | 截止阀 | 1.类型:截止阀 2.规格:DN25 3.连接形式:螺纹连接 4.本体及附件安装、电气接线、调试、保温绝热层安装等 5.含地下室暗室增加费、综合考虑超高降效 6.完成本清单项目所需的一切相关工作 | 个 | 24 |  |  |  | 46.41
本页小计
分部分项工程项目清单计价表
工程名称：地下室—中水工程 | [6 empty] | 第 3 页 共 4 页
序号 | 项目编码 | 项目名称 | 项目特征描述 | 计量 单位 | 工程量 | 金额（元）
[6 empty] | 综合单价 |  | 合价 | 综合单价最高限价
6 | 031002001074 | 截止阀 | 1.类型:截止阀 2.规格:DN50 3.连接形式:螺纹连接 4.本体及附件安装、电气接线、调试、保温绝热层安装等 5.含地下室暗室增加费、综合考虑超高降效 6.完成本清单项目所需的一切相关工作 | 个 | 3 |  |  |  | 123.75
7 | 031002001075 | 自动排气阀（含截止阀） | 1.类型:自动排气阀（含截止阀） DN25 2.连接形式:螺纹连接 3.本体及附件安装、电气接线、调试、保温绝热层安装等 4.含地下室暗室增加费、综合考虑超高降效 5.完成本清单项目所需的一切相关工作 | 个 | 2 |  |  |  | 102.49
8 | 031002004005 | 减压阀组 | 1.类型:减压阀组DN50 2.连接形式:螺纹连接 3.本体及附件安装、电气接线、调试、保温绝热层安装等 4.含2个闸阀、1个可曲绕橡胶软接头、1个减压阀、Y型过滤器 5.含地下室暗室增加费、综合考虑超高降效 6.完成本清单项目所需的一切相关工作 | 组 | 2 |  |  |  | 2122.46
9 | 030601002007 | 压力仪表 | 1.名称及规格:压力表 2.本体及附件安装、电气接线、调试、保温绝热层安装等 3.含地下室暗室增加费、综合考虑超高降效 4.完成本清单项目所需的一切相关工作 | 台 | 2 |  |  |  | 139.21
本页小计
分部分项工程项目清单计价表
工程名称：地下室—中水工程 | [6 empty] | 第 4 页 共 4 页
序号 | 项目编码 | 项目名称 | 项目特征描述 | 计量 单位 | 工程量 | 金额（元）
[6 empty] | 综合单价 |  | 合价 | 综合单价最高限价
10 | 031002011007 | 水表 | 1.类型:减压阀组DN50 2.连接形式:螺纹连接 3.本体及附件安装、电气接线、调试、保温绝热层安装等 4.含止回阀一个、水表一个、可曲绕橡胶软接头一个 5.含地下室暗室增加费、综合考虑超高降效 6.完成本清单项目所需的一切相关工作 | 组 | 2 |  |  |  | 821.81
11 | 031002001076 | 闸阀 | 1.类型:闸阀 2.规格: DN65 3.连接形式:法兰连接 4.本体及附件安装、电气接线、调试、保温绝热层安装等 5.含地下室暗室增加费、综合考虑超高降效 6.完成本清单项目所需的一切相关工作 | 个 | 8 |  |  |  | 419.07
12 | 031002008013 | 软接头(软管) | 1.名称及规格:可曲挠橡胶接头 DN65 2.本体及附件安装、电气接线、调试、保温绝热层安装等 3.含地下室暗室增加费、综合考虑超高降效 4.完成本清单项目所需的一切相关工作 | 根 | 5 |  |  |  | 242.03
13 | 030804001006 | 同心异径管 | 1.名称及规格:同心异径管 DN65 2.材质:不锈钢 3.本体及附件安装、电气接线、调试、保温绝热层安装等 4.综合考虑超高降效 5.完成本清单项目所需的一切相关工作 | 个 | 5 |  |  |  | 131.32
本页小计
合 计

## E.2.1 分部分项工程项目清单计价表-显示综合单价最_114
分部分项工程项目清单计价表
工程名称：地下室-给排水、消防水抗震支架 | [6 empty] | 第 1 页 共 2 页
序号 | 项目编码 | 项目名称 | 项目特征描述 | 计量 单位 | 工程量 | 金额（元）
[6 empty] | 综合单价 |  | 合价 | 综合单价最高限价
整个项目
1 | 031301004040 | 成品支架 | 1.名称:抗震支架 TWRS单侧 2.竖向、横向、尺寸综合考虑 3.除锈、刷油、拼接、探伤、主体及配件安装、深化 4.含地下室暗室增加费、综合考虑超高降效 5.完成本清单项目所需的一切相关工作 | 套 | 15 |  |  |  | 351.88
2 | 031301004041 | 成品支架 | 1.名称:抗震支架 LWRS单纵侧 2.竖向、横向、尺寸综合考虑 3.除锈、刷油、拼接、探伤、主体及配件安装、深化 4.含地下室暗室增加费、综合考虑超高降效 5.完成本清单项目所需的一切相关工作 | 套 | 21 |  |  |  | 548.17
3 | 031301004042 | 成品支架 | 1.名称:抗震支架 TWRM02多侧 2.竖向、横向、尺寸综合考虑 3.除锈、刷油、拼接、探伤、主体及配件安装、深化 4.含地下室暗室增加费、综合考虑超高降效 5.完成本清单项目所需的一切相关工作 | 套 | 15 |  |  |  | 861.67
4 | 031301004043 | 成品支架 | 1.名称:抗震支架 TWRM03多侧 2.竖向、横向、尺寸综合考虑 3.除锈、刷油、拼接、探伤、主体及配件安装、深化 4.含地下室暗室增加费、综合考虑超高降效 5.完成本清单项目所需的一切相关工作 | 套 | 15 |  |  |  | 946.11
本页小计
分部分项工程项目清单计价表
工程名称：地下室-给排水、消防水抗震支架 | [6 empty] | 第 2 页 共 2 页
序号 | 项目编码 | 项目名称 | 项目特征描述 | 计量 单位 | 工程量 | 金额（元）
[6 empty] | 综合单价 |  | 合价 | 综合单价最高限价
5 | 031301004044 | 成品支架 | 1.名称:抗震支架 LWRM02多纵侧 2.竖向、横向、尺寸综合考虑 3.除锈、刷油、拼接、探伤、主体及配件安装、深化 4.含地下室暗室增加费、综合考虑超高降效 5.完成本清单项目所需的一切相关工作 | 套 | 15 |  |  |  | 4562.69
6 | 031301004045 | 成品支架 | 1.名称:抗震支架 LWRM03多纵侧 2.竖向、横向、尺寸综合考虑 3.除锈、刷油、拼接、探伤、主体及配件安装、深化 4.含地下室暗室增加费、综合考虑超高降效 5.完成本清单项目所需的一切相关工作 | 套 | 15 |  |  |  | 1363.63
本页小计
合 计

## E.2.1 分部分项工程项目清单计价表-显示综合单价最_115
分部分项工程项目清单计价表
工程名称：裙楼—给水工程 | [6 empty] | 第 1 页 共 6 页
序号 | 项目编码 | 项目名称 | 项目特征描述 | 计量 单位 | 工程量 | 金额（元）
[6 empty] | 综合单价 |  | 合价 | 综合单价最高限价
给水部分
1 | 031001007016 | 复合管 | 1.材质:钢塑复合管(内衬塑) 2.规格:DN65,PN=1.0MPA 3.连接形式:螺纹连接 4.管道、管件及卡箍的制作、安装 5.套管（含防水套管、穿墙、穿梁、楼板套管）制作、安装 6.管道除锈、刷油，管道支架制作安装及除锈刷油 7.管道试压、消毒、冲洗 8.凿(压)槽及修补 9.综合考虑超高降效 10.完成本清单项目所需的一切相关工作 | m | 38 |  |  |  | 118.71
2 | 031001007017 | 复合管 | 1.名称及规格：钢塑复合管 DN50,PN=1.0MPA 2.连接方式:螺纹连接 3.管道、管件及卡箍的制作、安装 4.套管（含防水套管、穿墙、穿梁、楼板套管）制作、安装 5.管道支架制作安装及除锈刷油 6.管道试压、消毒、冲洗 7.凿(压)槽及修补 8.综合考虑超高降效 9.完成本清单项目所需的一切相关工作 | m | 53 |  |  |  | 89.26
本页小计
分部分项工程项目清单计价表
工程名称：裙楼—给水工程 | [6 empty] | 第 2 页 共 6 页
序号 | 项目编码 | 项目名称 | 项目特征描述 | 计量 单位 | 工程量 | 金额（元）
[6 empty] | 综合单价 |  | 合价 | 综合单价最高限价
3 | 031001006020 | 不锈钢管 | 1.名称及规格：S31603薄壁不锈钢管 DN65PN=1.0MPA 2.连接方式:卡压或环压连接 3.管道、管件及卡箍的制作、安装 4.套管（含防水套管、穿墙、穿梁、楼板套管）制作、安装 5.管道除锈、刷油，管道支架制作安装及除锈刷油 6.管道试压、消毒、冲洗 7.凿(压)槽及修补 8.综合考虑超高降效 9.完成本清单项目所需的一切相关工作 | m | 38 |  |  |  | 144.71
4 | 031001006021 | 不锈钢管 | 1.名称及规格：S31603薄壁不锈钢管 DN50PN=1.0MPA 2.连接方式:卡压或环压连接 3.管道、管件及卡箍的制作、安装 4.套管（含防水套管、穿墙、穿梁、楼板套管）制作、安装 5.管道除锈、刷油，管道支架制作安装及除锈刷油 6.管道试压、消毒、冲洗 7.凿(压)槽及修补 8.综合考虑超高降效 9.完成本清单项目所需的一切相关工作 | m | 53 |  |  |  | 102.47
本页小计
分部分项工程项目清单计价表
工程名称：裙楼—给水工程 | [6 empty] | 第 3 页 共 6 页
序号 | 项目编码 | 项目名称 | 项目特征描述 | 计量 单位 | 工程量 | 金额（元）
[6 empty] | 综合单价 |  | 合价 | 综合单价最高限价
5 | 031001006022 | 不锈钢管 | 1.名称及规格：S31603薄壁不锈钢管 DN25PN=1.0MPA 2.连接方式:卡压或环压连接 3.管道、管件及卡箍的制作、安装 4.套管（含防水套管、穿墙、穿梁、楼板套管）制作、安装 5.管道除锈、刷油，管道支架制作安装及除锈刷油 6.管道试压、消毒、冲洗 7.凿(压)槽及修补 8.综合考虑超高降效 9.完成本清单项目所需的一切相关工作 | m | 30 |  |  |  | 59.77
6 | 031001006023 | 不锈钢管 | 1.名称及规格：S31603薄壁不锈钢管 DN15PN=1.0MPA 2.连接方式:卡压或环压连接 3.管道、管件及卡箍的制作、安装 4.套管（含防水套管、穿墙、穿梁、楼板套管）制作、安装 5.管道除锈、刷油，管道支架制作安装及除锈刷油 6.管道试压、消毒、冲洗 7.凿(压)槽及修补 8.综合考虑超高降效 9.完成本清单项目所需的一切相关工作 | m | 30 |  |  |  | 47.54
本页小计
分部分项工程项目清单计价表
工程名称：裙楼—给水工程 | [6 empty] | 第 4 页 共 6 页
序号 | 项目编码 | 项目名称 | 项目特征描述 | 计量 单位 | 工程量 | 金额（元）
[6 empty] | 综合单价 |  | 合价 | 综合单价最高限价
7 | 031001008005 | 塑料管 | 1.材质:PPR冷水管,S5系列 2.规格:DN65 3.连接形式:热熔连接 4.管道、管件（含阻火圈）的制作、安装 5.管道支架制作安装及除锈刷油 6.管道试压、消毒、冲洗 7.凿(压)槽及修补 8.综合考虑超高降效 9.完成本清单项目所需的一切相关工作 | m | 324 |  |  |  | 69.17
8 | 031001008006 | 塑料管 | 1.材质:PPR冷水管,S5系列 2.规格:DN50 3.连接形式:热熔连接 4.管道、管件（含阻火圈）的制作、安装 5.管道支架制作安装及除锈刷油 6.管道试压、消毒、冲洗 7.凿(压)槽及修补 8.综合考虑超高降效 9.完成本清单项目所需的一切相关工作 | m | 338 |  |  |  | 55.03
9 | 031001008007 | 塑料管 | 1.材质:PPR冷水管,S5系列 2.规格:DN25 3.连接形式:热熔连接 4.管道、管件（含阻火圈）的制作、安装 5.管道支架制作安装及除锈刷油 6.管道试压、消毒、冲洗 7.凿(压)槽及修补 8.综合考虑超高降效 9.完成本清单项目所需的一切相关工作 | m | 505 |  |  |  | 27.7
本页小计
分部分项工程项目清单计价表
工程名称：裙楼—给水工程 | [6 empty] | 第 5 页 共 6 页
序号 | 项目编码 | 项目名称 | 项目特征描述 | 计量 单位 | 工程量 | 金额（元）
[6 empty] | 综合单价 |  | 合价 | 综合单价最高限价
10 | 031001008008 | 塑料管 | 1.材质:PPR冷水管,S5系列 2.规格:DN15 3.连接形式:热熔连接 4.管道、管件（含阻火圈）的制作、安装 5.管道支架制作安装及除锈刷油 6.管道试压、消毒、冲洗 7.凿(压)槽及修补 8.综合考虑超高降效 9.完成本清单项目所需的一切相关工作 | m | 216 |  |  |  | 20.77
11 | 031003008003 | 水龙头 | 1.类型:水龙头 2.规格:DN15 3.本体及附件安装、电气接线、调试、保温绝热层安装等 4.综合考虑超高降效 5.完成本清单项目所需的一切相关工作 | 组 | 20 |  |  |  | 17.65
12 | 031002001077 | 真空破坏器 | 1.类型:真空破坏器 2.规格:DN15 3.连接形式:螺纹连接 4.本体及附件安装、电气接线、调试、保温绝热层安装等 5.综合考虑超高降效 6.完成本清单项目所需的一切相关工作 | 个 | 5 |  |  |  | 63.46
13 | 031002011008 | 水表 | 1.类型:水表组 2.规格:DN15 3.含一个截止阀、一个水表 4.本体及附件安装、电气接线、调试、保温绝热层安装等 5.综合考虑超高降效 6.完成本清单项目所需的一切相关工作 | 组 | 5 |  |  |  | 96.85
本页小计
分部分项工程项目清单计价表
工程名称：裙楼—给水工程 | [6 empty] | 第 6 页 共 6 页
序号 | 项目编码 | 项目名称 | 项目特征描述 | 计量 单位 | 工程量 | 金额（元）
[6 empty] | 综合单价 |  | 合价 | 综合单价最高限价
14 | 031002001078 | 止回阀 | 1.类型:止回阀 2.规格:DN15 3.连接形式:螺纹连接 4.本体及附件安装、电气接线、调试、保温绝热层安装等 5.综合考虑超高降效 6.完成本清单项目所需的一切相关工作 | 个 | 5 |  |  |  | 28.04
15 | 031002001079 | 闸阀 | 1.名称及规格:截止阀 DN65 2.连接方式:法兰连接 3.本体及附件安装、电气接线、调试、保温绝热层安装等 4.综合考虑超高降效 5.完成本清单项目所需的一切相关工作 | 个 | 5 |  |  |  | 419.07
16 | 031002011009 | 水表 | 1.类型:水表组 2.规格:DN65 3.含一个闸阀、一个水表，一个倒流防止器 4.本体及附件安装、电气接线、调试、保温绝热层安装等 5.综合考虑超高降效 6.完成本清单项目所需的一切相关工作 | 组 | 1 |  |  |  | 1441.07
17 | 031002011010 | 水表 | 1.类型:水表组 2.规格:DN50 3.含一个闸阀、一个水表 4.本体及附件安装、电气接线、调试、保温绝热层安装等 5.综合考虑超高降效 6.完成本清单项目所需的一切相关工作 | 组 | 2 |  |  |  | 425.53
本页小计
合 计

## E.2.1 分部分项工程项目清单计价表-显示综合单价最_116
分部分项工程项目清单计价表
工程名称：裙楼—排水工程 | [6 empty] | 第 1 页 共 4 页
序号 | 项目编码 | 项目名称 | 项目特征描述 | 计量 单位 | 工程量 | 金额（元）
[6 empty] | 综合单价 |  | 合价 | 综合单价最高限价
污废水系统
1 | 031001008009 | 塑料管 | 1.材质:UPVC排水管 2.规格:DN100 3.连接形式:粘接连接 4.安装部位:室内 5.管道、管件、通气帽、检查口、雨水斗、消能装置、卡箍、阻火圈、止水节、H型管件的制作、安装 6.套管（含防水套管、穿墙、穿梁、楼板套管）制作、安装 7.管道支架制作安装及除锈刷油 8.水压及泄漏试验 9.凿(压)槽及修补 10.综合考虑超高降效 11.完成本清单项目所需的一切相关工作 | m | 380 |  |  |  | 68.67
2 | 031001008010 | 塑料管 | 1.材质:UPVC排水管 2.规格:DN75 3.连接形式:粘接连接 4.安装部位:室内 5.管道、管件、通气帽、检查口、雨水斗、消能装置、卡箍、阻火圈、止水节的制作、安装 6.套管（含防水套管、穿墙、穿梁、楼板套管）制作、安装 7.管道支架制作安装及除锈刷油 8.水压及泄漏试验 9.凿(压)槽及修补 10.综合考虑超高降效 11.完成本清单项目所需的一切相关工作 | m | 175 |  |  |  | 49.08
本页小计
分部分项工程项目清单计价表
工程名称：裙楼—排水工程 | [6 empty] | 第 2 页 共 4 页
序号 | 项目编码 | 项目名称 | 项目特征描述 | 计量 单位 | 工程量 | 金额（元）
[6 empty] | 综合单价 |  | 合价 | 综合单价最高限价
3 | 031001008011 | 塑料管 | 1.材质:UPVC排水管 2.规格:DN50 3.连接形式:粘接连接 4.安装部位:室内 5.管道、管件、通气帽、检查口、雨水斗、消能装置、卡箍、阻火圈、止水节的制作、安装 6.套管（含防水套管、穿墙、穿梁、楼板套管）制作、安装 7.管道支架制作安装及除锈刷油 8.水压及泄漏试验 9.凿(压)槽及修补 10.综合考虑超高降效 11.完成本清单项目所需的一切相关工作 | m | 149 |  |  |  | 34.76
4 | 031003008004 | 塑料地漏 | 1.类型:塑料地漏 2.规格:DN50 3.本体及其附件安装 4.综合考虑超高降效 5.完成本清单项目所需的一切相关工作 | 组 | 15 |  |  |  | 21.82
5 | 031003008005 | 不锈钢地漏 | 1.类型:不锈钢地漏 2.规格:DN75 3.本体及其附件安装 4.综合考虑超高降效 5.完成本清单项目所需的一切相关工作 | 组 | 14 |  |  |  | 52.99
6 | 031003008006 | 地面扫除口 | 1.类型:地面扫除口 2.规格:DN100 3.本体及其附件安装 4.综合考虑超高降效 5.完成本清单项目所需的一切相关工作 | 组 | 9 |  |  |  | 27.47
雨水系统
本页小计
分部分项工程项目清单计价表
工程名称：裙楼—排水工程 | [6 empty] | 第 3 页 共 4 页
序号 | 项目编码 | 项目名称 | 项目特征描述 | 计量 单位 | 工程量 | 金额（元）
[6 empty] | 综合单价 |  | 合价 | 综合单价最高限价
7 | 031001008012 | 塑料管 | 1.材质:UPVC排水管 2.规格:DN100 3.连接形式:粘接连接 4.管道、管件、通气帽、检查口、雨水斗、消能装置、卡箍、阻火圈、止水节的制作、安装 5.套管（含防水套管、穿墙、穿梁、楼板套管）制作、安装 6.管道支架制作安装及除锈刷油 7.水压及泄漏试验 8.凿(压)槽及修补 9.综合考虑超高降效 10.完成本清单项目所需的一切相关工作 | m | 275 |  |  |  | 62.44
8 | 031003008007 | 侧入式雨水斗 | 1.类型:87雨水斗 2.规格:DN100 3.本体及其附件安装 4.综合考虑超高降效 5.完成本清单项目所需的一切相关工作 | 组 | 25 |  |  |  | 74.82
冷凝水系统
9 | 031001008013 | 塑料管 | 1.材质:实壁普通UPVC排水管 2.规格:DN50 3.连接形式:粘接连接 4.安装部位:室内 5.管道、管件、通气帽、检查口、雨水斗、消能装置、卡箍、阻火圈、止水节的制作、安装 6.套管（含防水套管、穿墙、穿梁、楼板套管）制作、安装 7.管道支架制作安装及除锈刷油 8.水压及泄漏试验 9.凿(压)槽及修补 10.综合考虑超高降效 11.完成本清单项目所需的一切相关工作 | m | 230 |  |  |  | 43.26
本页小计
分部分项工程项目清单计价表
工程名称：裙楼—排水工程 | [6 empty] | 第 4 页 共 4 页
序号 | 项目编码 | 项目名称 | 项目特征描述 | 计量 单位 | 工程量 | 金额（元）
[6 empty] | 综合单价 |  | 合价 | 综合单价最高限价
10 | 031001008014 | 塑料管 | 1.材质:UPVC给水管 2.规格:DN25 3.连接形式:粘接连接 4.安装部位:室内 5.管道、管件、通气帽、检查口、雨水斗、消能装置、卡箍、阻火圈、止水节的制作、安装 6.套管（含防水套管、穿墙、穿梁、楼板套管）制作、安装 7.管道支架制作安装及除锈刷油 8.水压及泄漏试验 9.凿(压)槽及修补 10.综合考虑超高降效 11.完成本清单项目所需的一切相关工作 | m | 25 |  |  |  | 26.74
本页小计
合 计

## E.2.1 分部分项工程项目清单计价表-显示综合单价最_117
分部分项工程项目清单计价表
工程名称：1~3#塔楼—给水工程 | [6 empty] | 第 1 页 共 12 页
序号 | 项目编码 | 项目名称 | 项目特征描述 | 计量 单位 | 工程量 | 金额（元）
[6 empty] | 综合单价 |  | 合价 | 综合单价最高限价
整个项目
1 | 031001007018 | 复合管 | 1.材质:钢塑复合管(内衬塑) 2.规格:DN80,PN=1.6MPA 3.连接形式:沟槽式卡箍连接 4.管道、管件及卡箍的制作、安装 5.套管（含防水套管、穿墙、穿梁、楼板套管）制作、安装 6.管道除锈、刷油，管道支架制作安装及除锈刷油 7.管道试压、消毒、冲洗 8.凿(压)槽及修补 9.综合考虑超高降效 10.完成本清单项目所需的一切相关工作 | m | 148.5 |  |  |  | 135.03
2 | 031001007019 | 复合管 | 1.材质:钢塑复合管(内衬塑) 2.规格:DN65,PN=1.6MPA 3.连接形式:螺纹连接 4.管道、管件及卡箍的制作、安装 5.套管（含防水套管、穿墙、穿梁、楼板套管）制作、安装 6.管道除锈、刷油，管道支架制作安装及除锈刷油 7.管道试压、消毒、冲洗 8.凿(压)槽及修补 9.综合考虑超高降效 10.完成本清单项目所需的一切相关工作 | m | 18.3 |  |  |  | 125
本页小计
分部分项工程项目清单计价表
工程名称：1~3#塔楼—给水工程 | [6 empty] | 第 2 页 共 12 页
序号 | 项目编码 | 项目名称 | 项目特征描述 | 计量 单位 | 工程量 | 金额（元）
[6 empty] | 综合单价 |  | 合价 | 综合单价最高限价
3 | 031001007020 | 复合管 | 1.材质:钢塑复合管(内衬塑) 2.规格:DN50,PN=1.6MPA 3.连接形式:螺纹连接 4.管道、管件及卡箍的制作、安装 5.套管（含防水套管、穿墙、穿梁、楼板套管）制作、安装 6.管道除锈、刷油，管道支架制作安装及除锈刷油 7.管道试压、消毒、冲洗 8.凿(压)槽及修补 9.综合考虑超高降效 10.完成本清单项目所需的一切相关工作 | m | 173.59 |  |  |  | 94.8
4 | 031001007021 | 复合管 | 1.材质:钢塑复合管(内衬塑) 2.规格:DN80,PN=1.0MPA 3.连接形式:沟槽式卡箍连接 4.管道、管件及卡箍的制作、安装 5.套管（含防水套管、穿墙、穿梁、楼板套管）制作、安装 6.管道除锈、刷油，管道支架制作安装及除锈刷油 7.管道试压、消毒、冲洗 8.凿(压)槽及修补 9.综合考虑超高降效 10.完成本清单项目所需的一切相关工作 | m | 157.5 |  |  |  | 127.22
本页小计
分部分项工程项目清单计价表
工程名称：1~3#塔楼—给水工程 | [6 empty] | 第 3 页 共 12 页
序号 | 项目编码 | 项目名称 | 项目特征描述 | 计量 单位 | 工程量 | 金额（元）
[6 empty] | 综合单价 |  | 合价 | 综合单价最高限价
5 | 031001007022 | 复合管 | 1.材质:钢塑复合管(内衬塑) 2.规格:DN65,PN=1.0MPA 3.连接形式:螺纹连接 4.管道、管件及卡箍的制作、安装 5.套管（含防水套管、穿墙、穿梁、楼板套管）制作、安装 6.管道除锈、刷油，管道支架制作安装及除锈刷油 7.管道试压、消毒、冲洗 8.凿(压)槽及修补 9.综合考虑超高降效 10.完成本清单项目所需的一切相关工作 | m | 82.2 |  |  |  | 118.71
6 | 031001007023 | 复合管 | 1.材质:钢塑复合管(内衬塑) 2.规格:DN50,PN=1.0MPA 3.连接形式:螺纹连接 4.管道、管件及卡箍的制作、安装 5.套管（含防水套管、穿墙、穿梁、楼板套管）制作、安装 6.管道除锈、刷油，管道支架制作安装及除锈刷油 7.管道试压、消毒、冲洗 8.凿(压)槽及修补 9.综合考虑超高降效 10.完成本清单项目所需的一切相关工作 | m | 156.09 |  |  |  | 90.18
本页小计
分部分项工程项目清单计价表
工程名称：1~3#塔楼—给水工程 | [6 empty] | 第 4 页 共 12 页
序号 | 项目编码 | 项目名称 | 项目特征描述 | 计量 单位 | 工程量 | 金额（元）
[6 empty] | 综合单价 |  | 合价 | 综合单价最高限价
7 | 031001006024 | 不锈钢管 | 1.名称及规格：S31603薄壁不锈钢管 DN80PN=1.0MPA 2.连接方式:卡压或环压连接 3.管道、管件及卡箍的制作、安装 4.套管（含防水套管、穿墙、穿梁、楼板套管）制作、安装 5.管道除锈、刷油，管道支架制作安装及除锈刷油 6.管道试压、消毒、冲洗 7.凿(压)槽及修补 8.综合考虑超高降效 9.完成本清单项目所需的一切相关工作 | m | 157.5 |  |  |  | 165.73
8 | 031001006025 | 不锈钢管 | 1.名称及规格：S31603薄壁不锈钢管 DN65PN=1.0MPA 2.连接方式:卡压或环压连接 3.管道、管件及卡箍的制作、安装 4.套管（含防水套管、穿墙、穿梁、楼板套管）制作、安装 5.管道除锈、刷油，管道支架制作安装及除锈刷油 6.管道试压、消毒、冲洗 7.凿(压)槽及修补 8.综合考虑超高降效 9.完成本清单项目所需的一切相关工作 | m | 82.2 |  |  |  | 144.71
本页小计
分部分项工程项目清单计价表
工程名称：1~3#塔楼—给水工程 | [6 empty] | 第 5 页 共 12 页
序号 | 项目编码 | 项目名称 | 项目特征描述 | 计量 单位 | 工程量 | 金额（元）
[6 empty] | 综合单价 |  | 合价 | 综合单价最高限价
9 | 031001006026 | 不锈钢管 | 1.名称及规格：S31603薄壁不锈钢管 DN50PN=1.0MPA 2.连接方式:卡压或环压连接 3.管道、管件及卡箍的制作、安装 4.套管（含防水套管、穿墙、穿梁、楼板套管）制作、安装 5.管道除锈、刷油，管道支架制作安装及除锈刷油 6.管道试压、消毒、冲洗 7.凿(压)槽及修补 8.综合考虑超高降效 9.完成本清单项目所需的一切相关工作 | m | 156.09 |  |  |  | 102.47
10 | 031001006027 | 不锈钢管 | 1.名称及规格：S31603薄壁不锈钢管 DN80PN=1.6MPA 2.连接方式:卡压或环压连接 3.管道、管件及卡箍的制作、安装 4.套管（含防水套管、穿墙、穿梁、楼板套管）制作、安装 5.管道除锈、刷油，管道支架制作安装及除锈刷油 6.管道试压、消毒、冲洗 7.凿(压)槽及修补 8.综合考虑超高降效 9.完成本清单项目所需的一切相关工作 | m | 148.5 |  |  |  | 175.51
本页小计
分部分项工程项目清单计价表
工程名称：1~3#塔楼—给水工程 | [6 empty] | 第 6 页 共 12 页
序号 | 项目编码 | 项目名称 | 项目特征描述 | 计量 单位 | 工程量 | 金额（元）
[6 empty] | 综合单价 |  | 合价 | 综合单价最高限价
11 | 031001006028 | 不锈钢管 | 1.名称及规格：S31603薄壁不锈钢管 DN65PN=1.6MPA 2.连接方式:卡压或环压连接 3.管道、管件及卡箍的制作、安装 4.套管（含防水套管、穿墙、穿梁、楼板套管）制作、安装 5.管道除锈、刷油，管道支架制作安装及除锈刷油 6.管道试压、消毒、冲洗 7.凿(压)槽及修补 8.综合考虑超高降效 9.综合考虑超高降效 10.完成本清单项目所需的一切相关工作 | m | 18.3 |  |  |  | 153.14
12 | 031001006029 | 不锈钢管 | 1.名称及规格：S31603薄壁不锈钢管 DN50PN=1.6MPA 2.连接方式:卡压或环压连接 3.管道、管件及卡箍的制作、安装 4.套管（含防水套管、穿墙、穿梁、楼板套管）制作、安装 5.管道除锈、刷油，管道支架制作安装及除锈刷油 6.管道试压、消毒、冲洗 7.凿(压)槽及修补 8.综合考虑超高降效 9.完成本清单项目所需的一切相关工作 | m | 173.59 |  |  |  | 106.68
本页小计
分部分项工程项目清单计价表
工程名称：1~3#塔楼—给水工程 | [6 empty] | 第 7 页 共 12 页
序号 | 项目编码 | 项目名称 | 项目特征描述 | 计量 单位 | 工程量 | 金额（元）
[6 empty] | 综合单价 |  | 合价 | 综合单价最高限价
13 | 031001006030 | 不锈钢管 | 1.名称及规格：S31603薄壁不锈钢管 DN25PN=1.6MPA 2.连接方式:卡压或环压连接 3.管道、管件及卡箍的制作、安装 4.套管（含防水套管、穿墙、穿梁、楼板套管）制作、安装 5.管道除锈、刷油，管道支架制作安装及除锈刷油 6.管道试压、消毒、冲洗 7.凿(压)槽及修补 8.综合考虑超高降效 9.完成本清单项目所需的一切相关工作 | m | 45 |  |  |  | 61.58
14 | 031001006031 | 不锈钢管 | 1.名称及规格：S31603薄壁不锈钢管 DN25PN=1.0MPA 2.连接方式:卡压或环压连接 3.管道、管件及卡箍的制作、安装 4.套管（含防水套管、穿墙、穿梁、楼板套管）制作、安装 5.管道除锈、刷油，管道支架制作安装及除锈刷油 6.管道试压、消毒、冲洗 7.凿(压)槽及修补 8.综合考虑超高降效 9.完成本清单项目所需的一切相关工作 | m | 45 |  |  |  | 59.77
本页小计
分部分项工程项目清单计价表
工程名称：1~3#塔楼—给水工程 | [6 empty] | 第 8 页 共 12 页
序号 | 项目编码 | 项目名称 | 项目特征描述 | 计量 单位 | 工程量 | 金额（元）
[6 empty] | 综合单价 |  | 合价 | 综合单价最高限价
15 | 031001006032 | 不锈钢管 | 1.名称及规格：S31603薄壁不锈钢管 DN15PN=1.6MPA 2.连接方式:卡压或环压连接 3.管道、管件及卡箍的制作、安装 4.套管（含防水套管、穿墙、穿梁、楼板套管）制作、安装 5.管道除锈、刷油，管道支架制作安装及除锈刷油 6.管道试压、消毒、冲洗 7.凿(压)槽及修补 8.综合考虑超高降效 9.完成本清单项目所需的一切相关工作 | m | 45 |  |  |  | 48.68
16 | 031001006033 | 不锈钢管 | 1.名称及规格：S31603薄壁不锈钢管 DN15PN=1.0MPA 2.连接方式:卡压或环压连接 3.管道、管件及卡箍的制作、安装 4.套管（含防水套管、穿墙、穿梁、楼板套管）制作、安装 5.管道除锈、刷油，管道支架制作安装及除锈刷油 6.管道试压、消毒、冲洗 7.凿(压)槽及修补 8.综合考虑超高降效 9.完成本清单项目所需的一切相关工作 | m | 45 |  |  |  | 47.54
本页小计
分部分项工程项目清单计价表
工程名称：1~3#塔楼—给水工程 | [6 empty] | 第 9 页 共 12 页
序号 | 项目编码 | 项目名称 | 项目特征描述 | 计量 单位 | 工程量 | 金额（元）
[6 empty] | 综合单价 |  | 合价 | 综合单价最高限价
17 | 031001008015 | 塑料管 | 1.材质:PPR冷水管,S5系列 2.规格:DN25 3.连接形式:热熔连接 4.管道、管件（含阻火圈）的制作、安装 5.管道支架制作安装及除锈刷油 6.管道试压、消毒、冲洗 7.凿(压)槽及修补 8.综合考虑超高降效 9.完成本清单项目所需的一切相关工作 | m | 241.75 |  |  |  | 27.7
18 | 031001008016 | 塑料管 | 1.材质:PPR冷水管,S5系列 2.规格:DN15 3.连接形式:热熔连接 4.管道、管件（含阻火圈）的制作、安装 5.管道支架制作安装及除锈刷油 6.管道试压、消毒、冲洗 7.凿(压)槽及修补 8.综合考虑超高降效 9.完成本清单项目所需的一切相关工作 | m | 14.66 |  |  |  | 20.77
19 | 031002004006 | 减压阀组 | 1.类型:减压阀组DN65 2.连接形式:法兰连接 3.本体及附件安装、电气接线、调试、保温绝热层安装等 4.含2个闸阀、1个可曲绕橡胶软接头、1个减压阀、Y型过滤器 5.综合考虑超高降效 6.完成本清单项目所需的一切相关工作 | 组 | 9 |  |  |  | 2789.68
20 | 030601002008 | 压力仪表 | 1.名称及规格:压力表 2.本体及附件安装、电气接线、调试、保温绝热层安装等 3.综合考虑超高降效 4.完成本清单项目所需的一切相关工作 | 台 | 18 |  |  |  | 139.21
本页小计
分部分项工程项目清单计价表
工程名称：1~3#塔楼—给水工程 | [6 empty] | 第 10 页 共 12 页
序号 | 项目编码 | 项目名称 | 项目特征描述 | 计量 单位 | 工程量 | 金额（元）
[6 empty] | 综合单价 |  | 合价 | 综合单价最高限价
21 | 031002001080 | 减压阀 | 1.类型:液动闸阀 2.规格、压力等级: DN50 3.连接形式:法兰连接 4.本体及附件安装、电气接线、调试、保温绝热层安装等 5.综合考虑超高降效 6.完成本清单项目所需的一切相关工作 | 个 | 1 |  |  |  | 611.26
22 | 031002001081 | 减压阀 | 1.类型:减压阀 2.规格、压力等级: DN50 3.连接形式:法兰连接 4.本体及附件安装、电气接线、调试、保温绝热层安装等 5.综合考虑超高降效 6.完成本清单项目所需的一切相关工作 | 个 | 78 |  |  |  | 377.12
23 | 031003008008 | 水龙头 | 1.类型:水龙头 2.规格:DN15 3.本体及附件安装、电气接线、调试、保温绝热层安装等 4.综合考虑超高降效 5.完成本清单项目所需的一切相关工作 | 组 | 24 |  |  |  | 17.65
24 | 031002001082 | 真空破坏器 | 1.类型:真空破坏器 2.规格:DN15 3.连接形式:螺纹连接 4.本体及附件安装、电气接线、调试、保温绝热层安装等 5.综合考虑超高降效 6.完成本清单项目所需的一切相关工作 | 个 | 24 |  |  |  | 63.46
本页小计
分部分项工程项目清单计价表
工程名称：1~3#塔楼—给水工程 | [6 empty] | 第 11 页 共 12 页
序号 | 项目编码 | 项目名称 | 项目特征描述 | 计量 单位 | 工程量 | 金额（元）
[6 empty] | 综合单价 |  | 合价 | 综合单价最高限价
25 | 031002001083 | 真空破坏器 | 1.类型:真空破坏器 2.规格:DN25 3.连接形式:螺纹连接 4.本体及附件安装、电气接线、调试、保温绝热层安装等 5.综合考虑超高降效 6.完成本清单项目所需的一切相关工作 | 个 | 10 |  |  |  | 85.75
26 | 031002001084 | 自动排气阀（含截止阀） | 1.类型:自动排气阀（含截止阀） DN25 2.连接形式:螺纹连接 3.本体及附件安装、电气接线、调试、保温绝热层安装等 4.综合考虑超高降效 5.完成本清单项目所需的一切相关工作 | 个 | 9 |  |  |  | 102.49
27 | 031002001085 | 截止阀 | 1.类型:截止阀 2.规格:DN25 3.连接形式:螺纹连接 4.本体及附件安装、电气接线、调试、保温绝热层安装等 5.综合考虑超高降效 6.完成本清单项目所需的一切相关工作 | 个 | 576 |  |  |  | 46.41
28 | 031002001086 | 截止阀 | 1.类型:截止阀 2.规格:DN15 3.连接形式:螺纹连接 4.本体及附件安装、电气接线、调试、保温绝热层安装等 5.综合考虑超高降效 6.完成本清单项目所需的一切相关工作 | 个 | 21 |  |  |  | 34.08
本页小计
分部分项工程项目清单计价表
工程名称：1~3#塔楼—给水工程 | [6 empty] | 第 12 页 共 12 页
序号 | 项目编码 | 项目名称 | 项目特征描述 | 计量 单位 | 工程量 | 金额（元）
[6 empty] | 综合单价 |  | 合价 | 综合单价最高限价
29 | 031002011011 | 水表 | 1.类型:水表组 2.规格:DN50 3.含一个闸阀、一个水表，一个Y型过滤器 4.本体及附件安装、电气接线、调试、保温绝热层安装等 5.综合考虑超高降效 6.完成本清单项目所需的一切相关工作 | 组 | 1 |  |  |  | 1006.18
30 | 031002001087 | 止回阀 | 1.类型:止回阀 2.规格:DN25 3.连接形式:螺纹连接 4.本体及附件安装 5.综合考虑超高降效 6.完成本清单项目所需的一切相关工作 | 个 | 576 |  |  |  | 37.46
31 | 031002001088 | 止回阀 | 1.类型:止回阀 2.规格:DN15 3.连接形式:螺纹连接 4.本体及附件安装、电气接线、调试、保温绝热层安装等 5.综合考虑超高降效 6.完成本清单项目所需的一切相关工作 | 个 | 21 |  |  |  | 28.04
32 | 031002001089 | 闸阀 | 1.类型:闸阀 2.规格:DN80 3.连接方式:法兰连接 4.本体及附件安装、电气接线、调试、保温绝热层安装等 5.综合考虑超高降效 6.完成本清单项目所需的一切相关工作 | 个 | 9 |  |  |  | 455.44
本页小计
合 计

## E.2.1 分部分项工程项目清单计价表-显示综合单价最_118
分部分项工程项目清单计价表
工程名称：1~3#塔楼—排水工程 | [6 empty] | 第 1 页 共 7 页
序号 | 项目编码 | 项目名称 | 项目特征描述 | 计量 单位 | 工程量 | 金额（元）
[6 empty] | 综合单价 |  | 合价 | 综合单价最高限价
污废水系统
1 | 031001008017 | 塑料管 | 1.材质:UPVC排水管 2.规格:DN100 3.连接形式:粘接连接 4.安装部位:室内 5.管道、管件、通气帽、检查口、雨水斗、消能装置、卡箍、阻火圈、止水节、H型管件的制作、安装 6.套管（含防水套管、穿墙、穿梁、楼板套管）制作、安装 7.管道支架制作安装及除锈刷油 8.水压及泄漏试验 9.凿(压)槽及修补 10.综合考虑超高降效 11.完成本清单项目所需的一切相关工作 | m | 10809 |  |  |  | 68.67
2 | 031001008018 | 塑料管 | 1.材质:UPVC排水管 2.规格:DN75 3.连接形式:粘接连接 4.安装部位:室内 5.管道、管件、通气帽、检查口、雨水斗、消能装置、卡箍、阻火圈、止水节的制作、安装 6.套管（含防水套管、穿墙、穿梁、楼板套管）制作、安装 7.管道支架制作安装及除锈刷油 8.水压及泄漏试验 9.凿(压)槽及修补 10.综合考虑超高降效 11.完成本清单项目所需的一切相关工作 | m | 585 |  |  |  | 49.08
本页小计
分部分项工程项目清单计价表
工程名称：1~3#塔楼—排水工程 | [6 empty] | 第 2 页 共 7 页
序号 | 项目编码 | 项目名称 | 项目特征描述 | 计量 单位 | 工程量 | 金额（元）
[6 empty] | 综合单价 |  | 合价 | 综合单价最高限价
3 | 031001008019 | 塑料管 | 1.材质:UPVC排水管 2.规格:DN50 3.连接形式:粘接连接 4.安装部位:室内 5.管道、管件、通气帽、检查口、雨水斗、消能装置、卡箍、阻火圈、止水节的制作、安装 6.套管（含防水套管、穿墙、穿梁、楼板套管）制作、安装 7.管道支架制作安装及除锈刷油 8.水压及泄漏试验 9.凿(压)槽及修补 10.综合考虑超高降效 11.完成本清单项目所需的一切相关工作 | m | 504 |  |  |  | 34.76
4 | 031001001002 | 铸铁管 | 1.材质:铸铁排水管 2.规格:DN150 3.连接形式:不锈钢卡箍连接 4.管道、管件、通气帽、检查口、消能装置、卡箍的制作、安装 5.专用预埋件、套管（含防水套管、穿墙、穿梁、楼板套管）制作、安装 6.管道刷油，管道支架制作安装及除锈刷油 7.水压及泄漏试验 8.凿(压)槽及修补 9.综合考虑超高降效 10.完成本清单项目所需的一切相关工作 | m | 633 |  |  |  | 165.75
本页小计
分部分项工程项目清单计价表
工程名称：1~3#塔楼—排水工程 | [6 empty] | 第 3 页 共 7 页
序号 | 项目编码 | 项目名称 | 项目特征描述 | 计量 单位 | 工程量 | 金额（元）
[6 empty] | 综合单价 |  | 合价 | 综合单价最高限价
5 | 031001001003 | 铸铁管 | 1.材质:铸铁排水管 2.规格:DN100 3.连接形式:不锈钢卡箍连接 4.管道、管件、通气帽、检查口、消能装置、卡箍的制作、安装 5.专用预埋件、套管（含防水套管、穿墙、穿梁、楼板套管）制作、安装 6.管道刷油，管道支架制作安装及除锈刷油 7.水压及泄漏试验 8.凿(压)槽及修补 9.综合考虑超高降效 10.完成本清单项目所需的一切相关工作 | m | 558 |  |  |  | 128.95
6 | 031003008009 | 塑料地漏 | 1.类型:塑料地漏 2.规格:DN50 3.本体及其附件（包括存水弯等全部附件）安装 4.综合考虑超高降效 5.完成本清单项目所需的一切相关工作 | 组 | 96 |  |  |  | 21.82
7 | 031003008010 | 不锈钢地漏 | 1.类型:不锈钢地漏 2.规格:DN75 3.本体及其附件（包括存水弯等全部附件）安装 4.综合考虑超高降效 5.完成本清单项目所需的一切相关工作 | 组 | 96 |  |  |  | 52.99
雨水系统
本页小计
分部分项工程项目清单计价表
工程名称：1~3#塔楼—排水工程 | [6 empty] | 第 4 页 共 7 页
序号 | 项目编码 | 项目名称 | 项目特征描述 | 计量 单位 | 工程量 | 金额（元）
[6 empty] | 综合单价 |  | 合价 | 综合单价最高限价
8 | 031001001004 | 铸铁管 | 1.材质:铸铁雨水管 2.规格:DN100 3.连接形式:不锈钢卡箍连接 4.管道、管件、通气帽、检查口、消能装置、卡箍的制作、安装 5.专用预埋件、套管（含防水套管、穿墙、穿梁、楼板套管）制作、安装 6.管道刷油，管道支架制作安装及除锈刷油 7.水压及泄漏试验 8.凿(压)槽及修补 9.综合考虑超高降效 10.完成本清单项目所需的一切相关工作 | m | 306 |  |  |  | 128.95
9 | 031001008020 | 塑料管 | 1.材质:UPVC排水管 2.规格:DN100 3.连接形式:粘接连接 4.管道、管件、通气帽、检查口、雨水斗、消能装置、卡箍、阻火圈、止水节的制作、安装 5.套管（含防水套管、穿墙、穿梁、楼板套管）制作、安装 6.管道支架制作安装及除锈刷油 7.水压及泄漏试验 8.凿(压)槽及修补 9.综合考虑超高降效 10.完成本清单项目所需的一切相关工作 | m | 4497.6 |  |  |  | 62.44
本页小计
分部分项工程项目清单计价表
工程名称：1~3#塔楼—排水工程 | [6 empty] | 第 5 页 共 7 页
序号 | 项目编码 | 项目名称 | 项目特征描述 | 计量 单位 | 工程量 | 金额（元）
[6 empty] | 综合单价 |  | 合价 | 综合单价最高限价
10 | 031001008021 | 塑料管 | 1.材质:UPVC排水管 2.规格:DN75 3.连接形式:粘接连接 4.管道、管件、通气帽、检查口、雨水斗、消能装置、卡箍、阻火圈、止水节的制作、安装 5.套管（含防水套管、穿墙、穿梁、楼板套管）制作、安装 6.管道支架制作安装及除锈刷油 7.水压及泄漏试验 8.凿(压)槽及修补 9.综合考虑超高降效 10.完成本清单项目所需的一切相关工作 | m | 144 |  |  |  | 42.17
11 | 031003008011 | 侧入式雨水斗 | 1.类型:侧入式雨水斗 2.规格:DN100 3.本体及其附件安装 4.综合考虑超高降效 5.完成本清单项目所需的一切相关工作 | 组 | 48 |  |  |  | 74.82
12 | 031003008012 | 侧入式雨水斗 | 1.类型:侧入式雨水斗 2.规格:DN75 4.综合考虑超高降效 5.完成本清单项目所需的一切相关工作 | 组 | 36 |  |  |  | 70.02
冷凝水系统
本页小计
分部分项工程项目清单计价表
工程名称：1~3#塔楼—排水工程 | [6 empty] | 第 6 页 共 7 页
序号 | 项目编码 | 项目名称 | 项目特征描述 | 计量 单位 | 工程量 | 金额（元）
[6 empty] | 综合单价 |  | 合价 | 综合单价最高限价
13 | 031001008022 | 塑料管 | 1.材质:实壁普通UPVC排水管 2.规格:DN50 3.连接形式:粘接连接 4.安装部位:室内 5.管道、管件、通气帽、检查口、雨水斗、消能装置、卡箍、阻火圈、止水节的制作、安装 6.套管（含防水套管、穿墙、穿梁、楼板套管）制作、安装 7.管道支架制作安装及除锈刷油 8.水压及泄漏试验 9.凿(压)槽及修补 10.综合考虑超高降效 11.完成本清单项目所需的一切相关工作 | m | 5413.84 |  |  |  | 43.26
14 | 031001008023 | 塑料管 | 1.材质:UPVC给水管 2.规格:DN25 3.连接形式:粘接连接 4.安装部位:室内 5.管道、管件、通气帽、检查口、雨水斗、消能装置、卡箍、阻火圈、止水节的制作、安装 6.套管（含防水套管、穿墙、穿梁、楼板套管）制作、安装 7.管道支架制作安装及除锈刷油 8.水压及泄漏试验 9.凿(压)槽及修补 10.综合考虑超高降效 11.完成本清单项目所需的一切相关工作 | m | 1035 |  |  |  | 26.74
15 | 031301003020 | 套管 | 1.名称:空调预留套管 2.材质:塑料套管 3.规格:DN50 4.本体及其附件安装 5.综合考虑超高降效 6.完成本清单项目所需的一切相关工作 | 个 | 2382 |  |  |  | 28.67
本页小计
分部分项工程项目清单计价表
工程名称：1~3#塔楼—排水工程 | [6 empty] | 第 7 页 共 7 页
序号 | 项目编码 | 项目名称 | 项目特征描述 | 计量 单位 | 工程量 | 金额（元）
[6 empty] | 综合单价 |  | 合价 | 综合单价最高限价
16 | 031301003021 | 套管 | 1.名称:空调预留套管 2.材质:钢套管 3.规格:DN50 4.本体及其附件安装 5.综合考虑超高降效 6.完成本清单项目所需的一切相关工作 | 个 | 456 |  |  |  | 44.24
本页小计
合 计

## E.2.1 分部分项工程项目清单计价表-显示综合单价最_119
分部分项工程项目清单计价表
工程名称：4#塔楼—给水工程 | [6 empty] | 第 1 页 共 12 页
序号 | 项目编码 | 项目名称 | 项目特征描述 | 计量 单位 | 工程量 | 金额（元）
[6 empty] | 综合单价 |  | 合价 | 综合单价最高限价
整个项目
1 | 031001007024 | 复合管 | 1.材质:钢塑复合管(内衬塑) 2.规格:DN80,PN=1.6MPA 3.连接形式:沟槽式卡箍连接 4.管道、管件及卡箍的制作、安装 5.套管（含防水套管、穿墙、穿梁、楼板套管）制作、安装 6.管道除锈、刷油，管道支架制作安装及除锈刷油 7.管道试压、消毒、冲洗 8.凿(压)槽及修补 9.完成本清单项目所需的一切相关工作 | m | 49.5 |  |  |  | 135.03
2 | 031001007025 | 复合管 | 1.材质:钢塑复合管(内衬塑) 2.规格:DN65,PN=1.6MPA 3.连接形式:螺纹连接 4.管道、管件及卡箍的制作、安装 5.套管（含防水套管、穿墙、穿梁、楼板套管）制作、安装 6.管道除锈、刷油，管道支架制作安装及除锈刷油 7.管道试压、消毒、冲洗 8.凿(压)槽及修补 9.完成本清单项目所需的一切相关工作 | m | 6.1 |  |  |  | 125
本页小计
分部分项工程项目清单计价表
工程名称：4#塔楼—给水工程 | [6 empty] | 第 2 页 共 12 页
序号 | 项目编码 | 项目名称 | 项目特征描述 | 计量 单位 | 工程量 | 金额（元）
[6 empty] | 综合单价 |  | 合价 | 综合单价最高限价
3 | 031001007026 | 复合管 | 1.材质:钢塑复合管(内衬塑) 2.规格:DN50,PN=1.6MPA 3.连接形式:螺纹连接 4.管道、管件及卡箍的制作、安装 5.套管（含防水套管、穿墙、穿梁、楼板套管）制作、安装 6.管道除锈、刷油，管道支架制作安装及除锈刷油 7.管道试压、消毒、冲洗 8.凿(压)槽及修补 9.完成本清单项目所需的一切相关工作 | m | 24.86 |  |  |  | 94.8
4 | 031001007027 | 复合管 | 1.材质:钢塑复合管(内衬塑) 2.规格:DN80,PN=1.0MPA 3.连接形式:沟槽式卡箍连接 4.管道、管件及卡箍的制作、安装 5.套管（含防水套管、穿墙、穿梁、楼板套管）制作、安装 6.管道除锈、刷油，管道支架制作安装及除锈刷油 7.管道试压、消毒、冲洗 8.凿(压)槽及修补 9.完成本清单项目所需的一切相关工作 | m | 52.5 |  |  |  | 127.22
本页小计
分部分项工程项目清单计价表
工程名称：4#塔楼—给水工程 | [6 empty] | 第 3 页 共 12 页
序号 | 项目编码 | 项目名称 | 项目特征描述 | 计量 单位 | 工程量 | 金额（元）
[6 empty] | 综合单价 |  | 合价 | 综合单价最高限价
5 | 031001007028 | 复合管 | 1.材质:钢塑复合管(内衬塑) 2.规格:DN65,PN=1.0MPA 3.连接形式:螺纹连接 4.管道、管件及卡箍的制作、安装 5.套管（含防水套管、穿墙、穿梁、楼板套管）制作、安装 6.管道除锈、刷油，管道支架制作安装及除锈刷油 7.管道试压、消毒、冲洗 8.凿(压)槽及修补 9.综合考虑超高降效 10.完成本清单项目所需的一切相关工作 | m | 13.7 |  |  |  | 118.71
6 | 031001007029 | 复合管 | 1.材质:钢塑复合管(内衬塑) 2.规格:DN50,PN=1.0MPA 3.连接形式:螺纹连接 4.管道、管件及卡箍的制作、安装 5.套管（含防水套管、穿墙、穿梁、楼板套管）制作、安装 6.管道除锈、刷油，管道支架制作安装及除锈刷油 7.管道试压、消毒、冲洗 8.凿(压)槽及修补 9.综合考虑超高降效 10.完成本清单项目所需的一切相关工作 | m | 52.03 |  |  |  | 90.18
本页小计
分部分项工程项目清单计价表
工程名称：4#塔楼—给水工程 | [6 empty] | 第 4 页 共 12 页
序号 | 项目编码 | 项目名称 | 项目特征描述 | 计量 单位 | 工程量 | 金额（元）
[6 empty] | 综合单价 |  | 合价 | 综合单价最高限价
7 | 031001006034 | 不锈钢管 | 1.名称及规格：S31603薄壁不锈钢管 DN80PN=1.0MPA 2.连接方式:卡压或环压连接 3.管道、管件及卡箍的制作、安装 4.套管（含防水套管、穿墙、穿梁、楼板套管）制作、安装 5.管道除锈、刷油，管道支架制作安装及除锈刷油 6.管道试压、消毒、冲洗 7.凿(压)槽及修补 9.综合考虑超高降效 10.完成本清单项目所需的一切相关工作 | m | 52.5 |  |  |  | 165.73
8 | 031001006035 | 不锈钢管 | 1.名称及规格：S31603薄壁不锈钢管 DN65PN=1.0MPA 2.连接方式:卡压或环压连接 3.管道、管件及卡箍的制作、安装 4.套管（含防水套管、穿墙、穿梁、楼板套管）制作、安装 5.管道除锈、刷油，管道支架制作安装及除锈刷油 6.管道试压、消毒、冲洗 7.凿(压)槽及修补 9.综合考虑超高降效 10.完成本清单项目所需的一切相关工作 | m | 6.1 |  |  |  | 144.71
本页小计
分部分项工程项目清单计价表
工程名称：4#塔楼—给水工程 | [6 empty] | 第 5 页 共 12 页
序号 | 项目编码 | 项目名称 | 项目特征描述 | 计量 单位 | 工程量 | 金额（元）
[6 empty] | 综合单价 |  | 合价 | 综合单价最高限价
9 | 031001006036 | 不锈钢管 | 1.名称及规格：S31603薄壁不锈钢管 DN50PN=1.0MPA 2.连接方式:卡压或环压连接 3.管道、管件及卡箍的制作、安装 4.套管（含防水套管、穿墙、穿梁、楼板套管）制作、安装 5.管道除锈、刷油，管道支架制作安装及除锈刷油 6.管道试压、消毒、冲洗 7.凿(压)槽及修补 8.完成本清单项目所需的一切相关工作9.综合考虑超高降效 10.完成本清单项目所需的一切相关工作 | m | 24.86 |  |  |  | 102.47
10 | 031001006037 | 不锈钢管 | 1.名称及规格：S31603薄壁不锈钢管 DN80PN=1.6MPA 2.连接方式:卡压或环压连接 3.管道、管件及卡箍的制作、安装 4.套管（含防水套管、穿墙、穿梁、楼板套管）制作、安装 5.管道除锈、刷油，管道支架制作安装及除锈刷油 6.管道试压、消毒、冲洗 7.凿(压)槽及修补 8.综合考虑超高降效 9.完成本清单项目所需的一切相关工作 | m | 49.5 |  |  |  | 175.51
本页小计
分部分项工程项目清单计价表
工程名称：4#塔楼—给水工程 | [6 empty] | 第 6 页 共 12 页
序号 | 项目编码 | 项目名称 | 项目特征描述 | 计量 单位 | 工程量 | 金额（元）
[6 empty] | 综合单价 |  | 合价 | 综合单价最高限价
11 | 031001006038 | 不锈钢管 | 1.名称及规格：S31603薄壁不锈钢管 DN65PN=1.6MPA 2.连接方式:卡压或环压连接 3.管道、管件及卡箍的制作、安装 4.套管（含防水套管、穿墙、穿梁、楼板套管）制作、安装 5.管道除锈、刷油，管道支架制作安装及除锈刷油 6.管道试压、消毒、冲洗 7.凿(压)槽及修补 8.综合考虑超高降效 9.完成本清单项目所需的一切相关工作 | m | 6.1 |  |  |  | 153.14
12 | 031001006039 | 不锈钢管 | 1.名称及规格：S31603薄壁不锈钢管 DN50PN=1.6MPA 2.连接方式:卡压或环压连接 3.管道、管件及卡箍的制作、安装 4.套管（含防水套管、穿墙、穿梁、楼板套管）制作、安装 5.管道除锈、刷油，管道支架制作安装及除锈刷油 6.管道试压、消毒、冲洗 7.凿(压)槽及修补 8.综合考虑超高降效 9.完成本清单项目所需的一切相关工作 | m | 24.86 |  |  |  | 106.68
本页小计
分部分项工程项目清单计价表
工程名称：4#塔楼—给水工程 | [6 empty] | 第 7 页 共 12 页
序号 | 项目编码 | 项目名称 | 项目特征描述 | 计量 单位 | 工程量 | 金额（元）
[6 empty] | 综合单价 |  | 合价 | 综合单价最高限价
13 | 031001006040 | 不锈钢管 | 1.名称及规格：S31603薄壁不锈钢管 DN25PN=1.6MPA 2.连接方式:卡压或环压连接 3.管道、管件及卡箍的制作、安装 4.套管（含防水套管、穿墙、穿梁、楼板套管）制作、安装 5.管道除锈、刷油，管道支架制作安装及除锈刷油 6.管道试压、消毒、冲洗 7.凿(压)槽及修补 8.综合考虑超高降效 9.完成本清单项目所需的一切相关工作 | m | 15 |  |  |  | 61.58
14 | 031001006041 | 不锈钢管 | 1.名称及规格：S31603薄壁不锈钢管 DN25PN=1.0MPA 2.连接方式:卡压或环压连接 3.管道、管件及卡箍的制作、安装 4.套管（含防水套管、穿墙、穿梁、楼板套管）制作、安装 5.管道除锈、刷油，管道支架制作安装及除锈刷油 6.管道试压、消毒、冲洗 7.凿(压)槽及修补 8.综合考虑超高降效 9.完成本清单项目所需的一切相关工作 | m | 15 |  |  |  | 59.77
本页小计
分部分项工程项目清单计价表
工程名称：4#塔楼—给水工程 | [6 empty] | 第 8 页 共 12 页
序号 | 项目编码 | 项目名称 | 项目特征描述 | 计量 单位 | 工程量 | 金额（元）
[6 empty] | 综合单价 |  | 合价 | 综合单价最高限价
15 | 031001006042 | 不锈钢管 | 1.名称及规格：S31603薄壁不锈钢管 DN15PN=1.0MPA 2.连接方式:卡压或环压连接 3.管道、管件及卡箍的制作、安装 4.套管（含防水套管、穿墙、穿梁、楼板套管）制作、安装 5.管道除锈、刷油，管道支架制作安装及除锈刷油 6.管道试压、消毒、冲洗 7.凿(压)槽及修补 8.综合考虑超高降效 9.完成本清单项目所需的一切相关工作 | m | 15 |  |  |  | 47.54
16 | 031001006043 | 不锈钢管 | 1.名称及规格：S31603薄壁不锈钢管 DN15PN=1.6MPA 2.连接方式:卡压或环压连接 3.管道、管件及卡箍的制作、安装 4.套管（含防水套管、穿墙、穿梁、楼板套管）制作、安装 5.管道除锈、刷油，管道支架制作安装及除锈刷油 6.管道试压、消毒、冲洗 8.综合考虑超高降效 9.完成本清单项目所需的一切相关工作 | m | 15 |  |  |  | 48.68
本页小计
分部分项工程项目清单计价表
工程名称：4#塔楼—给水工程 | [6 empty] | 第 9 页 共 12 页
序号 | 项目编码 | 项目名称 | 项目特征描述 | 计量 单位 | 工程量 | 金额（元）
[6 empty] | 综合单价 |  | 合价 | 综合单价最高限价
17 | 031001008024 | 塑料管 | 1.材质:PPR冷水管,S5系列 2.规格:DN25 3.连接形式:热熔连接 4.管道、管件（含阻火圈）的制作、安装 5.管道支架制作安装及除锈刷油 6.管道试压、消毒、冲洗 7.凿(压)槽及修补 8.综合考虑超高降效 9.完成本清单项目所需的一切相关工作 | m | 134.31 |  |  |  | 27.7
18 | 031001008025 | 塑料管 | 1.材质:PPR冷水管,S5系列 2.规格:DN15 3.连接形式:热熔连接 4.管道、管件（含阻火圈）的制作、安装 5.管道支架制作安装及除锈刷油 6.管道试压、消毒、冲洗 7.凿(压)槽及修补 8.综合考虑超高降效 9.完成本清单项目所需的一切相关工作 | m | 4.89 |  |  |  | 20.77
19 | 031002004007 | 减压阀组 | 1.类型:减压阀组DN65 2.连接形式:法兰连接 3.本体及附件安装、电气接线、调试、保温绝热层安装等 4.含2个闸阀、1个可曲绕橡胶软接头、1个减压阀、Y型过滤器 5.综合考虑超高降效 6.完成本清单项目所需的一切相关工作 | 组 | 3 |  |  |  | 2789.68
20 | 030601002009 | 压力仪表 | 1.名称及规格:压力表 2.本体及附件安装、电气接线、调试、保温绝热层安装等 4.综合考虑超高降效 5.完成本清单项目所需的一切相关工作 | 台 | 6 |  |  |  | 139.21
本页小计
分部分项工程项目清单计价表
工程名称：4#塔楼—给水工程 | [6 empty] | 第 10 页 共 12 页
序号 | 项目编码 | 项目名称 | 项目特征描述 | 计量 单位 | 工程量 | 金额（元）
[6 empty] | 综合单价 |  | 合价 | 综合单价最高限价
21 | 031002001090 | 减压阀 | 1.类型:减压阀 2.规格、压力等级: DN50 3.连接形式:法兰连接 4.本体及附件安装、电气接线、调试、保温绝热层安装等 5.综合考虑超高降效 6.完成本清单项目所需的一切相关工作 | 个 | 23 |  |  |  | 377.12
22 | 031003008013 | 水龙头 | 1.类型:水龙头 2.规格:DN15 3.本体及附件安装、电气接线、调试、保温绝热层安装等 5.综合考虑超高降效 6.完成本清单项目所需的一切相关工作 | 组 | 8 |  |  |  | 17.65
23 | 031002001091 | 真空破坏器 | 1.类型:真空破坏器 2.规格:DN15 3.连接形式:螺纹连接 4.本体及附件安装、电气接线、调试、保温绝热层安装等 5.综合考虑超高降效 6.完成本清单项目所需的一切相关工作 | 个 | 8 |  |  |  | 63.46
24 | 031002001092 | 真空破坏器 | 1.类型:真空破坏器 2.规格:DN25 3.连接形式:螺纹连接 4.本体及附件安装、电气接线、调试、保温绝热层安装等 5.综合考虑超高降效 6.完成本清单项目所需的一切相关工作作 | 个 | 3 |  |  |  | 85.75
25 | 031002001093 | 自动排气阀（含截止阀） | 1.类型:自动排气阀（含截止阀） DN25 2.连接形式:螺纹连接 3.本体及附件安装、电气接线、调试、保温绝热层安装等 4.综合考虑超高降效 5.完成本清单项目所需的一切相关工作 | 个 | 3 |  |  |  | 102.49
本页小计
分部分项工程项目清单计价表
工程名称：4#塔楼—给水工程 | [6 empty] | 第 11 页 共 12 页
序号 | 项目编码 | 项目名称 | 项目特征描述 | 计量 单位 | 工程量 | 金额（元）
[6 empty] | 综合单价 |  | 合价 | 综合单价最高限价
26 | 031002001094 | 截止阀 | 1.类型:截止阀 2.规格:DN25 3.连接形式:螺纹连接 4.本体及附件安装、电气接线、调试、保温绝热层安装等 5.综合考虑超高降效 6.完成本清单项目所需的一切相关工作作 | 个 | 162 |  |  |  | 46.41
27 | 031002001095 | 截止阀 | 1.类型:截止阀 2.规格:DN15 3.连接形式:螺纹连接 4.本体及附件安装、电气接线、调试、保温绝热层安装等 5.综合考虑超高降效 6.完成本清单项目所需的一切相关工作作 | 个 | 7 |  |  |  | 34.08
28 | 031002001096 | 止回阀 | 1.类型:止回阀 2.规格:DN25 3.连接形式:螺纹连接 4.本体及附件安装、电气接线、调试、保温绝热层安装等 5.综合考虑超高降效 6.完成本清单项目所需的一切相关工作作 | 个 | 162 |  |  |  | 37.46
29 | 031002001097 | 止回阀 | 1.类型:止回阀 2.规格:DN15 3.连接形式:螺纹连接 4.本体及附件安装、电气接线、调试、保温绝热层安装等 5.综合考虑超高降效 6.完成本清单项目所需的一切相关工作作 | 个 | 7 |  |  |  | 28.04
30 | 031002001098 | 闸阀 | 1.类型:闸阀 2.规格: DN80 3.连接方式:法兰连接 4.本体及附件安装、电气接线、调试、保温绝热层安装等 5.综合考虑超高降效 6.完成本清单项目所需的一切相关工作作 | 个 | 3 |  |  |  | 455.44
本页小计
分部分项工程项目清单计价表
工程名称：4#塔楼—给水工程 | [6 empty] | 第 12 页 共 12 页
合 计

## E.2.1 分部分项工程项目清单计价表-显示综合单价最_120
分部分项工程项目清单计价表
工程名称：4#塔楼—排水工程 | [6 empty] | 第 1 页 共 7 页
序号 | 项目编码 | 项目名称 | 项目特征描述 | 计量 单位 | 工程量 | 金额（元）
[6 empty] | 综合单价 |  | 合价 | 综合单价最高限价
污废水系统
1 | 031001008026 | 塑料管 | 1.材质:UPVC排水管 2.规格:DN100 3.连接形式:粘接连接 4.安装部位:室内 5.管道、管件、通气帽、检查口、雨水斗、消能装置、卡箍、阻火圈、止水节、H型管件的制作、安装 6.套管（含防水套管、穿墙、穿梁、楼板套管）制作、安装 7.管道支架制作安装及除锈刷油 8.水压及泄漏试验 9.凿(压)槽及修补 10.综合考虑超高降效 11.完成本清单项目所需的一切相关工作 | m | 3803 |  |  |  | 68.67
2 | 031001008027 | 塑料管 | 1.材质:UPVC排水管 2.规格:DN75 3.连接形式:粘接连接 4.安装部位:室内 5.管道、管件、通气帽、检查口、雨水斗、消能装置、卡箍、阻火圈、止水节的制作、安装 6.套管（含防水套管、穿墙、穿梁、楼板套管）制作、安装 7.管道支架制作安装及除锈刷油 8.水压及泄漏试验 9.凿(压)槽及修补 10.综合考虑超高降效 11.完成本清单项目所需的一切相关工作 | m | 195 |  |  |  | 49.08
本页小计
分部分项工程项目清单计价表
工程名称：4#塔楼—排水工程 | [6 empty] | 第 2 页 共 7 页
序号 | 项目编码 | 项目名称 | 项目特征描述 | 计量 单位 | 工程量 | 金额（元）
[6 empty] | 综合单价 |  | 合价 | 综合单价最高限价
3 | 031001008028 | 塑料管 | 1.材质:UPVC排水管 2.规格:DN50 3.连接形式:粘接连接 4.安装部位:室内 5.管道、管件、通气帽、检查口、雨水斗、消能装置、卡箍、阻火圈、止水节的制作、安装 6.套管（含防水套管、穿墙、穿梁、楼板套管）制作、安装 7.管道支架制作安装及除锈刷油 8.水压及泄漏试验 9.凿(压)槽及修补 10.综合考虑超高降效 11.完成本清单项目所需的一切相关工作 | m | 168 |  |  |  | 34.76
4 | 031001001005 | 铸铁管 | 1.材质:铸铁排水管 2.规格:DN150 3.连接形式:不锈钢卡箍连接 4.管道、管件、通气帽、检查口、消能装置、卡箍的制作、安装 5.专用预埋件、套管（含防水套管、穿墙、穿梁、楼板套管）制作、安装 6.管道刷油，管道支架制作安装及除锈刷油 7.水压及泄漏试验 8.凿(压)槽及修补 9.综合考虑超高降效 10.完成本清单项目所需的一切相关工作 | m | 205 |  |  |  | 165.75
本页小计
分部分项工程项目清单计价表
工程名称：4#塔楼—排水工程 | [6 empty] | 第 3 页 共 7 页
序号 | 项目编码 | 项目名称 | 项目特征描述 | 计量 单位 | 工程量 | 金额（元）
[6 empty] | 综合单价 |  | 合价 | 综合单价最高限价
5 | 031001001006 | 铸铁管 | 1.材质:铸铁排水管 2.规格:DN100 3.连接形式:不锈钢卡箍连接 4.管道、管件、通气帽、检查口、消能装置、卡箍的制作、安装 5.专用预埋件、套管（含防水套管、穿墙、穿梁、楼板套管）制作、安装 6.管道刷油，管道支架制作安装及除锈刷油 7.水压及泄漏试验 8.凿(压)槽及修补 9.综合考虑超高降效 10.完成本清单项目所需的一切相关工作 | m | 186 |  |  |  | 128.95
6 | 031003008014 | 塑料地漏 | 1.类型:塑料地漏 2.规格:DN50 3.本体及其附件安装 4.综合考虑超高降效 5.完成本清单项目所需的一切相关工作 | 组 | 32 |  |  |  | 21.82
7 | 031003008015 | 不锈钢地漏 | 1.类型:不锈钢地漏 2.规格:DN75 3.本体及其附件安装 4.综合考虑超高降效 5.完成本清单项目所需的一切相关工作 | 组 | 32 |  |  |  | 52.99
雨水系统
本页小计
分部分项工程项目清单计价表
工程名称：4#塔楼—排水工程 | [6 empty] | 第 4 页 共 7 页
序号 | 项目编码 | 项目名称 | 项目特征描述 | 计量 单位 | 工程量 | 金额（元）
[6 empty] | 综合单价 |  | 合价 | 综合单价最高限价
8 | 031001001007 | 铸铁管 | 1.材质:铸铁雨水管 2.规格:DN100 3.连接形式:不锈钢卡箍连接 4.管道、管件、通气帽、检查口、消能装置、卡箍的制作、安装 5.专用预埋件、套管（含防水套管、穿墙、穿梁、楼板套管）制作、安装 6.管道刷油，管道支架制作安装及除锈刷油 7.水压及泄漏试验 8.凿(压)槽及修补 9.综合考虑超高降效 10.完成本清单项目所需的一切相关工作 | m | 102 |  |  |  | 128.95
9 | 031001008029 | 塑料管 | 1.材质:UPVC排水管 2.规格:DN100 3.连接形式:粘接连接 4.管道、管件、通气帽、检查口、雨水斗、消能装置、卡箍、阻火圈、止水节的制作、安装 5.套管（含防水套管、穿墙、穿梁、楼板套管）制作、安装 6.管道支架制作安装及除锈刷油 7.水压及泄漏试验 8.凿(压)槽及修补 9.综合考虑超高降效 10.完成本清单项目所需的一切相关工作 | m | 1499.2 |  |  |  | 62.44
本页小计
分部分项工程项目清单计价表
工程名称：4#塔楼—排水工程 | [6 empty] | 第 5 页 共 7 页
序号 | 项目编码 | 项目名称 | 项目特征描述 | 计量 单位 | 工程量 | 金额（元）
[6 empty] | 综合单价 |  | 合价 | 综合单价最高限价
10 | 031001008030 | 塑料管 | 1.材质:UPVC排水管 2.规格:DN75 3.连接形式:粘接连接 4.管道、管件、通气帽、检查口、雨水斗、消能装置、卡箍、阻火圈、止水节的制作、安装 5.套管（含防水套管、穿墙、穿梁、楼板套管）制作、安装 6.管道支架制作安装及除锈刷油 7.水压及泄漏试验 8.凿(压)槽及修补 9.综合考虑超高降效 10.完成本清单项目所需的一切相关工作 | m | 48 |  |  |  | 42.17
11 | 031003008016 | 侧入式雨水斗 | 1.类型:侧入式雨水斗 2.规格:DN100 3.本体及其附件安装 4.综合考虑超高降效 5.完成本清单项目所需的一切相关工作 | 组 | 16 |  |  |  | 74.82
12 | 031003008017 | 侧入式雨水斗 | 1.类型:侧入式雨水斗 2.规格:DN75 3.本体及其附件安装 4.综合考虑超高降效 5.完成本清单项目所需的一切相关工作 | 组 | 12 |  |  |  | 70.02
冷凝水系统
本页小计
分部分项工程项目清单计价表
工程名称：4#塔楼—排水工程 | [6 empty] | 第 6 页 共 7 页
序号 | 项目编码 | 项目名称 | 项目特征描述 | 计量 单位 | 工程量 | 金额（元）
[6 empty] | 综合单价 |  | 合价 | 综合单价最高限价
13 | 031001008031 | 塑料管 | 1.材质:实壁普通UPVC排水管 2.规格:DN50 3.连接形式:粘接连接 4.安装部位:室内 5.管道、管件、通气帽、检查口、雨水斗、消能装置、卡箍、阻火圈、止水节的制作、安装 6.套管（含防水套管、穿墙、穿梁、楼板套管）制作、安装 7.管道支架制作安装及除锈刷油 8.水压及泄漏试验 9.凿(压)槽及修补 10.综合考虑超高降效 11.完成本清单项目所需的一切相关工作 | m | 1804.61 |  |  |  | 43.26
14 | 031001008032 | 塑料管 | 1.材质:UPVC给水管 2.规格:DN25 3.连接形式:粘接连接 4.安装部位:室内 5.管道、管件、通气帽、检查口、雨水斗、消能装置、卡箍、阻火圈、止水节的制作、安装 6.套管（含防水套管、穿墙、穿梁、楼板套管）制作、安装 7.管道支架制作安装及除锈刷油 8.水压及泄漏试验 9.凿(压)槽及修补 10.综合考虑超高降效 11.完成本清单项目所需的一切相关工作 | m | 345 |  |  |  | 26.74
15 | 031301003022 | 套管 | 1.名称:空调预留套管 2.材质:塑料套管 3.规格:DN50 4.本体及其附件安装 5.综合考虑超高降效 6.完成本清单项目所需的一切相关工作 | 个 | 768 |  |  |  | 28.67
本页小计
分部分项工程项目清单计价表
工程名称：4#塔楼—排水工程 | [6 empty] | 第 7 页 共 7 页
序号 | 项目编码 | 项目名称 | 项目特征描述 | 计量 单位 | 工程量 | 金额（元）
[6 empty] | 综合单价 |  | 合价 | 综合单价最高限价
16 | 031301003023 | 套管 | 1.名称:空调预留套管 2.材质:钢套管 3.规格:DN50 4.本体及其附件安装 5.综合考虑超高降效 6.完成本清单项目所需的一切相关工作 | 个 | 152 |  |  |  | 44.24
本页小计
合 计

## E.2.1 分部分项工程项目清单计价表-显示综合单价最_121
分部分项工程项目清单计价表
工程名称：5#塔楼—给水工程 | [6 empty] | 第 1 页 共 9 页
序号 | 项目编码 | 项目名称 | 项目特征描述 | 计量 单位 | 工程量 | 金额（元）
[6 empty] | 综合单价 |  | 合价 | 综合单价最高限价
整个项目
1 | 031001007030 | 复合管 | 1.材质:钢塑复合管(内衬塑) 2.规格:DN80,PN=1.0MPA 3.连接形式:沟槽式卡箍连接 4.管道、管件及卡箍的制作、安装 5.套管（含防水套管、穿墙、穿梁、楼板套管）制作、安装 6.管道除锈、刷油，管道支架制作安装及除锈刷油 7.管道试压、消毒、冲洗 8.凿(压)槽及修补 9.综合考虑超高降效 10.完成本清单项目所需的一切相关工作 | m | 17.68 |  |  |  | 127.22
2 | 031001007031 | 复合管 | 1.材质:钢塑复合管(内衬塑) 2.规格:DN65,PN=1.0MPA 3.连接形式:螺纹连接 4.管道、管件及卡箍的制作、安装 5.套管（含防水套管、穿墙、穿梁、楼板套管）制作、安装 6.管道除锈、刷油，管道支架制作安装及除锈刷油 7.管道试压、消毒、冲洗 8.凿(压)槽及修补 9.综合考虑超高降效 10.完成本清单项目所需的一切相关工作 | m | 26.68 |  |  |  | 118.71
本页小计
分部分项工程项目清单计价表
工程名称：5#塔楼—给水工程 | [6 empty] | 第 2 页 共 9 页
序号 | 项目编码 | 项目名称 | 项目特征描述 | 计量 单位 | 工程量 | 金额（元）
[6 empty] | 综合单价 |  | 合价 | 综合单价最高限价
3 | 031001007032 | 复合管 | 1.材质:钢塑复合管(内衬塑) 2.规格:DN50,PN=1.0MPA 3.连接形式:螺纹连接 4.管道、管件及卡箍的制作、安装 5.套管（含防水套管、穿墙、穿梁、楼板套管）制作、安装 6.管道除锈、刷油，管道支架制作安装及除锈刷油 7.管道试压、消毒、冲洗 8.凿(压)槽及修补 9.综合考虑超高降效 10.完成本清单项目所需的一切相关工作 | m | 70 |  |  |  | 90.18
4 | 031001006044 | 不锈钢管 | 1.名称及规格：S31603薄壁不锈钢管 DN80PN=1.0MPA 2.连接方式:卡压或环压连接 3.管道、管件及卡箍的制作、安装 4.套管（含防水套管、穿墙、穿梁、楼板套管）制作、安装 5.管道除锈、刷油，管道支架制作安装及除锈刷油 6.管道试压、消毒、冲洗 7.凿(压)槽及修补 8.综合考虑超高降效 9.完成本清单项目所需的一切相关工作 | m | 17.68 |  |  |  | 165.73
本页小计
分部分项工程项目清单计价表
工程名称：5#塔楼—给水工程 | [6 empty] | 第 3 页 共 9 页
序号 | 项目编码 | 项目名称 | 项目特征描述 | 计量 单位 | 工程量 | 金额（元）
[6 empty] | 综合单价 |  | 合价 | 综合单价最高限价
5 | 031001006045 | 不锈钢管 | 1.名称及规格：S31603薄壁不锈钢管 DN65PN=1.0MPA 2.连接方式:卡压或环压连接 3.管道、管件及卡箍的制作、安装 4.套管（含防水套管、穿墙、穿梁、楼板套管）制作、安装 5.管道除锈、刷油，管道支架制作安装及除锈刷油 6.管道试压、消毒、冲洗 7.凿(压)槽及修补 8.综合考虑超高降效 9.完成本清单项目所需的一切相关工作 | m | 26.68 |  |  |  | 144.71
6 | 031001006046 | 不锈钢管 | 1.名称及规格：S31603薄壁不锈钢管 DN50PN=1.0MPA 2.连接方式:卡压或环压连接 3.管道、管件及卡箍的制作、安装 4.套管（含防水套管、穿墙、穿梁、楼板套管）制作、安装 5.管道除锈、刷油，管道支架制作安装及除锈刷油 6.管道试压、消毒、冲洗 7.凿(压)槽及修补 8.综合考虑超高降效 9.完成本清单项目所需的一切相关工作 | m | 35 |  |  |  | 102.47
本页小计
分部分项工程项目清单计价表
工程名称：5#塔楼—给水工程 | [6 empty] | 第 4 页 共 9 页
序号 | 项目编码 | 项目名称 | 项目特征描述 | 计量 单位 | 工程量 | 金额（元）
[6 empty] | 综合单价 |  | 合价 | 综合单价最高限价
7 | 031001006047 | 不锈钢管 | 1.名称及规格：S31603薄壁不锈钢管 DN25PN=1.6MPA 2.连接方式:卡压或环压连接 3.管道、管件及卡箍的制作、安装 4.套管（含防水套管、穿墙、穿梁、楼板套管）制作、安装 5.管道除锈、刷油，管道支架制作安装及除锈刷油 6.管道试压、消毒、冲洗 7.凿(压)槽及修补 8.综合考虑超高降效 9.完成本清单项目所需的一切相关工作 | m | 15 |  |  |  | 61.58
8 | 031001006048 | 不锈钢管 | 1.名称及规格：S31603薄壁不锈钢管 DN25PN=1.0MPA 2.连接方式:卡压或环压连接 3.管道、管件及卡箍的制作、安装 4.套管（含防水套管、穿墙、穿梁、楼板套管）制作、安装 5.管道除锈、刷油，管道支架制作安装及除锈刷油 6.管道试压、消毒、冲洗 7.凿(压)槽及修补 8.综合考虑超高降效 9.完成本清单项目所需的一切相关工作 | m | 15 |  |  |  | 59.77
本页小计
分部分项工程项目清单计价表
工程名称：5#塔楼—给水工程 | [6 empty] | 第 5 页 共 9 页
序号 | 项目编码 | 项目名称 | 项目特征描述 | 计量 单位 | 工程量 | 金额（元）
[6 empty] | 综合单价 |  | 合价 | 综合单价最高限价
9 | 031001006049 | 不锈钢管 | 1.名称及规格：S31603薄壁不锈钢管 DN15PN=1.0MPA 2.连接方式:卡压或环压连接 3.管道、管件及卡箍的制作、安装 4.套管（含防水套管、穿墙、穿梁、楼板套管）制作、安装 5.管道除锈、刷油，管道支架制作安装及除锈刷油 6.管道试压、消毒、冲洗 7.凿(压)槽及修补 8.综合考虑超高降效 9.完成本清单项目所需的一切相关工作 | m | 15 |  |  |  | 47.54
10 | 031001006050 | 不锈钢管 | 1.名称及规格：S31603薄壁不锈钢管 DN15PN=1.6MPA 2.连接方式:卡压或环压连接 3.管道、管件及卡箍的制作、安装 4.套管（含防水套管、穿墙、穿梁、楼板套管）制作、安装 5.管道除锈、刷油，管道支架制作安装及除锈刷油 6.管道试压、消毒、冲洗 7.凿(压)槽及修补 8.综合考虑超高降效 9.完成本清单项目所需的一切相关工作 | m | 15 |  |  |  | 48.68
本页小计
分部分项工程项目清单计价表
工程名称：5#塔楼—给水工程 | [6 empty] | 第 6 页 共 9 页
序号 | 项目编码 | 项目名称 | 项目特征描述 | 计量 单位 | 工程量 | 金额（元）
[6 empty] | 综合单价 |  | 合价 | 综合单价最高限价
11 | 031001008033 | 塑料管 | 1.材质:PPR冷水管,S5系列 2.规格:DN25 3.连接形式:热熔连接 4.管道、管件（含阻火圈）的制作、安装 5.管道支架制作安装及除锈刷油 6.管道试压、消毒、冲洗 7.凿(压)槽及修补 8.综合考虑超高降效 9.完成本清单项目所需的一切相关工作 | m | 128 |  |  |  | 27.7
12 | 031001008034 | 塑料管 | 1.材质:PPR冷水管,S5系列 2.规格:DN15 3.连接形式:热熔连接 4.管道、管件（含阻火圈）的制作、安装 5.管道支架制作安装及除锈刷油 6.管道试压、消毒、冲洗 7.凿(压)槽及修补 8.综合考虑超高降效 9.完成本清单项目所需的一切相关工作 | m | 10 |  |  |  | 20.77
13 | 031002004008 | 减压阀组 | 1.类型:减压阀组DN65 2.连接形式:法兰连接 3.本体及附件安装、电气接线、调试、保温绝热层安装等 4.含2个闸阀、1个可曲绕橡胶软接头、1个减压阀、Y型过滤器 5.综合考虑超高降效 6.完成本清单项目所需的一切相关工作 | 组 | 2 |  |  |  | 2789.68
14 | 030601002010 | 压力仪表 | 1.名称及规格:压力表 2.本体及附件安装、电气接线、调试、保温绝热层安装等 3.综合考虑超高降效 4.完成本清单项目所需的一切相关工作 | 台 | 4 |  |  |  | 139.21
本页小计
分部分项工程项目清单计价表
工程名称：5#塔楼—给水工程 | [6 empty] | 第 7 页 共 9 页
序号 | 项目编码 | 项目名称 | 项目特征描述 | 计量 单位 | 工程量 | 金额（元）
[6 empty] | 综合单价 |  | 合价 | 综合单价最高限价
15 | 031002001099 | 减压阀 | 1.类型:减压阀 2.规格、压力等级: DN50 3.连接形式:法兰连接 4.本体及附件安装、电气接线、调试、保温绝热层安装等 5.综合考虑超高降效 6.完成本清单项目所需的一切相关工作 | 个 | 14 |  |  |  | 377.12
16 | 031003008018 | 水龙头 | 1.类型:水龙头 2.规格:DN15 3.本体及附件安装、电气接线、调试、保温绝热层安装等 4.综合考虑超高降效 5.完成本清单项目所需的一切相关工作 | 组 | 4 |  |  |  | 17.65
17 | 031002001100 | 真空破坏器 | 1.类型:真空破坏器 2.规格:DN15 3.连接形式:螺纹连接 4.本体及附件安装、电气接线、调试、保温绝热层安装等 5.综合考虑超高降效 6.完成本清单项目所需的一切相关工作 | 个 | 4 |  |  |  | 63.46
18 | 031002001101 | 真空破坏器 | 1.类型:真空破坏器 2.规格:DN25 3.连接形式:螺纹连接 4.本体及附件安装、电气接线、调试、保温绝热层安装等 5.综合考虑超高降效 6.完成本清单项目所需的一切相关工作 | 个 | 2 |  |  |  | 85.75
19 | 031002001102 | 自动排气阀（含截止阀） | 1.类型:自动排气阀（含截止阀） DN25 2.连接形式:螺纹连接 3.本体及附件安装、电气接线、调试、保温绝热层安装等 4.综合考虑超高降效 5.完成本清单项目所需的一切相关工作 | 个 | 2 |  |  |  | 102.49
本页小计
分部分项工程项目清单计价表
工程名称：5#塔楼—给水工程 | [6 empty] | 第 8 页 共 9 页
序号 | 项目编码 | 项目名称 | 项目特征描述 | 计量 单位 | 工程量 | 金额（元）
[6 empty] | 综合单价 |  | 合价 | 综合单价最高限价
20 | 031002001103 | 截止阀 | 1.类型:截止阀 2.规格:DN25 3.连接形式:螺纹连接 4.本体及附件安装、电气接线、调试、保温绝热层安装等 5.综合考虑超高降效 6.完成本清单项目所需的一切相关工作 | 个 | 64 |  |  |  | 46.41
21 | 031002001104 | 截止阀 | 1.类型:截止阀 2.规格:DN15 3.连接形式:螺纹连接 4.本体及附件安装、电气接线、调试、保温绝热层安装等 5.综合考虑超高降效 6.完成本清单项目所需的一切相关工作 | 个 | 4 |  |  |  | 34.08
22 | 031002001105 | 止回阀 | 1.类型:止回阀 2.规格:DN25 3.连接形式:螺纹连接 4.本体及附件安装、电气接线、调试、保温绝热层安装等 5.综合考虑超高降效 6.完成本清单项目所需的一切相关工作 | 个 | 64 |  |  |  | 37.46
23 | 031002001106 | 止回阀 | 1.类型:止回阀 2.规格:DN15 3.连接形式:螺纹连接 4.本体及附件安装、电气接线、调试、保温绝热层安装等 5.综合考虑超高降效 6.完成本清单项目所需的一切相关工作 | 个 | 4 |  |  |  | 28.04
24 | 031002001107 | 闸阀 | 1.类型:闸阀 2.规格:DN80 3.连接方式:法兰连接 4.本体及附件安装、电气接线、调试、保温绝热层安装等 5.综合考虑超高降效 6.完成本清单项目所需的一切相关工作 | 个 | 1 |  |  |  | 455.44
本页小计
分部分项工程项目清单计价表
工程名称：5#塔楼—给水工程 | [6 empty] | 第 9 页 共 9 页
序号 | 项目编码 | 项目名称 | 项目特征描述 | 计量 单位 | 工程量 | 金额（元）
[6 empty] | 综合单价 |  | 合价 | 综合单价最高限价
25 | 031002001108 | 闸阀 | 1.类型:闸阀 2.规格:DN65 3.连接方式:法兰连接 4.本体及附件安装、电气接线、调试、保温绝热层安装等 5.综合考虑超高降效 6.完成本清单项目所需的一切相关工作 | 个 | 1 |  |  |  | 419.07
本页小计
合 计

## E.2.1 分部分项工程项目清单计价表-显示综合单价最_122
分部分项工程项目清单计价表
工程名称：5#塔楼—排水工程 | [6 empty] | 第 1 页 共 7 页
序号 | 项目编码 | 项目名称 | 项目特征描述 | 计量 单位 | 工程量 | 金额（元）
[6 empty] | 综合单价 |  | 合价 | 综合单价最高限价
污废水系统
1 | 031001008035 | 塑料管 | 1.材质:UPVC排水管 2.规格:DN100 3.连接形式:粘接连接 4.安装部位:室内 5.管道、管件、通气帽、检查口、雨水斗、消能装置、卡箍、阻火圈、止水节、H型管件的制作、安装 6.套管（含防水套管、穿墙、穿梁、楼板套管）制作、安装 7.管道支架制作安装及除锈刷油 8.水压及泄漏试验 9.凿(压)槽及修补 10.综合考虑超高降效 11.完成本清单项目所需的一切相关工作 | m | 1227.05 |  |  |  | 68.67
2 | 031001008036 | 塑料管 | 1.材质:UPVC排水管 2.规格:DN75 3.连接形式:粘接连接 4.安装部位:室内 5.管道、管件、通气帽、检查口、雨水斗、消能装置、卡箍、阻火圈、止水节的制作、安装 6.套管（含防水套管、穿墙、穿梁、楼板套管）制作、安装 7.管道支架制作安装及除锈刷油 8.水压及泄漏试验 9.凿(压)槽及修补 10.综合考虑超高降效 11.完成本清单项目所需的一切相关工作 | m | 158 |  |  |  | 49.08
本页小计
分部分项工程项目清单计价表
工程名称：5#塔楼—排水工程 | [6 empty] | 第 2 页 共 7 页
序号 | 项目编码 | 项目名称 | 项目特征描述 | 计量 单位 | 工程量 | 金额（元）
[6 empty] | 综合单价 |  | 合价 | 综合单价最高限价
3 | 031001008037 | 塑料管 | 1.材质:UPVC排水管 2.规格:DN50 3.连接形式:粘接连接 4.安装部位:室内 5.管道、管件、通气帽、检查口、雨水斗、消能装置、卡箍、阻火圈、止水节的制作、安装 6.套管（含防水套管、穿墙、穿梁、楼板套管）制作、安装 7.管道支架制作安装及除锈刷油 8.水压及泄漏试验 9.凿(压)槽及修补 10.综合考虑超高降效 11.完成本清单项目所需的一切相关工作 | m | 158 |  |  |  | 34.76
4 | 031001001008 | 铸铁管 | 1.材质:铸铁排水管 2.规格:DN150 3.连接形式:不锈钢卡箍连接 4.管道、管件、通气帽、检查口、消能装置、卡箍的制作、安装 5.专用预埋件、套管（含防水套管、穿墙、穿梁、楼板套管）制作、安装 6.管道刷油，管道支架制作安装及除锈刷油 7.水压及泄漏试验 8.凿(压)槽及修补 9.综合考虑超高降效 10.完成本清单项目所需的一切相关工作 | m | 114 |  |  |  | 165.75
本页小计
分部分项工程项目清单计价表
工程名称：5#塔楼—排水工程 | [6 empty] | 第 3 页 共 7 页
序号 | 项目编码 | 项目名称 | 项目特征描述 | 计量 单位 | 工程量 | 金额（元）
[6 empty] | 综合单价 |  | 合价 | 综合单价最高限价
5 | 031001001009 | 铸铁管 | 1.材质:铸铁排水管 2.规格:DN100 3.连接形式:不锈钢卡箍连接 4.管道、管件、通气帽、检查口、消能装置、卡箍的制作、安装 5.专用预埋件、套管（含防水套管、穿墙、穿梁、楼板套管）制作、安装 6.管道刷油，管道支架制作安装及除锈刷油 7.水压及泄漏试验 8.凿(压)槽及修补 9.综合考虑超高降效 10.完成本清单项目所需的一切相关工作 | m | 104 |  |  |  | 128.95
6 | 031003008019 | 塑料地漏 | 1.类型:塑料地漏 2.规格:DN50 3.本体及其附件安装 4.综合考虑超高降效 5.完成本清单项目所需的一切相关工作 | 组 | 16 |  |  |  | 21.82
7 | 031003008020 | 不锈钢地漏 | 1.类型:不锈钢地漏 2.规格:DN75 3.本体及其附件安装 4.综合考虑超高降效 5.完成本清单项目所需的一切相关工作 | 组 | 16 |  |  |  | 52.99
雨水系统
本页小计
分部分项工程项目清单计价表
工程名称：5#塔楼—排水工程 | [6 empty] | 第 4 页 共 7 页
序号 | 项目编码 | 项目名称 | 项目特征描述 | 计量 单位 | 工程量 | 金额（元）
[6 empty] | 综合单价 |  | 合价 | 综合单价最高限价
8 | 031001001010 | 铸铁管 | 1.材质:铸铁雨水管 2.规格:DN100 3.连接形式:不锈钢卡箍连接 4.管道、管件、通气帽、检查口、消能装置、卡箍的制作、安装 5.专用预埋件、套管（含防水套管、穿墙、穿梁、楼板套管）制作、安装 6.管道刷油，管道支架制作安装及除锈刷油 7.水压及泄漏试验 8.凿(压)槽及修补 9.综合考虑超高降效 10.完成本清单项目所需的一切相关工作 | m | 90 |  |  |  | 128.95
9 | 031001008038 | 塑料管 | 1.材质:UPVC排水管 2.规格:DN100 3.连接形式:粘接连接 4.管道、管件、通气帽、检查口、雨水斗、消能装置、卡箍、阻火圈、止水节的制作、安装 5.套管（含防水套管、穿墙、穿梁、楼板套管）制作、安装 6.管道支架制作安装及除锈刷油 7.水压及泄漏试验 8.凿(压)槽及修补 9.综合考虑超高降效 10.完成本清单项目所需的一切相关工作 | m | 480.15 |  |  |  | 62.44
本页小计
分部分项工程项目清单计价表
工程名称：5#塔楼—排水工程 | [6 empty] | 第 5 页 共 7 页
序号 | 项目编码 | 项目名称 | 项目特征描述 | 计量 单位 | 工程量 | 金额（元）
[6 empty] | 综合单价 |  | 合价 | 综合单价最高限价
10 | 031001008039 | 塑料管 | 1.材质:UPVC排水管 2.规格:DN75 3.连接形式:粘接连接 4.管道、管件、通气帽、检查口、雨水斗、消能装置、卡箍、阻火圈、止水节的制作、安装 5.套管（含防水套管、穿墙、穿梁、楼板套管）制作、安装 6.管道支架制作安装及除锈刷油 7.水压及泄漏试验 8.凿(压)槽及修补 9.综合考虑超高降效 10.完成本清单项目所需的一切相关工作 | m | 32 |  |  |  | 42.17
11 | 031003008021 | 侧入式雨水斗 | 1.类型:侧入式雨水斗 2.规格:DN100 3.本体及其附件安装 4.综合考虑超高降效 5.完成本清单项目所需的一切相关工作 | 组 | 9 |  |  |  | 74.82
12 | 031003008022 | 侧入式雨水斗 | 1.类型:侧入式雨水斗 2.规格:DN75 3.本体及其附件安装 4.综合考虑超高降效 5.完成本清单项目所需的一切相关工作 | 组 | 8 |  |  |  | 70.02
冷凝水系统
本页小计
分部分项工程项目清单计价表
工程名称：5#塔楼—排水工程 | [6 empty] | 第 6 页 共 7 页
序号 | 项目编码 | 项目名称 | 项目特征描述 | 计量 单位 | 工程量 | 金额（元）
[6 empty] | 综合单价 |  | 合价 | 综合单价最高限价
13 | 031001008040 | 塑料管 | 1.材质:实壁普通UPVC排水管 2.规格:DN50 3.连接形式:粘接连接 4.安装部位:室内 5.管道、管件、通气帽、检查口、雨水斗、消能装置、卡箍、阻火圈、止水节的制作、安装 6.套管（含防水套管、穿墙、穿梁、楼板套管）制作、安装 7.管道支架制作安装及除锈刷油 8.水压及泄漏试验 9.凿(压)槽及修补 10.综合考虑超高降效 11.完成本清单项目所需的一切相关工作 | m | 553.85 |  |  |  | 43.26
14 | 031001008041 | 塑料管 | 1.材质:UPVC给水管 2.规格:DN25 3.连接形式:粘接连接 4.安装部位:室内 5.管道、管件、通气帽、检查口、雨水斗、消能装置、卡箍、阻火圈、止水节的制作、安装 6.套管（含防水套管、穿墙、穿梁、楼板套管）制作、安装 7.管道支架制作安装及除锈刷油 8.水压及泄漏试验 9.凿(压)槽及修补 10.综合考虑超高降效 11.完成本清单项目所需的一切相关工作 | m | 112.2 |  |  |  | 26.74
15 | 031301003024 | 套管 | 1.名称:空调预留套管 2.材质:塑料套管 3.规格:DN50 4.本体及其附件安装 5.综合考虑超高降效 6.完成本清单项目所需的一切相关工作 | 个 | 421 |  |  |  | 28.67
本页小计
分部分项工程项目清单计价表
工程名称：5#塔楼—排水工程 | [6 empty] | 第 7 页 共 7 页
序号 | 项目编码 | 项目名称 | 项目特征描述 | 计量 单位 | 工程量 | 金额（元）
[6 empty] | 综合单价 |  | 合价 | 综合单价最高限价
16 | 031301003025 | 套管 | 1.名称:空调预留套管 2.材质:钢套管 3.规格:DN50 4.本体及其附件安装 5.综合考虑超高降效 6.完成本清单项目所需的一切相关工作 | 个 | 80 |  |  |  | 44.24
本页小计
合 计

## E.2.1 分部分项工程项目清单计价表-显示综合单价最_123
分部分项工程项目清单计价表
工程名称：地下室—塔楼—信息设施系统 | [6 empty] | 第 1 页 共 9 页
序号 | 项目编码 | 项目名称 | 项目特征描述 | 计量 单位 | 工程量 | 金额（元）
[6 empty] | 综合单价 |  | 合价 | 综合单价最高限价
公共管槽系统
1 | 030412002020 | 金属线槽300x100 | 1.名称及规格:金属线槽300x100 2.厚度:按国标要求 3.包含线槽（桥架）及附件（盖板、隔板）、配件安装、支（吊）架制作安装、除锈、刷油、接地、防火堵洞、刷防火漆、套管等相关费用 4.其他:按设计图纸、技术需求书及施工规范要求综合考虑 5.含地下室暗室增加费、综合考虑超高降效 6.完成本清单项目所需的一切相关工作 | m | 4.41 |  |  |  | 135.77
2 | 030412002021 | 金属线槽200x100 | 1.名称及规格:金属线槽200x100 2.厚度:按国标要求 3.包含线槽（桥架）及附件（盖板、隔板）、配件安装、支（吊）架制作安装、除锈、刷油、接地、防火堵洞、刷防火漆、套管等相关费用 4.其他:按设计图纸、技术需求书及施工规范要求综合考虑 5.含地下室暗室增加费、综合考虑超高降效 6.完成本清单项目所需的一切相关工作 | m | 3126.9 |  |  |  | 101.03
本页小计
分部分项工程项目清单计价表
工程名称：地下室—塔楼—信息设施系统 | [6 empty] | 第 2 页 共 9 页
序号 | 项目编码 | 项目名称 | 项目特征描述 | 计量 单位 | 工程量 | 金额（元）
[6 empty] | 综合单价 |  | 合价 | 综合单价最高限价
3 | 030412002022 | 金属线槽150x75 | 1.名称及规格:金属线槽150x75 2.厚度:按国标要求 3.包含线槽（桥架）及附件（盖板、隔板）、配件安装、支（吊）架制作安装、除锈、刷油、接地、防火堵洞、刷防火漆、套管等相关费用 4.其他:按设计图纸、技术需求书及施工规范要求综合考虑 5.含地下室暗室增加费、综合考虑超高降效 6.完成本清单项目所需的一切相关工作 | m | 467.13 |  |  |  | 67.06
4 | 030412002023 | 金属线槽100x50 | 1.名称及规格:金属线槽100x50 2.厚度:按国标要求 3.包含线槽（桥架）及附件（盖板、隔板）、配件安装、支（吊）架制作安装、除锈、刷油、接地、防火堵洞、刷防火漆等相关费用 4.其他:按设计图纸、技术需求书及施工规范要求综合考虑 5.含地下室暗室增加费、综合考虑超高降效 6.完成本清单项目所需的一切相关工作 | m | 665.72 |  |  |  | 54.86
本页小计
分部分项工程项目清单计价表
工程名称：地下室—塔楼—信息设施系统 | [6 empty] | 第 3 页 共 9 页
序号 | 项目编码 | 项目名称 | 项目特征描述 | 计量 单位 | 工程量 | 金额（元）
[6 empty] | 综合单价 |  | 合价 | 综合单价最高限价
5 | 030412002024 | 金属线槽50x50 | 1.名称及规格:金属线槽50x50 2.材质:镀锌钢板 3.包含线槽（桥架）及附件（盖板、隔板）、配件安装、支（吊）架制作安装、除锈、刷油、接地、防火堵洞、刷防火漆、套管等相关费用 3.其他:按设计图纸、技术需求书及施工规范要求综合考虑 5.含地下室暗室增加费、综合考虑超高降效 6.完成本清单项目所需的一切相关工作 | m | 1004.02 |  |  |  | 34.25
智能网综合布线系统
6 | 030501005001 | 12U机柜 | 1.名称:12U机柜 2.包含机柜本体、风扇、电源、配件及防雷式8位PDU分配器安装、底座、机架等固定件安装等相关费用 3.接地、综合调试 4.其他:按设计图纸、技术需求书及施工规范要求综合考虑 5.含地下室暗室增加费、综合考虑超高降效 6.完成本清单项目所需的一切相关工作 | 台 | 9 |  |  |  | 643.94
本页小计
分部分项工程项目清单计价表
工程名称：地下室—塔楼—信息设施系统 | [6 empty] | 第 4 页 共 9 页
序号 | 项目编码 | 项目名称 | 项目特征描述 | 计量 单位 | 工程量 | 金额（元）
[6 empty] | 综合单价 |  | 合价 | 综合单价最高限价
7 | 030501015001 | 交换机 | 1.名称:24口千兆POE接入层交换机（含光模块） 2.参数:满足本项目实际需求,1+24个100/1000M自适应电口，支持POE和POE+供电；交换容量≥50Gbps 包转发率≥38Mpps 3.包含本体、光模块、耦合器、光纤跳线及配件安装、接线、综合调试等相关费用 4.含地下室暗室增加费、综合考虑超高降效 5.完成本清单项目所需的一切相关工作 | 台 | 9 |  |  |  | 2012.65
8 | 030502008001 | 24口六类网络配线架 | 1.名称:24口六类网络配线架 2.功能:满足本项目实际需求 3.包含本体安装，机架安装，端接模块、理线器安装，跳线，跳块卡接，光纤耦合器，光纤尾纤，跳线测试，综合调试，标签的制作等相关费用 4.含地下室暗室增加费、综合考虑超高降效 5.完成本清单项目所需的一切相关工作 | 架 | 8 |  |  |  | 619.45
9 | 030502008002 | 配线架 | 1.名称:24芯光纤配线架 2.功能:满足本项目实际需求 3.包含本体安装，机架安装，端接模块、理线器安装，跳线，跳块卡接，光纤耦合器，光纤尾纤，跳线测试，综合调试，标签的制作等相关费用 4.含地下室暗室增加费、综合考虑超高降效 5.完成本清单项目所需的一切相关工作 | 架 | 8 |  |  |  | 743.02
本页小计
分部分项工程项目清单计价表
工程名称：地下室—塔楼—信息设施系统 | [6 empty] | 第 5 页 共 9 页
序号 | 项目编码 | 项目名称 | 项目特征描述 | 计量 单位 | 工程量 | 金额（元）
[6 empty] | 综合单价 |  | 合价 | 综合单价最高限价
10 | 031301003026 | 防水套管 | 1.名称:防水套管SC150 2.套管制作、安装 3.填料材质:不燃材料和防水材料填实 4.除锈、防腐、刷油 5.含地下室暗室增加费、综合考虑超高降效 6.完成本清单项目所需的一切相关工作 | 个 | 16 |  |  |  | 339.54
11 | 030502005001 | 24芯单模光缆 | 1.名称及规格:24芯单模光缆 2.敷设方式:综合考虑 3.包含光纤敷设、水晶头制安、标记、卡接、测试、清理敷设通道等相关费用 4.含地下室暗室增加费、综合考虑超高降效 5.完成本清单项目所需的一切相关工作 | m | 200 |  |  |  | 9.34
12 | 031301001002 | 凿(压)槽、修补（仅适用于设计变更及签证） | 1.结构形式:综合考虑 2.工程内容:综合考虑开槽深度、宽度；综合考虑线管槽及水管槽；含沟槽填补、恢复、抹灰及挂网。 3.含地下室暗室增加费、综合考虑超高降效 4.完成本清单项目所需的一切相关工作 | m | 1 |  |  |  | 24.62
光纤到户系统
13 | 030501005002 | 42U机柜 | 1.名称:42U机柜 2.包含机柜本体、风扇、电源、配件及防雷式16位PDU分配器安装、底座、机架等固定件安装等相关费用 3.接地、综合调试费 4.其他:按设计图纸、技术需求书及施工规范要求综合考虑 5.含地下室暗室增加费、综合考虑超高降效 6.完成本清单项目所需的一切相关工作 | 台 | 6 |  |  |  | 2182.44
本页小计
分部分项工程项目清单计价表
工程名称：地下室—塔楼—信息设施系统 | [6 empty] | 第 6 页 共 9 页
序号 | 项目编码 | 项目名称 | 项目特征描述 | 计量 单位 | 工程量 | 金额（元）
[6 empty] | 综合单价 |  | 合价 | 综合单价最高限价
14 | 030502008003 | 24芯分纤箱及光纤配线架 | 1.名称:24芯分纤箱及光纤配线架 2.功能:满足本项目实际需求 3.包含本体安装，机架安装，端接模块、理线器安装，跳线，跳块卡接，光纤耦合器，光纤尾纤，跳线测试，综合调试，标签的制作等相关费用 4.含地下室暗室增加费、综合考虑超高降效 5.完成本清单项目所需的一切相关工作 | 架 | 125 |  |  |  | 527.47
15 | 030502008004 | 12芯分纤箱及光纤配线架 | 1.名称:12芯分纤箱及光纤配线架 2.功能:满足本项目实际需求 3.包含本体安装，机架安装，端接模块、理线器安装，跳线，跳块卡接，光纤耦合器，光纤尾纤，跳线测试，综合调试，标签的制作等相关费用 4.含地下室暗室增加费、综合考虑超高降效 5.完成本清单项目所需的一切相关工作 | 架 | 24 |  |  |  | 320.2
16 | 030502001001 | 三网通信分纤箱 | 1.名称:三网通信分纤箱 2.包含分纤箱安装，孔洞预留、支架制作、安装，除锈、刷油，接地等相关费用 3.接地、综合调试费 4.其他:按设计图纸、技术需求书及施工规范要求综合考虑 5.含地下室暗室增加费、综合考虑超高降效 6.完成本清单项目所需的一切相关工作 | 台 | 6 |  |  |  | 410.11
本页小计
分部分项工程项目清单计价表
工程名称：地下室—塔楼—信息设施系统 | [6 empty] | 第 7 页 共 9 页
序号 | 项目编码 | 项目名称 | 项目特征描述 | 计量 单位 | 工程量 | 金额（元）
[6 empty] | 综合单价 |  | 合价 | 综合单价最高限价
17 | 030502005002 | 24芯单模光缆 | 1.名称及规格:24芯单模光缆 2.敷设方式:综合考虑 3.包含光纤敷设、水晶头制安、标记、卡接、测试、清理敷设通道等相关费用 4.含地下室暗室增加费、综合考虑超高降效 5.完成本清单项目所需的一切相关工作 | m | 1344.33 |  |  |  | 9.34
18 | 030502005003 | 4芯单模光缆 | 1.名称及规格:4芯单模光缆 2.敷设方式:综合考虑 3.包含光纤敷设、水晶头制安、标记、卡接、测试、清理敷设通道等相关费用 4.含地下室暗室增加费、综合考虑超高降效 5.完成本清单项目所需的一切相关工作 | m | 253.99 |  |  |  | 4.94
有线电视系统
19 | 030501005003 | 42U机柜 | 1.名称:42U机柜 2.包含机柜本体、风扇、电源、配件及防雷式16位PDU分配器安装、底座、机架等固定件安装等相关费用 3.接地、综合调试费 4.其他:按设计图纸、技术需求书及施工规范要求综合考虑 5.含地下室暗室增加费、综合考虑超高降效 6.完成本清单项目所需的一切相关工作 | 台 | 6 |  |  |  | 2182.44
本页小计
分部分项工程项目清单计价表
工程名称：地下室—塔楼—信息设施系统 | [6 empty] | 第 8 页 共 9 页
序号 | 项目编码 | 项目名称 | 项目特征描述 | 计量 单位 | 工程量 | 金额（元）
[6 empty] | 综合单价 |  | 合价 | 综合单价最高限价
20 | 030502008005 | 12芯分纤箱及光纤配线架 | 1.名称:12芯分纤箱及光纤配线架 2.功能:满足本项目实际需求 3.包含本体安装，机架安装，端接模块、理线器安装，跳线，跳块卡接，光纤耦合器，光纤尾纤，跳线测试，综合调试，标签的制作等相关费用 4.含地下室暗室增加费、综合考虑超高降效 5.完成本清单项目所需的一切相关工作 | 架 | 124 |  |  |  | 320.2
21 | 030502001002 | 三网通信分纤箱 | 1.名称:三网通信分纤箱 2.包含分纤箱安装，孔洞预留、支架制作、安装，除锈、刷油，接地等相关费用 3.接地、综合调试费 4.其他:按设计图纸、技术需求书及施工规范要求综合考虑 5.含地下室暗室增加费、综合考虑超高降效 6.完成本清单项目所需的一切相关工作 | 台 | 6 |  |  |  | 410.11
22 | 030502005004 | 24芯单模光缆 | 1.名称及规格:24芯单模光缆 2.敷设方式:综合考虑 3.包含光纤敷设、水晶头制安、标记、卡接、测试、清理敷设通道等相关费用 4.含地下室暗室增加费、综合考虑超高降效 5.完成本清单项目所需的一切相关工作 | m | 1375.61 |  |  |  | 9.34
本页小计
分部分项工程项目清单计价表
工程名称：地下室—塔楼—信息设施系统 | [6 empty] | 第 9 页 共 9 页
序号 | 项目编码 | 项目名称 | 项目特征描述 | 计量 单位 | 工程量 | 金额（元）
[6 empty] | 综合单价 |  | 合价 | 综合单价最高限价
23 | 030502005005 | 4芯单模光缆 | 1.名称及规格:4芯单模光缆 2.敷设方式:综合考虑 3.包含光纤敷设、水晶头制安、标记、卡接、测试、清理敷设通道等相关费用 4.含地下室暗室增加费、综合考虑超高降效 5.完成本清单项目所需的一切相关工作 | m | 204.49 |  |  |  | 4.94
本页小计
合 计

## E.2.1 分部分项工程项目清单计价表-显示综合单价最_124
分部分项工程项目清单计价表
工程名称：地下室—塔楼—公共安全系统 | [6 empty] | 第 1 页 共 6 页
序号 | 项目编码 | 项目名称 | 项目特征描述 | 计量 单位 | 工程量 | 金额（元）
[6 empty] | 综合单价 |  | 合价 | 综合单价最高限价
视频监控系统
1 | 030506010003 | 半球IP摄像机(1080P,带红外) | 1.名称:半球IP摄像机(1080P,带红外) 2.参数:彩色,带红外功能,含自动光圈镜头、护罩、支架,分辨率1080P;视频压缩标准支持H.265、H.264.MPEGP，满足本项目实际需求 3.包含本体及配件安装、防雷、接地、云台、设备支架、自动光圈镜头、护罩、金属软管、接线、接线盒、综合调试等相关费用 4.含地下室暗室增加费、综合考虑超高降效 5.完成本清单项目所需的一切相关工作 | 个 | 8 |  |  |  | 599.17
2 | 030506010004 | 枪式IP摄像机(1080P,带红外) | 1.名称:枪式IP摄像机(1080P,带红外) 2.参数:彩色,带红外功能,含自动光圈镜头、护罩、支架,分辨率1080P;视频压缩标准支持H.265、H.264.MPEGP，满足本项目实际需求 3.包含本体及配件安装、防雷、接地、云台、设备支架、自动光圈镜头、护罩、金属软管、接线、接线盒、综合调试等相关费用 4.含地下室暗室增加费、综合考虑超高降效 5.完成本清单项目所需的一切相关工作 | 个 | 12 |  |  |  | 665.44
本页小计
分部分项工程项目清单计价表
工程名称：地下室—塔楼—公共安全系统 | [6 empty] | 第 2 页 共 6 页
序号 | 项目编码 | 项目名称 | 项目特征描述 | 计量 单位 | 工程量 | 金额（元）
[6 empty] | 综合单价 |  | 合价 | 综合单价最高限价
3 | 030502003001 | 双绞线缆 超五类4对UTP | 1.名称及规格:双绞线缆 超五类4对UTP 2.敷设方式:综合考虑 3.包含双绞敷设、水晶头制安、标记、卡接、测试、清理敷设通道等相关费用 4.含地下室暗室增加费、综合考虑超高降效 5.完成本清单项目所需的一切相关工作 | m | 727.65 |  |  |  | 3.74
4 | 030412001110 | 镀锌电线管JDG20 | 1.名称及规格:镀锌电线管JDG20 2.厚度:按国标要求 3.敷设方式:综合考虑 4.包含管道敷设、穿线用牵引铁线、砼结构内的管道预埋施工、于砖墙或有找平层的地面上开刨槽、砖墙开孔、修补、配件及管件安装、支吊架制作安装、接线盒（箱）、过线盒、底盒安装、防腐油漆、刷防火漆、标识、接地等相关费用 5.其他:按设计图纸、技术需求书及施工规范要求综合考虑 6.含地下室暗室增加费、综合考虑超高降效 7.完成本清单项目所需的一切相关工作 | m | 727.65 |  |  |  | 16.14
出入口控制、可视对讲、电子巡查系统
5 | 030506008001 | 二维码巡查点（含标识牌和夜光贴） | 1.名称:二维码巡查点 2.参数：满足本项目实际需求 3.包含本体安装、接线、接地、综合调试等相关费用 4.含地下室暗室增加费、综合考虑超高降效 5.完成本清单项目所需的一切相关工作 | 台 | 68 |  |  |  | 38.07
本页小计
分部分项工程项目清单计价表
工程名称：地下室—塔楼—公共安全系统 | [6 empty] | 第 3 页 共 6 页
序号 | 项目编码 | 项目名称 | 项目特征描述 | 计量 单位 | 工程量 | 金额（元）
[6 empty] | 综合单价 |  | 合价 | 综合单价最高限价
6 | 030506008002 | 可视对讲门口机 | 1.名称:可视对讲门口机 2.规格:7寸数字屏,满足本项目实际需求 3.包含本体安装、端子板安装、校接线、综合调试等相关费用 4.含地下室暗室增加费、综合考虑超高降效 5.完成本清单项目所需的一切相关工作 | 套 | 10 |  |  |  | 394.22
7 | 030506008003 | 出入口门禁控制器 | 1.名称:出入口门禁控制器 2.参数:两门控制器,以太网接口,室外采用防水型,可与读卡器合装，满足本项目实际需求 3.包含本体安装，试运行，综合调试等相关费用 4.含地下室暗室增加费、综合考虑超高降效 5.完成本清单项目所需的一切相关工作 | 套 | 10 |  |  |  | 835.81
8 | 030506008004 | 电控锁 | 1.名称:电控锁（含门磁） 2.参数:满足本项目实际需求 3.包含本体安装，底盒安装、综合调试等相关费用 4.含地下室暗室增加费、综合考虑超高降效 5.完成本清单项目所需的一切相关工作 | 套 | 30 |  |  |  | 57.86
9 | 030405013004 | 开门按钮 | 1.名称:开门按钮 2.参数:满足本项目实际需求 3.包含本体及配件安装、各类预埋件留设、底盒安装、接线、综合调试、焊压接线端子等相关费用 4.含地下室暗室增加费、综合考虑超高降效 5.完成本清单项目所需的一切相关工作 | 个 | 30 |  |  |  | 13.84
本页小计
分部分项工程项目清单计价表
工程名称：地下室—塔楼—公共安全系统 | [6 empty] | 第 4 页 共 6 页
序号 | 项目编码 | 项目名称 | 项目特征描述 | 计量 单位 | 工程量 | 金额（元）
[6 empty] | 综合单价 |  | 合价 | 综合单价最高限价
10 | 030506008005 | 门禁读卡器 | 1.名称:门禁读卡器 2.参数:非接触式IC卡,支持Mifare1等，满足本项目实际需求 3.包含本体安装、接线、接地、综合调试等相关费用 4.含地下室暗室增加费、综合考虑超高降效 5.完成本清单项目所需的一切相关工作 | 台 | 20 |  |  |  | 127.77
11 | 030405013005 | 门禁电源 | 1.名称:门禁电源 2.参数:DC 12V电源模块 3.包含安装、接地、综合调试、接线等相关费用 4.含地下室暗室增加费、综合考虑超高降效 5.完成本清单项目所需的一切相关工作 | 个 | 20 |  |  |  | 74.23
12 | 030412001111 | 镀锌电线管JDG25 | 1.名称及规格:镀锌电线管JDG25 2.厚度:按国标要求 3.敷设方式:综合考虑 4.包含管道敷设、穿线用牵引铁线、砼结构内的管道预埋施工、于砖墙或有找平层的地面上开刨槽、砖墙开孔、修补、配件及管件安装、支吊架制作安装、接线盒（箱）、过线盒、底盒安装、防腐油漆、刷防火漆、标识、接地等相关费用 5.其他:按设计图纸、技术需求书及施工规范要求综合考虑 6.含地下室暗室增加费、综合考虑超高降效 7.完成本清单项目所需的一切相关工作 | m | 135.55 |  |  |  | 22.29
本页小计
分部分项工程项目清单计价表
工程名称：地下室—塔楼—公共安全系统 | [6 empty] | 第 5 页 共 6 页
序号 | 项目编码 | 项目名称 | 项目特征描述 | 计量 单位 | 工程量 | 金额（元）
[6 empty] | 综合单价 |  | 合价 | 综合单价最高限价
13 | 030412001112 | 镀锌电线管JDG20 | 1.名称及规格:镀锌电线管JDG20 2.厚度:按国标要求 3.敷设方式:综合考虑 4.包含管道敷设、穿线用牵引铁线、砼结构内的管道预埋施工、于砖墙或有找平层的地面上开刨槽、砖墙开孔、修补、配件及管件安装、支吊架制作安装、接线盒（箱）、过线盒、底盒安装、防腐油漆、刷防火漆、标识、接地等相关费用 5.其他:按设计图纸、技术需求书及施工规范要求综合考虑 6.含地下室暗室增加费、综合考虑超高降效 7.完成本清单项目所需的一切相关工作 | m | 677.3 |  |  |  | 16.14
14 | 030502003002 | 双绞线缆 低烟无卤阻燃型六类4对UTP | 1.名称及规格:双绞线缆 低烟无卤阻燃型六类4对UTP 2.敷设方式:综合考虑 3.包含双绞敷设、水晶头制安、标记、卡接、测试、清理敷设通道等相关费用 4.含地下室暗室增加费、综合考虑超高降效 5.完成本清单项目所需的一切相关工作 | m | 256.5 |  |  |  | 4.86
15 | 030412004068 | 多芯软导线 WDZ-RVVP-8X1.0 | 1.名称及规格:多芯软导线 WDZ-RVVP-8X1.0 2.敷设方式：综合考虑 3.包含支持体（夹板、绝缘子、街码等）安装、配线、管内穿线、线槽配线、焊、压接线端子、接地等费用 4.含地下室暗室增加费、综合考虑超高降效 5.完成本清单项目所需的一切相关工作 | m | 456.5 |  |  |  | 21.43
本页小计
分部分项工程项目清单计价表
工程名称：地下室—塔楼—公共安全系统 | [6 empty] | 第 6 页 共 6 页
序号 | 项目编码 | 项目名称 | 项目特征描述 | 计量 单位 | 工程量 | 金额（元）
[6 empty] | 综合单价 |  | 合价 | 综合单价最高限价
16 | 030412004069 | 多芯软导线 WDZ-RVV-6X1.0 | 1.名称及规格:多芯软导线 WDZ-RVV-6X1.0 2.敷设方式：综合考虑 3.包含支持体（夹板、绝缘子、街码等）安装、配线、管内穿线、线槽配线、焊、压接线端子、接地等费用 4.含地下室暗室增加费、综合考虑超高降效 5.完成本清单项目所需的一切相关工作 | m | 356.5 |  |  |  | 10.16
17 | 030412004070 | 多芯软导线 WDZ-RVV-2X1.0 | 1.名称及规格:多芯软导线 WDZ-RVV-2X1.0 2.敷设方式：综合考虑 3.包含支持体（夹板、绝缘子、街码等）安装、配线、管内穿线、线槽配线、焊、压接线端子、接地等费用 4.含地下室暗室增加费、综合考虑超高降效 5.完成本清单项目所需的一切相关工作 | m | 356.5 |  |  |  | 4.04
18 | 030412004071 | 多芯软导线 WDZ-RVV-2X1.5 | 1.名称及规格:多芯软导线 WDZ-RVV-2X1.5 2.敷设方式：综合考虑 3.包含支持体（夹板、绝缘子、街码等）安装、配线、管内穿线、线槽配线、焊、压接线端子、接地等费用 4.含地下室暗室增加费、综合考虑超高降效 5.完成本清单项目所需的一切相关工作 | m | 156.5 |  |  |  | 5.23
本页小计
合 计

## E.2.1 分部分项工程项目清单计价表-显示综合单价最_125
分部分项工程项目清单计价表
工程名称：地下室—塔楼—设备监控管理系统 | [6 empty] | 第 1 页 共 9 页
序号 | 项目编码 | 项目名称 | 项目特征描述 | 计量 单位 | 工程量 | 金额（元）
[6 empty] | 综合单价 |  | 合价 | 综合单价最高限价
智慧泵房系统
1 | 030412002025 | 金属线槽100x50 | 1.名称及规格:金属线槽100x50 2.厚度:按国标要求 3.包含线槽（桥架）及附件（盖板、隔板）、配件安装、支（吊）架制作安装、除锈、刷油、接地、防火堵洞、刷防火漆等相关费用 4.其他:按设计图纸、技术需求书及施工规范要求综合考虑 5.含地下室暗室增加费、综合考虑超高降效 6.完成本清单项目所需的一切相关工作 | m | 80.64 |  |  |  | 54.86
2 | 030503002001 | 水泵房智能监控主机 | 1.名称:水泵房智能监控主机 2.规格：详设计 3.包含本体及配件安装、接线、综合调试、测试等相关费用 4.含地下室暗室增加费、综合考虑超高降效 5.完成本清单项目所需的一切相关工作 | 套 | 2 |  |  |  | 3555.13
3 | 030506015001 | 8路网络硬盘录像（含存储硬盘） | 1.名称:8路网络硬盘录像（含存储硬盘） 2.参数.配置2*8TB硬盘/台 3.包含本体安装、接线、接地、综合调试等相关费用 4.含地下室暗室增加费、综合考虑超高降效 5.完成本清单项目所需的一切相关工作 | 块 | 2 |  |  |  | 3266.14
本页小计
分部分项工程项目清单计价表
工程名称：地下室—塔楼—设备监控管理系统 | [6 empty] | 第 2 页 共 9 页
序号 | 项目编码 | 项目名称 | 项目特征描述 | 计量 单位 | 工程量 | 金额（元）
[6 empty] | 综合单价 |  | 合价 | 综合单价最高限价
4 | 030904018001 | 智慧泵房弱电机柜 | 1.名称:智慧泵房12U弱电机柜 2.静态承重:120KG以上,配置1个6口PDU,配置支撑板、支架及散热风扇 ,IP55，包含机柜本体及配件安装、底座、机架等固定件安装等相关费用 3.接地、综合调试 4.其他:按设计图纸、技术需求书及施工规范要求综合考虑 5.含地下室暗室增加费、综合考虑超高降效 6.完成本清单项目所需的一切相关工作 | 台 | 2 |  |  |  | 605.23
5 | 030506010005 | 室内枪式摄像机 | 1.名称:室内枪式摄像机 2.参数:400万像素,支持DC12V/POE供电,含支架、护罩、镜头，满足本项目实际需求 3.包含本体及配件安装、防雷、接地、云台、设备支架、自动光圈镜头、护罩、金属软管、接线、综合调试等相关费用 4.含地下室暗室增加费、综合考虑超高降效 5.完成本清单项目所需的一切相关工作 | 个 | 10 |  |  |  | 840.52
本页小计
分部分项工程项目清单计价表
工程名称：地下室—塔楼—设备监控管理系统 | [6 empty] | 第 3 页 共 9 页
序号 | 项目编码 | 项目名称 | 项目特征描述 | 计量 单位 | 工程量 | 金额（元）
[6 empty] | 综合单价 |  | 合价 | 综合单价最高限价
6 | 030506010006 | 一体化快球摄像机 | 1.名称:一体化快球摄像机 2.参数:400万像素,支持DC12V/POE供电,含支架、护罩、镜头，满足本项目实际需求 3.包含本体及配件安装、防雷、接地、云台、设备支架、自动光圈镜头、护罩、金属软管、接线、综合调试等相关费用 4.含地下室暗室增加费、综合考虑超高降效 5.完成本清单项目所需的一切相关工作 | 个 | 2 |  |  |  | 858.95
7 | 030503005004 | 水质在线检测仪 | 1.名称:水质在线检测仪 2.参数:详设计 3.包含本体安装、接线、接地、综合调试等相关费用 4.含地下室暗室增加费、综合考虑超高降效 5.完成本清单项目所需的一切相关工作 | 支 | 6 |  |  |  | 2519.81
8 | 030503005005 | 积水探测器 | 1.名称:积水探测器 2.参数:详设计 3.包含本体安装、接线、接地、综合调试等相关费用 4.含地下室暗室增加费、综合考虑超高降效 5.完成本清单项目所需的一切相关工作 | 支 | 4 |  |  |  | 213.39
9 | 030503005006 | 噪声监测器 | 1.名称:噪声监测器 2.参数:详设计 3.包含本体安装、接线、接地、综合调试等相关费用 4.含地下室暗室增加费、综合考虑超高降效 5.完成本清单项目所需的一切相关工作 | 支 | 2 |  |  |  | 411.49
本页小计
分部分项工程项目清单计价表
工程名称：地下室—塔楼—设备监控管理系统 | [6 empty] | 第 4 页 共 9 页
序号 | 项目编码 | 项目名称 | 项目特征描述 | 计量 单位 | 工程量 | 金额（元）
[6 empty] | 综合单价 |  | 合价 | 综合单价最高限价
10 | 030503005007 | 温湿度传感器 | 1.名称:温湿度传感器 2.参数:详设计 3.包含本体安装、接线、接地、综合调试等相关费用 4.含地下室暗室增加费、综合考虑超高降效 5.完成本清单项目所需的一切相关工作 | 支 | 2 |  |  |  | 348.83
11 | 030503005008 | 水压监测器 | 1.名称:水压监测器 2.参数:详设计 3.包含本体安装、接线、接地、综合调试等相关费用 4.含地下室暗室增加费、综合考虑超高降效 5.完成本清单项目所需的一切相关工作 | 支 | 10 |  |  |  | 337.56
12 | 030506007001 | 一体式门禁 | 1.名称:一体式门禁 2.参数:支持IC卡、有人脸识别、指纹功能开门功能,读卡距离0-5cm 与火灾自动报警系统联动,火灾自动开启门，满足本项目实际需求 3.包含本体安装、接线、接地、综合调试等相关费用 4.含地下室暗室增加费、综合考虑超高降效 5.完成本清单项目所需的一切相关工作 | 套 | 2 |  |  |  | 630.46
13 | 030506008006 | 电控锁 | 1.名称:电控锁（含门磁） 2.参数:满足本项目实际需求 3.包含本体安装，底盒安装、综合调试等相关费用 4.含地下室暗室增加费、综合考虑超高降效 5.完成本清单项目所需的一切相关工作 | 套 | 4 |  |  |  | 57.86
本页小计
分部分项工程项目清单计价表
工程名称：地下室—塔楼—设备监控管理系统 | [6 empty] | 第 5 页 共 9 页
序号 | 项目编码 | 项目名称 | 项目特征描述 | 计量 单位 | 工程量 | 金额（元）
[6 empty] | 综合单价 |  | 合价 | 综合单价最高限价
14 | 030405013006 | 开门按钮 | 1.名称:开门按钮 2.参数:满足本项目实际需求 3.包含本体及配件安装、各类预埋件留设、底盒安装、接线、综合调试、焊压接线端子等相关费用 4.含地下室暗室增加费、综合考虑超高降效 5.完成本清单项目所需的一切相关工作 | 个 | 2 |  |  |  | 13.84
15 | 030506008007 | 门禁读卡器 | 1.名称:门禁读卡器 2.参数:非接触式IC卡,支持Mifare1等，满足本项目实际需求 3.包含本体安装、接线、接地、综合调试等相关费用 4.含地下室暗室增加费、综合考虑超高降效 5.完成本清单项目所需的一切相关工作 | 台 | 2 |  |  |  | 127.77
16 | 030502003003 | 双绞线缆 低烟无卤阻燃型六类4对UTP | 1.名称及规格:双绞线缆 低烟无卤阻燃型六类4对UTP 2.敷设方式:综合考虑 3.包含双绞敷设、水晶头制安、标记、卡接、测试、清理敷设通道等相关费用 4.含地下室暗室增加费、综合考虑超高降效 5.完成本清单项目所需的一切相关工 | m | 57.63 |  |  |  | 4.86
本页小计
分部分项工程项目清单计价表
工程名称：地下室—塔楼—设备监控管理系统 | [6 empty] | 第 6 页 共 9 页
序号 | 项目编码 | 项目名称 | 项目特征描述 | 计量 单位 | 工程量 | 金额（元）
[6 empty] | 综合单价 |  | 合价 | 综合单价最高限价
17 | 030412004072 | 多芯软导线 WDZ-RVVP-8X1.0 | 1.名称及规格:多芯软导线 WDZ-RVVP-8X1.0 2.敷设方式：综合考虑 3.包含支持体（夹板、绝缘子、街码等）安装、配线、管内穿线、线槽配线、焊、压接线端子、接地等费用 4.含地下室暗室增加费、综合考虑超高降效 5.完成本清单项目所需的一切相关工作 | m | 25.3 |  |  |  | 21.43
18 | 030412004073 | 多芯软导线 WDZ-RVV-6X1.0 | 1.名称及规格:多芯软导线 WDZ-RVV-6X1.0 2.敷设方式：综合考虑 3.包含支持体（夹板、绝缘子、街码等）安装、配线、管内穿线、线槽配线、焊、压接线端子、接地等费用 4.含地下室暗室增加费、综合考虑超高降效 5.完成本清单项目所需的一切相关工作 | m | 25.3 |  |  |  | 10.16
19 | 030412004074 | 多芯软导线 WDZ-RVV-2X1.0 | 1.名称及规格:多芯软导线 WDZ-RVV-2X1.0 2.敷设方式：综合考虑 3.包含支持体（夹板、绝缘子、街码等）安装、配线、管内穿线、线槽配线、焊、压接线端子、接地等费用 4.含地下室暗室增加费、综合考虑超高降效 5.完成本清单项目所需的一切相关工作 | m | 50.6 |  |  |  | 4.04
本页小计
分部分项工程项目清单计价表
工程名称：地下室—塔楼—设备监控管理系统 | [6 empty] | 第 7 页 共 9 页
序号 | 项目编码 | 项目名称 | 项目特征描述 | 计量 单位 | 工程量 | 金额（元）
[6 empty] | 综合单价 |  | 合价 | 综合单价最高限价
20 | 030412004075 | 多芯软导线 WDZB-RYY-8X1.0 | 1.名称及规格:多芯软导线 WDZB-RYY-8X1.0 2.敷设方式：综合考虑 3.包含支持体（夹板、绝缘子、街码等）安装、配线、管内穿线、线槽配线、焊、压接线端子、接地等费用 4.含地下室暗室增加费、综合考虑超高降效 5.完成本清单项目所需的一切相关工作 | m | 62.24 |  |  |  | 11.74
21 | 030412004076 | 多芯软导线 WDZB-RYY-6X1.0 | 1.名称及规格:多芯软导线 WDZB-RYY-6X1.0 2.敷设方式：综合考虑 3.包含支持体（夹板、绝缘子、街码等）安装、配线、管内穿线、线槽配线、焊、压接线端子、接地等费用 4.含地下室暗室增加费、综合考虑超高降效 5.完成本清单项目所需的一切相关工作 | m | 31.12 |  |  |  | 9.33
22 | 030412004077 | 多芯软导线 WDZB-RYY-4X1.0 | 1.名称及规格:多芯软导线 WDZB-RYY-4X1.0 2.敷设方式：综合考虑 3.包含支持体（夹板、绝缘子、街码等）安装、配线、管内穿线、线槽配线、焊、压接线端子、接地等费用 4.含地下室暗室增加费、综合考虑超高降效 5.完成本清单项目所需的一切相关工作 | m | 15.56 |  |  |  | 6.44
本页小计
分部分项工程项目清单计价表
工程名称：地下室—塔楼—设备监控管理系统 | [6 empty] | 第 8 页 共 9 页
序号 | 项目编码 | 项目名称 | 项目特征描述 | 计量 单位 | 工程量 | 金额（元）
[6 empty] | 综合单价 |  | 合价 | 综合单价最高限价
23 | 030412004078 | 多芯软导线 WDZB-RYYP-4X1.0 | 1.名称及规格:多芯软导线 WDZB-RYYP-4X1.0 2.敷设方式：综合考虑 3.包含支持体（夹板、绝缘子、街码等）安装、配线、管内穿线、线槽配线、焊、压接线端子、接地等费用 4.含地下室暗室增加费、综合考虑超高降效 5.完成本清单项目所需的一切相关工作 | m | 31.12 |  |  |  | 6.44
24 | 030412001113 | 镀锌电线管JDG32 | 1.名称及规格:镀锌电线管JDG32 2.厚度:按国标要求 3.敷设方式:综合考虑 4.包含管道敷设、穿线用牵引铁线、砼结构内的管道预埋施工、于砖墙或有找平层的地面上开刨槽、砖墙开孔、修补、配件及管件安装、支吊架制作安装、接线盒（箱）、过线盒、底盒安装、防腐油漆、刷防火漆、标识、接地等相关费用 5.其他:按设计图纸、技术需求书及施工规范要求综合考虑 6.含地下室暗室增加费、综合考虑超高降效 7.完成本清单项目所需的一切相关工作 | m | 62.24 |  |  |  | 25.25
本页小计
分部分项工程项目清单计价表
工程名称：地下室—塔楼—设备监控管理系统 | [6 empty] | 第 9 页 共 9 页
序号 | 项目编码 | 项目名称 | 项目特征描述 | 计量 单位 | 工程量 | 金额（元）
[6 empty] | 综合单价 |  | 合价 | 综合单价最高限价
25 | 030412001114 | 镀锌电线管JDG25 | 1.名称及规格:镀锌电线管JDG25 2.厚度:按国标要求 3.敷设方式:综合考虑 4.包含管道敷设、穿线用牵引铁线、砼结构内的管道预埋施工、于砖墙或有找平层的地面上开刨槽、砖墙开孔、修补、配件及管件安装、支吊架制作安装、接线盒（箱）、过线盒、底盒安装、防腐油漆、刷防火漆、标识、接地等相关费用 5.其他:按设计图纸、技术需求书及施工规范要求综合考虑 6.含地下室暗室增加费、综合考虑超高降效 7.完成本清单项目所需的一切相关工作 | m | 62.24 |  |  |  | 22.29
26 | 030412001115 | 镀锌电线管JDG20 | 1.名称及规格:镀锌电线管JDG20 2.厚度:按国标要求 3.敷设方式:综合考虑 4.包含管道敷设、穿线用牵引铁线、砼结构内的管道预埋施工、于砖墙或有找平层的地面上开刨槽、砖墙开孔、修补、配件及管件安装、支吊架制作安装、接线盒（箱）、过线盒、底盒安装、防腐油漆、刷防火漆、标识、接地等相关费用 5.其他:按设计图纸、技术需求书及施工规范要求综合考虑 6.含地下室暗室增加费、综合考虑超高降效 7.完成本清单项目所需的一切相关工作 | m | 85.63 |  |  |  | 16.14
本页小计
合 计

## E.2.1 分部分项工程项目清单计价表-显示综合单价最_126
分部分项工程项目清单计价表
工程名称：地下室—智能化抗震支架 | [6 empty] | 第 1 页 共 1 页
序号 | 项目编码 | 项目名称 | 项目特征描述 | 计量 单位 | 工程量 | 金额（元）
[6 empty] | 综合单价 |  | 合价 | 综合单价最高限价
整个项目
1 | 031301004046 | 抗震支架 | 1.名称:抗震支架 2.型号:KZQ-DN200-T 3.其他:按设计图纸、技术需求书及施工规范要求综合考虑 4.含地下室暗室增加费、综合考虑超高降效 5.完成本清单项目所需的一切相关工作 | 套 | 220 |  |  |  | 185
2 | 031301004047 | 抗震支架 | 1.名称:抗震支架 2.型号:KZQ-DN200-TL 3.其他:按设计图纸、技术需求书及施工规范要求综合考虑 4.含地下室暗室增加费、综合考虑超高降效 5.完成本清单项目所需的一切相关工作 | 套 | 103 |  |  |  | 234.86
本页小计
合 计

## E.2.1 分部分项工程项目清单计价表-显示综合单价最_127
分部分项工程项目清单计价表
工程名称：裙楼—信息设施系统 | [6 empty] | 第 1 页 共 9 页
序号 | 项目编码 | 项目名称 | 项目特征描述 | 计量 单位 | 工程量 | 金额（元）
[6 empty] | 综合单价 |  | 合价 | 综合单价最高限价
公共管槽系统
1 | 030412002026 | 金属线槽300x100 | 1.名称及规格:金属线槽300x100 2.厚度:按国标要求 3.包含线槽（桥架）及附件（盖板、隔板）、配件安装、支（吊）架制作安装、除锈、刷油、接地、防火堵洞、刷防火漆、套管等相关费用 4.其他:按设计图纸、技术需求书及施工规范要求综合考虑 5.综合考虑超高降效 6.完成本清单项目所需的一切相关工作 | m | 45.77 |  |  |  | 135.77
2 | 030412002027 | 金属线槽200x100 | 1.名称及规格:金属线槽200x100 2.厚度:按国标要求 3.包含线槽（桥架）及附件（盖板、隔板）、配件安装、支（吊）架制作安装、除锈、刷油、接地、防火堵洞、刷防火漆、套管等相关费用 4.其他:按设计图纸、技术需求书及施工规范要求综合考虑 5.综合考虑超高降效 6.完成本清单项目所需的一切相关工作 | m | 123.44 |  |  |  | 101.03
本页小计
分部分项工程项目清单计价表
工程名称：裙楼—信息设施系统 | [6 empty] | 第 2 页 共 9 页
序号 | 项目编码 | 项目名称 | 项目特征描述 | 计量 单位 | 工程量 | 金额（元）
[6 empty] | 综合单价 |  | 合价 | 综合单价最高限价
3 | 030412002028 | 金属线槽150x75 | 1.名称及规格:金属线槽150x75 2.厚度:按国标要求 3.包含线槽（桥架）及附件（盖板、隔板）、配件安装、支（吊）架制作安装、除锈、刷油、接地、防火堵洞、刷防火漆、套管等相关费用 4.其他:按设计图纸、技术需求书及施工规范要求综合考虑 5.综合考虑超高降效 6.完成本清单项目所需的一切相关工作 | m | 259.87 |  |  |  | 67.06
4 | 030412002029 | 金属线槽50x50 | 1.名称及规格:金属线槽50x50 2.材质:镀锌钢板 3.包含线槽（桥架）及附件（盖板、隔板）、配件安装、支（吊）架制作安装、除锈、刷油、接地、防火堵洞、刷防火漆、套管等相关费用 3.其他:按设计图纸、技术需求书及施工规范要求综合考虑 5.综合考虑超高降效 6.完成本清单项目所需的一切相关工作 | m | 49.74 |  |  |  | 34.25
本页小计
分部分项工程项目清单计价表
工程名称：裙楼—信息设施系统 | [6 empty] | 第 3 页 共 9 页
序号 | 项目编码 | 项目名称 | 项目特征描述 | 计量 单位 | 工程量 | 金额（元）
[6 empty] | 综合单价 |  | 合价 | 综合单价最高限价
5 | 030412001116 | 镀锌电线管JDG25 | 1.名称及规格:镀锌电线管JDG25 2.厚度:按国标要求 3.敷设方式:综合考虑 4.包含管道敷设、穿线用牵引铁线、砼结构内的管道预埋施工、于砖墙或有找平层的地面上开刨槽、砖墙开孔、修补、配件及管件安装、支吊架制作安装、接线盒（箱）、过线盒、底盒安装、防腐油漆、刷防火漆、标识、接地等相关费用 5.其他:按设计图纸、技术需求书及施工规范要求综合考虑 6.综合考虑超高降效 7.完成本清单项目所需的一切相关工作 | m | 39.33 |  |  |  | 22.29
智能网综合布线系统
6 | 030501005004 | 12U机柜 | 1.名称:12U机柜 2.包含机柜本体、风扇、电源、配件及防雷式8位PDU分配器安装、底座、机架等固定件安装等相关费用 3.接地、综合调试 4.其他:按设计图纸、技术需求书及施工规范要求综合考虑 5.综合考虑超高降效 6.完成本清单项目所需的一切相关工作 | 台 | 6 |  |  |  | 643.94
本页小计
分部分项工程项目清单计价表
工程名称：裙楼—信息设施系统 | [6 empty] | 第 4 页 共 9 页
序号 | 项目编码 | 项目名称 | 项目特征描述 | 计量 单位 | 工程量 | 金额（元）
[6 empty] | 综合单价 |  | 合价 | 综合单价最高限价
7 | 030501015002 | 交换机 | 1.名称:24口千兆POE接入层交换机（含光模块） 2.参数:满足本项目实际需求,1+24个100/1000M自适应电口，支持POE和POE+供电；交换容量≥50Gbps 包转发率≥38Mpps 3.包含本体、光模块、耦合器、光纤跳线及配件安装、接线、综合调试等相关费用 4.综合考虑超高降效 5.完成本清单项目所需的一切相关工作 | 台 | 6 |  |  |  | 2012.65
8 | 030502008006 | 配线架 | 1.名称:24芯光纤配线架 2.功能:满足本项目实际需求 3.包含本体安装，机架安装，端接模块、理线器安装，跳线，跳块卡接，光纤耦合器，光纤尾纤，跳线测试，综合调试，标签的制作等相关费用 4.综合考虑超高降效 5.完成本清单项目所需的一切相关工作 | 架 | 6 |  |  |  | 743.02
光纤到户系统
9 | 030501005005 | RDPX家居配线箱 | 1.名称:RDPX家居配线箱 2.规格:综合考虑（RC/RD/RB等） 3.包含基础型钢制作、安装及其除锈刷油、箱体安装、接地、综合调试、电话模块、网络模块、有线电视、可视化对讲模块、电源引入等等相关费用 4.接地 5.其他:按设计图纸、技术需求书及施工规范要求综合考虑 6.完成本清单项目所需的一切相关工作 | 台 | 9 |  |  |  | 201.48
本页小计
分部分项工程项目清单计价表
工程名称：裙楼—信息设施系统 | [6 empty] | 第 5 页 共 9 页
序号 | 项目编码 | 项目名称 | 项目特征描述 | 计量 单位 | 工程量 | 金额（元）
[6 empty] | 综合单价 |  | 合价 | 综合单价最高限价
10 | 030502008007 | 24芯分纤箱及光纤配线架 | 1.名称:24芯分纤箱及光纤配线架 2.功能:满足本项目实际需求 3.包含本体安装，机架安装，端接模块、理线器安装，跳线，跳块卡接，光纤耦合器，光纤尾纤，跳线测试，综合调试，标签的制作等相关费用 4.综合考虑超高降效 5.完成本清单项目所需的一切相关工作 | 架 | 9 |  |  |  | 527.47
11 | 030502005006 | G.652D单模光纤(主干用户光缆) | 1.名称及规格:G.652D单模光纤(主干用户光缆) 2.敷设方式:综合考虑 3.包含光纤敷设、水晶头制安、标记、卡接、测试、清理敷设通道等相关费用 4.综合考虑超高降效 5.完成本清单项目所需的一切相关工作 | m | 184.73 |  |  |  | 3.52
12 | 030502005007 | 室内2芯光缆(G.657A单模光纤) | 1.名称及规格:室内2芯光缆(G.657A单模光纤) 2.敷设方式:综合考虑 3.包含光纤敷设、水晶头制安、标记、卡接、测试、清理敷设通道等相关费用 4.综合考虑超高降效 5.完成本清单项目所需的一切相关工作 | m | 10.56 |  |  |  | 4.12
13 | 030502003004 | 双绞线缆 低烟无卤阻燃型六类4对UTP | 1.名称及规格:双绞线缆 低烟无卤阻燃型六类4对UTP 2.敷设方式:综合考虑 3.包含双绞敷设、水晶头制安、标记、卡接、测试、清理敷设通道等相关费用 4.综合考虑超高降效 5.完成本清单项目所需的一切相关工作 | m | 1 |  |  |  | 4.86
本页小计
分部分项工程项目清单计价表
工程名称：裙楼—信息设施系统 | [6 empty] | 第 6 页 共 9 页
序号 | 项目编码 | 项目名称 | 项目特征描述 | 计量 单位 | 工程量 | 金额（元）
[6 empty] | 综合单价 |  | 合价 | 综合单价最高限价
14 | 030502010001 | 信息、网络插座双孔插座（含模块、面板、底盒等） | 1.名称:信息、网络插座双孔插座（含模块、面板、底盒等） 2.规格、型号:含面板及超六类非屏蔽模块 3.包含插座及其配件安装、各类预埋件留设、接线底盒安装、接线、接地、焊压接线端子等相关费用 4.包含底盒安装，本体安装，接线，接地，于砖墙或有找平层的地面上的刨槽、砖墙开孔、修补，焊、压接线端子等 5.综合考虑超高降效 6.完成本清单项目所需的一切相关工作 | 个 | 1 |  |  |  | 65.82
15 | 030412001117 | 镀锌电线管JDG20 | 1.名称及规格:镀锌电线管JDG20 2.厚度:按国标要求 3.敷设方式:综合考虑 4.包含管道敷设、穿线用牵引铁线、砼结构内的管道预埋施工、于砖墙或有找平层的地面上开刨槽、砖墙开孔、修补、配件及管件安装、支吊架制作安装、接线盒（箱）、过线盒、底盒安装、防腐油漆、刷防火漆、标识、接地等相关费用 5.其他:按设计图纸、技术需求书及施工规范要求综合考虑 6.综合考虑超高降效 7.完成本清单项目所需的一切相关工作 | m | 572.75 |  |  |  | 16.14
有线电视系统
本页小计
分部分项工程项目清单计价表
工程名称：裙楼—信息设施系统 | [6 empty] | 第 7 页 共 9 页
序号 | 项目编码 | 项目名称 | 项目特征描述 | 计量 单位 | 工程量 | 金额（元）
[6 empty] | 综合单价 |  | 合价 | 综合单价最高限价
16 | 030502008008 | 24芯分纤箱及光纤配线架 | 1.名称:24芯分纤箱及光纤配线架 2.功能:满足本项目实际需求 3.包含本体安装，机架安装，端接模块、理线器安装，跳线，跳块卡接，光纤耦合器，光纤尾纤，跳线测试，综合调试，标签的制作等相关费用 4.综合考虑超高降效 5.完成本清单项目所需的一切相关工作 | 架 | 6 |  |  |  | 527.47
17 | 030502005008 | G.652D单模光纤(主干用户光缆) | 1.名称及规格:G.652D单模光纤(主干用户光缆) 2.敷设方式:综合考虑 3.包含本体安装，机架安装，端接模块、理线器安装，跳线，跳块卡接，光纤耦合器，光纤尾纤，跳线测试，综合调试，标签的制作等相关费用 4.综合考虑超高降效 5.完成本清单项目所需的一切相关工作 | m | 182.96 |  |  |  | 3.52
18 | 030502005009 | 室内2芯光缆(G.657A单模光纤) | 1.名称及规格:室内2芯光缆(G.657A单模光纤) 2.敷设方式:综合考虑 3.包含本体安装，机架安装，端接模块、理线器安装，跳线，跳块卡接，光纤耦合器，光纤尾纤，跳线测试，综合调试，标签的制作等相关费用 4.综合考虑超高降效 5.完成本清单项目所需的一切相关工作 | m | 10.46 |  |  |  | 4.12
本页小计
分部分项工程项目清单计价表
工程名称：裙楼—信息设施系统 | [6 empty] | 第 8 页 共 9 页
序号 | 项目编码 | 项目名称 | 项目特征描述 | 计量 单位 | 工程量 | 金额（元）
[6 empty] | 综合单价 |  | 合价 | 综合单价最高限价
19 | 030502003005 | 双绞线缆 低烟无卤阻燃型六类4对UTP | 1.名称及规格:双绞线缆 低烟无卤阻燃型六类4对UTP 2.敷设方式:综合考虑 3.包含双绞敷设、水晶头制安、标记、卡接、测试、清理敷设通道等相关费用 4.综合考虑超高降效 5.完成本清单项目所需的一切相关工作 | m | 472.1 |  |  |  | 4.86
20 | 030502010002 | 电话单孔插座（含模块、面板、底盒等） | 1.名称:电话单孔插座（含模块、面板、底盒等） 2.规格、型号:含面板及超六类非屏蔽模块 3.包含插座及其配件安装、各类预埋件留设、接线底盒安装、接线、接地、焊压接线端子等相关费用 4.包含底盒安装，本体安装，接线，接地，于砖墙或有找平层的地面上的刨槽、砖墙开孔、修补，焊、压接线端子等5.完成本清单项目所需的一切相关工作 5.综合考虑超高降效 6.完成本清单项目所需的一切相关工作 | 个 | 1 |  |  |  | 34.29
本页小计
分部分项工程项目清单计价表
工程名称：裙楼—信息设施系统 | [6 empty] | 第 9 页 共 9 页
序号 | 项目编码 | 项目名称 | 项目特征描述 | 计量 单位 | 工程量 | 金额（元）
[6 empty] | 综合单价 |  | 合价 | 综合单价最高限价
21 | 030412001118 | 镀锌电线管JDG20 | 1.名称及规格:镀锌电线管JDG20 2.厚度:按国标要求 3.敷设方式:综合考虑 4.包含管道敷设、穿线用牵引铁线、砼结构内的管道预埋施工、于砖墙或有找平层的地面上开刨槽、砖墙开孔、修补、配件及管件安装、支吊架制作安装、接线盒（箱）、过线盒、底盒安装、防腐油漆、刷防火漆、标识、接地等相关费用 5.其他:按设计图纸、技术需求书及施工规范要求综合考虑 6.综合考虑超高降效 7.完成本清单项目所需的一切相关工作 | m | 380.98 |  |  |  | 16.14
本页小计
合 计

## E.2.1 分部分项工程项目清单计价表-显示综合单价最_128
分部分项工程项目清单计价表
工程名称：裙楼—公共安全系统 | [6 empty] | 第 1 页 共 13 页
序号 | 项目编码 | 项目名称 | 项目特征描述 | 计量 单位 | 工程量 | 金额（元）
[6 empty] | 综合单价 |  | 合价 | 综合单价最高限价
视频监控系统
1 | 030506010007 | 半球IP摄像机(1080P,带红外) | 1.名称:半球IP摄像机(1080P,带红外) 2.参数:彩色,带红外功能,含自动光圈镜头、护罩、支架,分辨率1080P;视频压缩标准支持H.265、H.264.MPEGP，满足本项目实际需求 3.包含本体及配件安装、防雷、接地、云台、设备支架、自动光圈镜头、护罩、金属软管、接线、接线盒、综合调试等相关费用 4.综合考虑超高降效 5.完成本清单项目所需的一切相关工作 | 个 | 2 |  |  |  | 599.17
2 | 030506010008 | 半球IP摄像机(1080P,宽动态) | 1.名称:半球IP摄像机(1080P,宽动态) 2.参数:彩色,带红外功能,含自动光圈镜头、护罩、支架,分辨率1080P;视频压缩标准支持H.265、H.264.MPEGP，满足本项目实际需求 3.包含本体及配件安装、防雷、接地、云台、设备支架、自动光圈镜头、护罩、金属软管、接线、接线盒、综合调试等相关费用 4.综合考虑超高降效 5.完成本清单项目所需的一切相关工作 | 个 | 13 |  |  |  | 437.67
本页小计
分部分项工程项目清单计价表
工程名称：裙楼—公共安全系统 | [6 empty] | 第 2 页 共 13 页
序号 | 项目编码 | 项目名称 | 项目特征描述 | 计量 单位 | 工程量 | 金额（元）
[6 empty] | 综合单价 |  | 合价 | 综合单价最高限价
3 | 030506010009 | 电梯IP摄像机(1080P) | 1.名称:电梯IP摄像机(1080P) 2.参数:彩色,带红外功能,含自动光圈镜头、护罩、支架,分辨率1080P;视频压缩标准支持H.265、H.264.MPEGP，满足本项目实际需求 3.包含本体及配件安装、防雷、接地、云台、设备支架、自动光圈镜头、护罩、金属软管、接线、接线盒、综合调试等相关费用 4.综合考虑超高降效 5.完成本清单项目所需的一切相关工作 | 个 | 13 |  |  |  | 456.67
4 | 030506010010 | 枪式IP摄像机(1080P,带红外) | 1.名称:枪式IP摄像机(1080P,带红外) 2.参数:彩色,带红外功能,含自动光圈镜头、护罩、支架,分辨率1080P;视频压缩标准支持H.265、H.264.MPEGP，满足本项目实际需求 3.包含本体及配件安装、防雷、接地、云台、设备支架、自动光圈镜头、护罩、金属软管、接线、接线盒、综合调试等相关费用 4.综合考虑超高降效 5.完成本清单项目所需的一切相关工作 | 个 | 11 |  |  |  | 665.44
本页小计
分部分项工程项目清单计价表
工程名称：裙楼—公共安全系统 | [6 empty] | 第 3 页 共 13 页
序号 | 项目编码 | 项目名称 | 项目特征描述 | 计量 单位 | 工程量 | 金额（元）
[6 empty] | 综合单价 |  | 合价 | 综合单价最高限价
5 | 030506010011 | 室外日夜型高清式IP摄像机 (1080P,含补光设备) | 1.名称:室外日夜型高清式IP摄像机 (1080P,含补光设备) 2.参数:彩色,带红外功能,含自动光圈镜头、护罩、支架,分辨率1080P;视频压缩标准支持H.265、H.264.MPEGP，满足本项目实际需求 3.包含本体及配件安装、防雷、接地、云台、设备支架、自动光圈镜头、护罩、金属软管、接线、接线盒、综合调试等相关费用 4.综合考虑超高降效 5.完成本清单项目所需的一切相关工作 | 个 | 11 |  |  |  | 856.39
6 | 030506010012 | 高空抛物检测摄像机(1080P,带红外) | 1.名称:高空抛物检测摄像机(1080P,带红外) 2.参数:彩色,带红外功能,含自动光圈镜头、护罩、支架,分辨率1080P;视频压缩标准支持H.265、H.264.MPEGP，满足本项目实际需求 3.包含本体及配件安装、防雷、接地、云台、设备支架、自动光圈镜头、护罩、金属软管、接线、接线盒、综合调试等相关费用 4.综合考虑超高降效 5.完成本清单项目所需的一切相关工作 | 个 | 6 |  |  |  | 665.44
本页小计
分部分项工程项目清单计价表
工程名称：裙楼—公共安全系统 | [6 empty] | 第 4 页 共 13 页
序号 | 项目编码 | 项目名称 | 项目特征描述 | 计量 单位 | 工程量 | 金额（元）
[6 empty] | 综合单价 |  | 合价 | 综合单价最高限价
7 | 030506010013 | 室外枪式IP摄像机 (1080P,带红外) | 1.名称:室外枪式IP摄像机 (1080P,带红外) 2.参数:彩色,带红外功能,含自动光圈镜头、护罩、支架,分辨率1080P;视频压缩标准支持H.265、H.264.MPEGP，满足本项目实际需求 3.包含本体及配件安装、防雷、接地、云台、设备支架、自动光圈镜头、护罩、金属软管、接线、接线盒、综合调试等相关费用 4.综合考虑超高降效 5.完成本清单项目所需的一切相关工作 | 个 | 11 |  |  |  | 652.14
8 | 030506010014 | 室外快球IP摄像机 (1080P,带红外) | 1.名称:室外快球IP摄像机 (1080P,带红外) 2.参数:彩色,带红外功能,含自动光圈镜头、护罩、支架,分辨率1080P;视频压缩标准支持H.265、H.264.MPEGP，满足本项目实际需求 3.包含本体及配件安装、防雷、接地、云台、设备支架、自动光圈镜头、护罩、金属软管、接线、接线盒、综合调试等相关费用 4.综合考虑超高降效 5.完成本清单项目所需的一切相关工作 | 个 | 11 |  |  |  | 1777.89
9 | 030502003006 | 双绞线缆 超五类4对UTP | 1.名称及规格:双绞线缆 超五类4对UTP 2.敷设方式:综合考虑 3.包含双绞敷设、水晶头制安、标记、卡接、测试、清理敷设通道等相关费用 4.综合考虑超高降效 5.完成本清单项目所需的一切相关工作 | m | 6503.25 |  |  |  | 3.74
本页小计
分部分项工程项目清单计价表
工程名称：裙楼—公共安全系统 | [6 empty] | 第 5 页 共 13 页
序号 | 项目编码 | 项目名称 | 项目特征描述 | 计量 单位 | 工程量 | 金额（元）
[6 empty] | 综合单价 |  | 合价 | 综合单价最高限价
10 | 030412001119 | 镀锌电线管JDG20 | 1.名称及规格:镀锌电线管JDG20 2.厚度:按国标要求 3.敷设方式:综合考虑 4.包含管道敷设、穿线用牵引铁线、砼结构内的管道预埋施工、于砖墙或有找平层的地面上开刨槽、砖墙开孔、修补、配件及管件安装、支吊架制作安装、接线盒（箱）、过线盒、底盒安装、防腐油漆、刷防火漆、标识、接地等相关费用 5.其他:按设计图纸、技术需求书及施工规范要求综合考虑 6.综合考虑超高降效 7.完成本清单项目所需的一切相关工作 | m | 1188.2 |  |  |  | 16.14
出入口控制、可视对讲、电子巡查系统
11 | 030506008008 | 二维码巡查点（含标识牌和夜光贴） | 1.名称:二维码巡查点 2.参数：满足本项目实际需求 3.包含本体安装、接线、接地、综合调试等相关费用 4.综合考虑超高降效 5.完成本清单项目所需的一切相关工作 | 台 | 32 |  |  |  | 38.07
12 | 030506008009 | 可视对讲门口机 | 1.名称:可视对讲门口机 2.规格:7寸数字屏,满足本项目实际需求 3.包含本体安装、端子板安装、校接线、综合调试等相关费用 4.综合考虑超高降效 5.完成本清单项目所需的一切相关工作 | 套 | 8 |  |  |  | 394.22
本页小计
分部分项工程项目清单计价表
工程名称：裙楼—公共安全系统 | [6 empty] | 第 6 页 共 13 页
序号 | 项目编码 | 项目名称 | 项目特征描述 | 计量 单位 | 工程量 | 金额（元）
[6 empty] | 综合单价 |  | 合价 | 综合单价最高限价
13 | 030506008010 | 出入口门禁控制器 | 1.名称:出入口门禁控制器 2.参数:两门控制器,以太网接口,室外采用防水型,可与读卡器合装，满足本项目实际需求 3.包含本体安装，试运行，综合调试等相关费用 4.综合考虑超高降效 5.完成本清单项目所需的一切相关工作 | 套 | 35 |  |  |  | 835.81
14 | 030405013007 | 门禁电源 | 1.名称:门禁电源 2.参数:DC 12V电源模块 3.包含本体安装，试运行，综合调试等相关费用 4.综合考虑超高降效 5.完成本清单项目所需的一切相关工作 | 个 | 35 |  |  |  | 74.23
15 | 030506008011 | 电控锁 | 1.名称:电控锁（含门磁） 2.参数:满足本项目实际需求 3.包含本体安装，底盒安装、综合调试等相关费用 4.综合考虑超高降效 5.完成本清单项目所需的一切相关工作 | 套 | 62 |  |  |  | 57.86
16 | 030405013008 | 开门按钮 | 1.名称:开门按钮 2.参数:满足本项目实际需求 3.包含本体及配件安装、各类预埋件留设、底盒安装、接线、单体调试、焊压接线端子等相关费用 4.完成本清单项目所需的一切相关工作 | 个 | 31 |  |  |  | 13.84
本页小计
分部分项工程项目清单计价表
工程名称：裙楼—公共安全系统 | [6 empty] | 第 7 页 共 13 页
序号 | 项目编码 | 项目名称 | 项目特征描述 | 计量 单位 | 工程量 | 金额（元）
[6 empty] | 综合单价 |  | 合价 | 综合单价最高限价
17 | 030506008012 | 门禁读卡器 | 1.名称:门禁读卡器 2.参数:非接触式IC卡,支持Mifare1等，满足本项目实际需求 3.包含本体安装、接线、接地、综合调试等相关费用 4.综合考虑超高降效 5.完成本清单项目所需的一切相关工作 | 台 | 28 |  |  |  | 127.77
18 | 030412001120 | 镀锌电线管JDG25 | 1.名称及规格:镀锌电线管JDG25 2.厚度:按国标要求 3.敷设方式:综合考虑 4.包含管道敷设、穿线用牵引铁线、砼结构内的管道预埋施工、于砖墙或有找平层的地面上开刨槽、砖墙开孔、修补、配件及管件安装、支吊架制作安装、接线盒（箱）、过线盒、底盒安装、防腐油漆、刷防火漆、标识、接地等相关费用 5.其他:按设计图纸、技术需求书及施工规范要求综合考虑 6.综合考虑超高降效 7.完成本清单项目所需的一切相关工作 | m | 1449.74 |  |  |  | 22.29
本页小计
分部分项工程项目清单计价表
工程名称：裙楼—公共安全系统 | [6 empty] | 第 8 页 共 13 页
序号 | 项目编码 | 项目名称 | 项目特征描述 | 计量 单位 | 工程量 | 金额（元）
[6 empty] | 综合单价 |  | 合价 | 综合单价最高限价
19 | 030412001121 | 镀锌电线管JDG20 | 1.名称及规格:镀锌电线管JDG20 2.厚度:按国标要求 3.敷设方式:综合考虑 4.包含管道敷设、穿线用牵引铁线、砼结构内的管道预埋施工、于砖墙或有找平层的地面上开刨槽、砖墙开孔、修补、配件及管件安装、支吊架制作安装、接线盒（箱）、过线盒、底盒安装、防腐油漆、刷防火漆、标识、接地等相关费用 5.其他:按设计图纸、技术需求书及施工规范要求综合考虑 6.综合考虑超高降效 7.完成本清单项目所需的一切相关工作 | m | 1195 |  |  |  | 16.14
20 | 030502003007 | 双绞线缆 低烟无卤阻燃型六类4对UTP | 1.名称及规格:双绞线缆 低烟无卤阻燃型六类4对UTP 2.敷设方式:综合考虑 3.包含光纤敷设、水晶头制安、标记、卡接、测试、清理敷设通道等相关费用 4.综合考虑超高降效 5.完成本清单项目所需的一切相关工作 | m | 810 |  |  |  | 4.86
21 | 030412004079 | 多芯软导线 WDZ-RVVP-8X1.0 | 1.名称及规格:多芯软导线 WDZ-RVVP-8X1.0 2.敷设方式：综合考虑 3.包含支持体（夹板、绝缘子、街码等）安装、配线、管内穿线、线槽配线、焊、压接线端子、接地等费用 4.综合考虑超高降效 5.完成本清单项目所需的一切相关工作 | m | 100 |  |  |  | 21.43
本页小计
分部分项工程项目清单计价表
工程名称：裙楼—公共安全系统 | [6 empty] | 第 9 页 共 13 页
序号 | 项目编码 | 项目名称 | 项目特征描述 | 计量 单位 | 工程量 | 金额（元）
[6 empty] | 综合单价 |  | 合价 | 综合单价最高限价
22 | 030412004080 | 多芯软导线 WDZ-RVV-6X1.0 | 1.名称及规格:多芯软导线 WDZ-RVV-6X1.0 2.敷设方式：综合考虑 3.包含支持体（夹板、绝缘子、街码等）安装、配线、管内穿线、线槽配线、焊、压接线端子、接地等费用 4.综合考虑超高降效 5.完成本清单项目所需的一切相关工作 | m | 100 |  |  |  | 10.16
23 | 030412004081 | 多芯软导线 WDZ-RVV-2X1.0 | 1.名称及规格:多芯软导线 WDZ-RVV-2X1.0 2.敷设方式：综合考虑 3.包含支持体（夹板、绝缘子、街码等）安装、配线、管内穿线、线槽配线、焊、压接线端子、接地等费用 4.综合考虑超高降效 5.完成本清单项目所需的一切相关工作 | m | 1186 |  |  |  | 4.04
24 | 030412004082 | 多芯软导线 WDZ-RVV-2X1.5 | 1.名称及规格:多芯软导线 WDZ-RVV-2X1.5 2.敷设方式：综合考虑 3.包含支持体（夹板、绝缘子、街码等）安装、配线、管内穿线、线槽配线、焊、压接线端子、接地等费用 4.综合考虑超高降效 5.完成本清单项目所需的一切相关工作 | m | 150 |  |  |  | 5.23
停车场管理系统
本页小计
分部分项工程项目清单计价表
工程名称：裙楼—公共安全系统 | [6 empty] | 第 10 页 共 13 页
序号 | 项目编码 | 项目名称 | 项目特征描述 | 计量 单位 | 工程量 | 金额（元）
[6 empty] | 综合单价 |  | 合价 | 综合单价最高限价
25 | 030506006001 | 出入口电动道闸 | 1.名称:出入口电动道闸 2.参数:满足本项目实际需求 3.含紧急按钮、车辆检测器 4.包含本体及配件安装、接线、综合调试等相关费用 5.综合考虑超高降效 6.完成本清单项目所需的一切相关工作 | 台 | 4 |  |  |  | 4503.4
26 | 030506006002 | 出入口智能车牌识别一体机 | 1.名称:出入口智能车牌识别一体机 2.规格:满足本项目实际需求 3.含出入口摄像机、出入口显示屏、出入口补光灯、车辆检测器 4.包含本体及配件安装、接线、综合调试等相关费用 5.综合考虑超高降效 6.完成本清单项目所需的一切相关工作 | 套 | 4 |  |  |  | 10364.9
27 | 030506019001 | 地感线圈 | 1.名称:地感线圈 2.包含开切线槽灌缝、布设导线线圈、布设导线引线、综合调试、测试、地面水泥砂浆还原等相关费用 3.综合考虑超高降效 4.完成本清单项目所需的一切相关工作 | 台 | 8 |  |  |  | 830.71
28 | 03B144 | 安全岛 | 1.名称:安全岛 2.规格:详设计 3.包含安全岛安装、综合调试、测试、地面水泥砂浆还原等相关费用 4.综合考虑超高降效 5.完成本清单项目所需的一切相关工作 | 座 | 1 |  |  |  | 3790.5
本页小计
分部分项工程项目清单计价表
工程名称：裙楼—公共安全系统 | [6 empty] | 第 11 页 共 13 页
序号 | 项目编码 | 项目名称 | 项目特征描述 | 计量 单位 | 工程量 | 金额（元）
[6 empty] | 综合单价 |  | 合价 | 综合单价最高限价
29 | 030412005001 | 工程电控箱 | 1.名称:工程电控箱 2.规格:详设计 3.含UPS1KVA、8口交换机、浪涌保护器 4.包含机柜本体及配件安装、底座、机架等固定件安装、接地、综合调试等相关费用 5.其他:按设计图纸、技术需求书及施工规范要求综合考虑 6.综合考虑超高降效 7.完成本清单项目所需的一切相关工作 8.其他:包括根据图纸及规范要求完成该清单项目所需要的其他附属工作内容，并综合考虑其他完成本工作涉及的所有费用 | 个 | 2 |  |  |  | 3114.21
30 | 030502003008 | 双绞线缆 低烟无卤阻燃型六类4对UTP | 1.名称及规格:双绞线缆 低烟无卤阻燃型六类4对UTP 2.敷设方式:综合考虑 3.包含双绞敷设、水晶头制安、标记、卡接、测试、清理敷设通道等相关费用 4.综合考虑超高降效 5.完成本清单项目所需的一切相关工作 | m | 409.37 |  |  |  | 4.86
31 | 030412004083 | 多芯软导线 WDZ-RVV-3x2.5 | 1.名称及规格:多芯软导线 WDZ-RVV-3x2.5 2.敷设方式：综合考虑 3.包含支持体（夹板、绝缘子、街码等）安装、配线、管内穿线、线槽配线、焊、压接线端子、接地等费用 4.综合考虑超高降效 5.完成本清单项目所需的一切相关工作 | m | 264.05 |  |  |  | 9.89
本页小计
分部分项工程项目清单计价表
工程名称：裙楼—公共安全系统 | [6 empty] | 第 12 页 共 13 页
序号 | 项目编码 | 项目名称 | 项目特征描述 | 计量 单位 | 工程量 | 金额（元）
[6 empty] | 综合单价 |  | 合价 | 综合单价最高限价
32 | 030412004084 | 多芯软导线 WDZ-RVSP-2x0.5 | 1.名称及规格:多芯软导线 WDZ-RVV-6X1.0 2.敷设方式：综合考虑 3.包含支持体（夹板、绝缘子、街码等）安装、配线、管内穿线、线槽配线、焊、压接线端子、接地等费用 4.综合考虑超高降效 5.完成本清单项目所需的一切相关工作 | m | 390 |  |  |  | 2.49
33 | 030412004085 | 多芯软导线 WDZ-RVSP-4x0.5 | 1.名称及规格:多芯软导线 WDZ-RVSP-4x0.5 2.敷设方式：综合考虑 3.包含支持体（夹板、绝缘子、街码等）安装、配线、管内穿线、线槽配线、焊、压接线端子、接地等费用 4.综合考虑超高降效 5.完成本清单项目所需的一切相关工作 | m | 390 |  |  |  | 3.94
34 | 030412001122 | 焊接钢管 SC25 | 1.名称及规格:焊接钢管SC25 2.厚度:按国标要求 3.敷设方式:综合考虑 4.包含管道敷设、穿线用牵引铁线、砼结构内的管道预埋施工、于砖墙或有找平层的地面上开刨槽、砖墙开孔、修补、配件及管件安装、支吊架制作安装、接线盒（箱）、过线盒、底盒安装、防腐油漆、刷防火漆、标识、接地等相关费用 5.其他:按设计图纸、技术需求书及施工规范要求综合考虑 6.综合考虑超高降效 7.完成本清单项目所需的一切相关工作 | m | 210 |  |  |  | 22.26
本页小计
分部分项工程项目清单计价表
工程名称：裙楼—公共安全系统 | [6 empty] | 第 13 页 共 13 页
序号 | 项目编码 | 项目名称 | 项目特征描述 | 计量 单位 | 工程量 | 金额（元）
[6 empty] | 综合单价 |  | 合价 | 综合单价最高限价
35 | 030412001123 | 焊接钢管 SC20 | 1.名称及规格:焊接钢管SC20 2.厚度:按国标要求 3.敷设方式:综合考虑 4.包含管道敷设、穿线用牵引铁线、砼结构内的管道预埋施工、于砖墙或有找平层的地面上开刨槽、砖墙开孔、修补、配件及管件安装、支吊架制作安装、接线盒（箱）、过线盒、底盒安装、防腐油漆、刷防火漆、标识、接地等相关费用 5.其他:按设计图纸、技术需求书及施工规范要求综合考虑 6.综合考虑超高降效 7.完成本清单项目所需的一切相关工作 | m | 100 |  |  |  | 17.57
本页小计
合 计

## E.2.1 分部分项工程项目清单计价表-显示综合单价最_129
分部分项工程项目清单计价表
工程名称：裙楼—设备监控管理系统 | [6 empty] | 第 1 页 共 1 页
序号 | 项目编码 | 项目名称 | 项目特征描述 | 计量 单位 | 工程量 | 金额（元）
[6 empty] | 综合单价 |  | 合价 | 综合单价最高限价
自动抄表系统
1 | 030412001124 | 镀锌电线管JDG20 | 1.名称及规格:镀锌电线管JDG20 2.厚度:按国标要求 3.敷设方式:综合考虑 4.包含管道敷设、穿线用牵引铁线、砼结构内的管道预埋施工、于砖墙或有找平层的地面上开刨槽、砖墙开孔、修补、配件及管件安装、支吊架制作安装、接线盒（箱）、过线盒、底盒安装、防腐油漆、刷防火漆、标识、接地等相关费用 5.其他:按设计图纸、技术需求书及施工规范要求综合考虑 6.综合考虑超高降效 7.完成本清单项目所需的一切相关工作 | m | 150 |  |  |  | 16.14
2 | 030412004086 | 多芯软导线 WDZB-RYYPS-2*1.5mm2 | 1.名称及规格:多芯软导线 WDZB-RYYPS-2*1.5mm2 2.敷设方式：综合考虑 3.包含支持体（夹板、绝缘子、街码等）安装、配线、管内穿线、线槽配线、焊、压接线端子、接地等费用 4.综合考虑超高降效 5.完成本清单项目所需的一切相关工作 | m | 110 |  |  |  | 4.82
3 | 030412005002 | 远抄水表通信箱 | 1.名称:远抄水表通信箱 2.参数：满足本项目实际需求 3.包含本体及配件安装、接线、综合调试、接地等相关费用 4.综合考虑超高降效 5.完成本清单项目所需的一切相关工作 | 个 | 6 |  |  |  | 260.05
本页小计
合 计

## E.2.1 分部分项工程项目清单计价表-显示综合单价最_130
分部分项工程项目清单计价表
工程名称：1~3#塔楼—信息设施系统 | [6 empty] | 第 1 页 共 8 页
序号 | 项目编码 | 项目名称 | 项目特征描述 | 计量 单位 | 工程量 | 金额（元）
[6 empty] | 综合单价 |  | 合价 | 综合单价最高限价
公共管槽系统
1 | 030412002030 | 金属线槽300x100 | 1.名称及规格:金属线槽300x100 2.厚度:按国标要求 3.包含线槽（桥架）及附件（盖板、隔板）、配件安装、支（吊）架制作安装、除锈、刷油、接地、防火堵洞、刷防火漆、套管等相关费用 4.其他:按设计图纸、技术需求书及施工规范要求综合考虑 5.综合考虑超高降效 6.完成本清单项目所需的一切相关工作 | m | 377.64 |  |  |  | 135.77
2 | 030412002031 | 金属线槽200x100 | 1.名称及规格:金属线槽200x100 2.厚度:按国标要求 3.包含线槽（桥架）及附件（盖板、隔板）、配件安装、支（吊）架制作安装、除锈、刷油、接地、防火堵洞、刷防火漆、套管等相关费用 4.其他:按设计图纸、技术需求书及施工规范要求综合考虑 5.综合考虑超高降效 6.完成本清单项目所需的一切相关工作 | m | 361.5 |  |  |  | 101.03
本页小计
分部分项工程项目清单计价表
工程名称：1~3#塔楼—信息设施系统 | [6 empty] | 第 2 页 共 8 页
序号 | 项目编码 | 项目名称 | 项目特征描述 | 计量 单位 | 工程量 | 金额（元）
[6 empty] | 综合单价 |  | 合价 | 综合单价最高限价
3 | 030412002032 | 金属线槽150x75 | 1.名称及规格:金属线槽150x75 2.厚度:按国标要求 3.包含线槽（桥架）及附件（盖板、隔板）、配件安装、支（吊）架制作安装、除锈、刷油、接地、防火堵洞、刷防火漆、套管等相关费用 4.其他:按设计图纸、技术需求书及施工规范要求综合考虑 5.综合考虑超高降效 6.完成本清单项目所需的一切相关工作 | m | 361.5 |  |  |  | 67.06
4 | 030412001125 | 镀锌电线管JDG25 | 1.名称及规格:镀锌电线管JDG25 2.厚度:按国标要求 3.敷设方式:综合考虑 4.包含管道敷设、穿线用牵引铁线、砼结构内的管道预埋施工、于砖墙或有找平层的地面上开刨槽、砖墙开孔、修补、配件及管件安装、支吊架制作安装、接线盒（箱）、过线盒、底盒安装、防腐油漆、刷防火漆、标识、接地等相关费用 5.其他:按设计图纸、技术需求书及施工规范要求综合考虑 6.综合考虑超高降效 7.完成本清单项目所需的一切相关工作 | m | 100 |  |  |  | 22.29
本页小计
分部分项工程项目清单计价表
工程名称：1~3#塔楼—信息设施系统 | [6 empty] | 第 3 页 共 8 页
序号 | 项目编码 | 项目名称 | 项目特征描述 | 计量 单位 | 工程量 | 金额（元）
[6 empty] | 综合单价 |  | 合价 | 综合单价最高限价
5 | 030412001126 | 镀锌电线管JDG20 | 1.名称及规格:镀锌电线管JDG20 2.厚度:按国标要求 3.敷设方式:综合考虑 4.包含管道敷设、穿线用牵引铁线、砼结构内的管道预埋施工、于砖墙或有找平层的地面上开刨槽、砖墙开孔、修补、配件及管件安装、支吊架制作安装、接线盒（箱）、过线盒、底盒安装、防腐油漆、刷防火漆、标识、接地等相关费用 5.其他:按设计图纸、技术需求书及施工规范要求综合考虑 6.综合考虑超高降效 7.完成本清单项目所需的一切相关工作 | m | 10800 |  |  |  | 16.14
智能网综合布线系统
6 | 030501005006 | 12U机柜 | 1.名称:12U机柜 2.包含机柜本体、风扇、电源、配件及防雷式8位PDU分配器安装、底座、机架等固定件安装等相关费用 3.接地、综合调试 4.其他:按设计图纸、技术需求书及施工规范要求综合考虑 5.综合考虑超高降效 6.完成本清单项目所需的一切相关工作 | 台 | 30 |  |  |  | 643.94
本页小计
分部分项工程项目清单计价表
工程名称：1~3#塔楼—信息设施系统 | [6 empty] | 第 4 页 共 8 页
序号 | 项目编码 | 项目名称 | 项目特征描述 | 计量 单位 | 工程量 | 金额（元）
[6 empty] | 综合单价 |  | 合价 | 综合单价最高限价
7 | 030501015003 | 交换机 | 1.名称:24口千兆POE接入层交换机（含光模块） 2.参数:满足本项目实际需求,1+24个100/1000M自适应电口，支持POE和POE+供电；交换容量≥50Gbps 包转发率≥38Mpps 3.包含本体、光模块、耦合器、光纤跳线及配件安装、接线、综合调试等相关费用 4.综合考虑超高降效 5.完成本清单项目所需的一切相关工作 | 台 | 30 |  |  |  | 2012.65
8 | 030502008009 | 配线架 | 1.名称:24芯光纤配线架 2.功能:满足本项目实际需求 3.包含本体安装，机架安装，端接模块、理线器安装，跳线，跳块卡接，光纤耦合器，光纤尾纤，跳线测试，综合调试，标签的制作等相关费用 4.综合考虑超高降效 5.完成本清单项目所需的一切相关工作 | 架 | 6 |  |  |  | 743.02
9 | 030502005010 | 24芯单模光缆 | 1.名称及规格:24芯单模光缆 2.敷设方式:综合考虑 3.包含光纤敷设、水晶头制安、标记、卡接、测试、清理敷设通道等相关费用 4.综合考虑超高降效 5.完成本清单项目所需的一切相关工作 | m | 600 |  |  |  | 9.34
本页小计
分部分项工程项目清单计价表
工程名称：1~3#塔楼—信息设施系统 | [6 empty] | 第 5 页 共 8 页
序号 | 项目编码 | 项目名称 | 项目特征描述 | 计量 单位 | 工程量 | 金额（元）
[6 empty] | 综合单价 |  | 合价 | 综合单价最高限价
10 | 030502005011 | 4芯单模光缆 | 1.名称及规格:4芯单模光缆 2.敷设方式:综合考虑 3.包含光纤敷设、水晶头制安、标记、卡接、测试、清理敷设通道等相关费用 4.综合考虑超高降效 5.完成本清单项目所需的一切相关工作 | m | 720 |  |  |  | 4.94
11 | 030502003009 | 双绞线缆 低烟无卤阻燃型六类4对UTP | 1.名称及规格:双绞线缆 低烟无卤阻燃型六类4对UTP 2.敷设方式:综合考虑 3.包含双绞敷设、水晶头制安、标记、卡接、测试、清理敷设通道等相关费用 4.综合考虑超高降效 5.完成本清单项目所需的一切相关工作 | m | 10800 |  |  |  | 4.86
光纤到户系统
12 | 030501005007 | RDPX家居配线箱 | 1.名称:RDPX家居配线箱 2.规格:综合考虑（RC/RD/RB等） 3.包含机柜本体及配件安装、底座、机架、配线架、光纤调制解调器等固定件安装等相关费用 4.接地、调试 5.其他:按设计图纸、技术需求书及施工规范要求综合考虑 6.完成本清单项目所需的一切相关工作 | 台 | 555 |  |  |  | 201.48
本页小计
分部分项工程项目清单计价表
工程名称：1~3#塔楼—信息设施系统 | [6 empty] | 第 6 页 共 8 页
序号 | 项目编码 | 项目名称 | 项目特征描述 | 计量 单位 | 工程量 | 金额（元）
[6 empty] | 综合单价 |  | 合价 | 综合单价最高限价
13 | 030502008010 | 24芯分纤箱及光纤配线架 | 1.名称:24芯分纤箱及光纤配线架 2.功能:满足本项目实际需求 3.包含本体安装，机架安装，端接模块、理线器安装，跳线，跳块卡接，光纤耦合器，光纤尾纤，跳线测试，标签的制作等相关费用 4.完成本清单项目所需的一切相关工作 | 架 | 24 |  |  |  | 527.47
14 | 030502005012 | G.652D单模光纤(主干用户光缆) | 1.名称及规格:G.652D单模光纤(主干用户光缆) 2.敷设方式:综合考虑 3.包含光纤敷设、光纤连接、标记、卡接、安装等相关费用 4.完成本清单项目所需的一切相关工作 | m | 300 |  |  |  | 3.52
15 | 030502005013 | 室内2芯光缆(G.657A单模光纤) | 1.名称及规格:室内2芯光缆(G.657A单模光纤) 2.敷设方式:综合考虑 3.包含光纤敷设、光纤连接、标记、卡接、安装等相关费用 4.完成本清单项目所需的一切相关工作 | m | 11160 |  |  |  | 4.12
有线电视系统
16 | 030502008011 | 24芯分纤箱及光纤配线架 | 1.名称:24芯分纤箱及光纤配线架 2.功能:满足本项目实际需求 3.包含本体安装，机架安装，端接模块、理线器安装，跳线，跳块卡接，光纤耦合器，光纤尾纤，跳线测试，标签的制作等相关费用 4.完成本清单项目所需的一切相关工作 | 架 | 24 |  |  |  | 527.47
本页小计
分部分项工程项目清单计价表
工程名称：1~3#塔楼—信息设施系统 | [6 empty] | 第 7 页 共 8 页
序号 | 项目编码 | 项目名称 | 项目特征描述 | 计量 单位 | 工程量 | 金额（元）
[6 empty] | 综合单价 |  | 合价 | 综合单价最高限价
17 | 030502005014 | G.652D单模光纤(主干用户光缆) | 1.名称及规格:G.652D单模光纤(主干用户光缆) 2.敷设方式:综合考虑 3.包含光纤敷设、光纤连接、标记、卡接、安装等相关费用 4.完成本清单项目所需的一切相关工作 | m | 300 |  |  |  | 3.52
18 | 030502005015 | 室内2芯光缆(G.657A单模光纤) | 1.名称及规格:室内2芯光缆(G.657A单模光纤) 2.敷设方式:综合考虑 3.包含光纤敷设、光纤连接、标记、卡接、安装等相关费用 4.完成本清单项目所需的一切相关工作 | m | 11160 |  |  |  | 4.12
电梯五方对讲系统
19 | 030412001127 | 镀锌电线管JDG25 | 1.名称及规格:镀锌电线管JDG25 2.厚度:按国标要求 3.敷设方式:综合考虑 4.包含管道敷设、穿线用牵引铁线、砼结构内的管道预埋施工、于砖墙或有找平层的地面上开刨槽、砖墙开孔、修补、配件及管件安装、支吊架制作安装、接线盒（箱）、过线盒、底盒安装、防腐油漆、刷防火漆、标识、接地等相关费用 5.其他:按设计图纸、技术需求书及施工规范要求综合考虑 6.完成本清单项目所需的一切相关工作 | m | 900 |  |  |  | 22.29
本页小计
分部分项工程项目清单计价表
工程名称：1~3#塔楼—信息设施系统 | [6 empty] | 第 8 页 共 8 页
序号 | 项目编码 | 项目名称 | 项目特征描述 | 计量 单位 | 工程量 | 金额（元）
[6 empty] | 综合单价 |  | 合价 | 综合单价最高限价
20 | 030412004087 | 通讯线 WDZ-RVSP-4X1.5 | 1.名称及规格:通讯线 WDZ-RVSP-4X1.5 2.敷设方式:综合考虑 3.包含支持体（夹板、绝缘子、街码等）安装、配线、管内穿线、焊、压接线端子、接地等费用 4.其他:按设计图纸、技术需求书及施工规范要求综合考虑 5.完成本清单项目所需的一切相关工作 | m | 900 |  |  |  | 9.22
本页小计
合 计

## E.2.1 分部分项工程项目清单计价表-显示综合单价最_131
分部分项工程项目清单计价表
工程名称：1~3#塔楼—公共安全系统 | [6 empty] | 第 1 页 共 10 页
序号 | 项目编码 | 项目名称 | 项目特征描述 | 计量 单位 | 工程量 | 金额（元）
[6 empty] | 综合单价 |  | 合价 | 综合单价最高限价
视频监控系统
1 | 030506010015 | 半球IP摄像机(1080P,带红外) | 1.名称:半球IP摄像机(1080P,带红外) 2.参数:彩色,带红外功能,含自动光圈镜头、护罩、支架,分辨率1080P;视频压缩标准支持H.265、H.264.MPEGP，满足本项目实际需求 3.包含本体及配件安装、防雷、接地、云台、设备支架、自动光圈镜头、护罩、金属软管、接线、接线盒、综合调试等相关费用 4.综合考虑超高降效 5.完成本清单项目所需的一切相关工作 | 个 | 6 |  |  |  | 599.17
2 | 030506010016 | 半球IP摄像机(1080P,宽动态) | 1.名称:半球IP摄像机(1080P,宽动态) 2.参数:彩色,带红外功能,含自动光圈镜头、护罩、支架,分辨率1080P;视频压缩标准支持H.265、H.264.MPEGP，满足本项目实际需求 3.包含本体及配件安装、防雷、接地、云台、设备支架、自动光圈镜头、护罩、金属软管、接线、接线盒、综合调试等相关费用 4.综合考虑超高降效 5.完成本清单项目所需的一切相关工作 | 个 | 1 |  |  |  | 437.67
本页小计
分部分项工程项目清单计价表
工程名称：1~3#塔楼—公共安全系统 | [6 empty] | 第 2 页 共 10 页
序号 | 项目编码 | 项目名称 | 项目特征描述 | 计量 单位 | 工程量 | 金额（元）
[6 empty] | 综合单价 |  | 合价 | 综合单价最高限价
3 | 030506010017 | 电梯IP摄像机(1080P) | 1.名称:电梯IP摄像机(1080P) 2.参数:彩色,带红外功能,含自动光圈镜头、护罩、支架,分辨率1080P;视频压缩标准支持H.265、H.264.MPEGP，满足本项目实际需求 3.包含本体及配件安装、防雷、接地、云台、设备支架、自动光圈镜头、护罩、金属软管、接线、接线盒、综合调试等相关费用 4.综合考虑超高降效 5.完成本清单项目所需的一切相关工作 | 个 | 6 |  |  |  | 456.67
4 | 030506010018 | 枪式IP摄像机(1080P,带红外) | 1.名称:枪式IP摄像机(1080P,带红外) 2.参数:彩色,带红外功能,含自动光圈镜头、护罩、支架,分辨率1080P;视频压缩标准支持H.265、H.264.MPEGP，满足本项目实际需求 3.包含本体及配件安装、防雷、接地、云台、设备支架、自动光圈镜头、护罩、金属软管、接线、接线盒、综合调试等相关费用 4.综合考虑超高降效 5.完成本清单项目所需的一切相关工作 | 个 | 15 |  |  |  | 665.44
本页小计
分部分项工程项目清单计价表
工程名称：1~3#塔楼—公共安全系统 | [6 empty] | 第 3 页 共 10 页
序号 | 项目编码 | 项目名称 | 项目特征描述 | 计量 单位 | 工程量 | 金额（元）
[6 empty] | 综合单价 |  | 合价 | 综合单价最高限价
5 | 030506010019 | 室外日夜型高清式IP摄像机 (1080P,含补光设备) | 1.名称:室外日夜型高清式IP摄像机 (1080P,含补光设备) 2.参数:彩色,带红外功能,含自动光圈镜头、护罩、支架,分辨率1080P;视频压缩标准支持H.265、H.264.MPEGP，满足本项目实际需求 3.包含本体及配件安装、防雷、接地、云台、设备支架、自动光圈镜头、护罩、金属软管、接线、接线盒、综合调试等相关费用 4.综合考虑超高降效 5.完成本清单项目所需的一切相关工作 | 个 | 1 |  |  |  | 856.39
6 | 030506010020 | 高空抛物检测摄像机(1080P,带红外) | 1.名称:高空抛物检测摄像机(1080P,带红外) 2.参数:彩色,带红外功能,含自动光圈镜头、护罩、支架,分辨率1080P;视频压缩标准支持H.265、H.264.MPEGP，满足本项目实际需求 3.包含本体及配件安装、防雷、接地、云台、设备支架、自动光圈镜头、护罩、金属软管、接线、接线盒、综合调试等相关费用 4.综合考虑超高降效 5.完成本清单项目所需的一切相关工作 | 个 | 18 |  |  |  | 665.44
本页小计
分部分项工程项目清单计价表
工程名称：1~3#塔楼—公共安全系统 | [6 empty] | 第 4 页 共 10 页
序号 | 项目编码 | 项目名称 | 项目特征描述 | 计量 单位 | 工程量 | 金额（元）
[6 empty] | 综合单价 |  | 合价 | 综合单价最高限价
7 | 030506010021 | 室外枪式IP摄像机 (1080P,带红外) | 1.名称:室外枪式IP摄像机 (1080P,带红外) 2.参数:彩色,带红外功能,含自动光圈镜头、护罩、支架,分辨率1080P;视频压缩标准支持H.265、H.264.MPEGP，满足本项目实际需求 3.包含本体及配件安装、防雷、接地、云台、设备支架、自动光圈镜头、护罩、金属软管、接线、接线盒、综合调试等相关费用 4.综合考虑超高降效 5.完成本清单项目所需的一切相关工作 | 个 | 18 |  |  |  | 652.14
8 | 030506010022 | 室外快球IP摄像机 (1080P,带红外) | 1.名称:室外快球IP摄像机 (1080P,带红外) 2.参数:彩色,带红外功能,含自动光圈镜头、护罩、支架,分辨率1080P;视频压缩标准支持H.265、H.264.MPEGP，满足本项目实际需求 3.包含本体及配件安装、防雷、接地、云台、设备支架、自动光圈镜头、护罩、金属软管、接线、接线盒、综合调试等相关费用 4.综合考虑超高降效 5.完成本清单项目所需的一切相关工作 | 个 | 3 |  |  |  | 1777.89
9 | 030501010001 | 无线网桥 | 1.名称:无线网桥 2.包含本体及配件安装、防雷、接地、金属软管、接线、接线盒、综合调试等相关费用 3.综合考虑超高降效 4.完成本清单项目所需的一切相关工作 | 台 | 6 |  |  |  | 675.79
本页小计
分部分项工程项目清单计价表
工程名称：1~3#塔楼—公共安全系统 | [6 empty] | 第 5 页 共 10 页
序号 | 项目编码 | 项目名称 | 项目特征描述 | 计量 单位 | 工程量 | 金额（元）
[6 empty] | 综合单价 |  | 合价 | 综合单价最高限价
10 | 030502003010 | 双绞线缆 超五类4对UTP | 1.名称及规格:双绞线缆 超五类4对UTP 2.敷设方式:综合考虑 3.包含双绞敷设、水晶头制安、标记、卡接、测试、清理敷设通道等相关费用 4.综合考虑超高降效 5.完成本清单项目所需的一切相关工作 | m | 14400 |  |  |  | 3.74
11 | 030412001128 | 镀锌电线管JDG20 | 1.名称及规格:镀锌电线管JDG20 2.厚度:按国标要求 3.敷设方式:综合考虑 4.包含管道敷设、穿线用牵引铁线、砼结构内的管道预埋施工、于砖墙或有找平层的地面上开刨槽、砖墙开孔、修补、配件及管件安装、支吊架制作安装、接线盒（箱）、过线盒、底盒安装、防腐油漆、刷防火漆、标识、接地等相关费用 5.其他:按设计图纸、技术需求书及施工规范要求综合考虑 6.综合考虑超高降效 7.完成本清单项目所需的一切相关工作 | m | 14400 |  |  |  | 16.14
出入口控制、可视对讲、电子巡查系统
12 | 030506008013 | 二维码巡查点（含标识牌和夜光贴） | 1.名称:二维码巡查点 2.参数：满足本项目实际需求 3.包含本体安装、接线、接地、综合调试等相关费用 4.综合考虑超高降效 5.完成本清单项目所需的一切相关工作 | 台 | 30 |  |  |  | 38.07
本页小计
分部分项工程项目清单计价表
工程名称：1~3#塔楼—公共安全系统 | [6 empty] | 第 6 页 共 10 页
序号 | 项目编码 | 项目名称 | 项目特征描述 | 计量 单位 | 工程量 | 金额（元）
[6 empty] | 综合单价 |  | 合价 | 综合单价最高限价
13 | 030506008014 | 室内分机（含电源） | 1.名称:室内分机（含电源） 2.规格:7寸数字屏,满足本项目实际需求 3.包含本体安装、端子板安装、校接线、综合调试等相关费用 4.综合考虑超高降效 5.完成本清单项目所需的一切相关工作 | 套 | 555 |  |  |  | 394.22
14 | 030506008015 | 可视对讲门口机 | 1.名称:可视对讲门口机 2.规格:7寸数字屏,满足本项目实际需求 3.包含本体安装、端子板安装、校接线、综合调试等相关费用 4.综合考虑超高降效 5.完成本清单项目所需的一切相关工作 | 套 | 3 |  |  |  | 394.22
15 | 030506008016 | 出入口门禁控制器 | 1.名称:出入口门禁控制器 2.参数:两门控制器,以太网接口,室外采用防水型,可与读卡器合装，满足本项目实际需求 3.包含本体安装，试运行，综合调试等相关费用 4.综合考虑超高降效 5.完成本清单项目所需的一切相关工作 | 套 | 8 |  |  |  | 835.81
16 | 030506008017 | 电控锁 | 1.名称:电控锁（含门磁） 2.参数:满足本项目实际需求 3.包含本体安装，底盒安装、综合调试等相关费用 4.综合考虑超高降效 5.完成本清单项目所需的一切相关工作 | 套 | 8 |  |  |  | 57.86
本页小计
分部分项工程项目清单计价表
工程名称：1~3#塔楼—公共安全系统 | [6 empty] | 第 7 页 共 10 页
序号 | 项目编码 | 项目名称 | 项目特征描述 | 计量 单位 | 工程量 | 金额（元）
[6 empty] | 综合单价 |  | 合价 | 综合单价最高限价
17 | 030405013009 | 开门按钮 | 1.名称:开门按钮 2.参数:满足本项目实际需求 3.包含本体及配件安装、各类预埋件留设、底盒安装、接线、综合调试、焊压接线端子等相关费用 4.综合考虑超高降效 5.完成本清单项目所需的一切相关工作 | 个 | 8 |  |  |  | 13.84
18 | 030405013010 | 燃气探测器 | 1.名称:燃气探测器 2.参数:满足本项目实际需求 3.包含本体及配件安装、各类预埋件留设、底盒安装、接线、综合调试、焊压接线端子等相关费用 4.综合考虑超高降效 5.完成本清单项目所需的一切相关工作 | 个 | 555 |  |  |  | 183.85
19 | 030506008018 | 门禁读卡器 | 1.名称:门禁读卡器 2.参数:非接触式IC卡,支持Mifare1等，满足本项目实际需求 3.包含本体安装、接线、接地、综合调试等相关费用 4.综合考虑超高降效 5.完成本清单项目所需的一切相关工作 | 台 | 6 |  |  |  | 127.77
本页小计
分部分项工程项目清单计价表
工程名称：1~3#塔楼—公共安全系统 | [6 empty] | 第 8 页 共 10 页
序号 | 项目编码 | 项目名称 | 项目特征描述 | 计量 单位 | 工程量 | 金额（元）
[6 empty] | 综合单价 |  | 合价 | 综合单价最高限价
20 | 030412001129 | 镀锌电线管JDG25 | 1.名称及规格:镀锌电线管JDG25 2.厚度:按国标要求 3.敷设方式:综合考虑 4.包含管道敷设、穿线用牵引铁线、砼结构内的管道预埋施工、于砖墙或有找平层的地面上开刨槽、砖墙开孔、修补、配件及管件安装、支吊架制作安装、接线盒（箱）、过线盒、底盒安装、防腐油漆、刷防火漆、标识、接地等相关费用 5.其他:按设计图纸、技术需求书及施工规范要求综合考虑 6.综合考虑超高降效 7.完成本清单项目所需的一切相关工作 | m | 300 |  |  |  | 22.29
21 | 030412001130 | 镀锌电线管JDG20 | 1.名称及规格:镀锌电线管JDG20 2.厚度:按国标要求 3.敷设方式:综合考虑 4.包含管道敷设、穿线用牵引铁线、砼结构内的管道预埋施工、于砖墙或有找平层的地面上开刨槽、砖墙开孔、修补、配件及管件安装、支吊架制作安装、接线盒（箱）、过线盒、底盒安装、防腐油漆、刷防火漆、标识、接地等相关费用 5.其他:按设计图纸、技术需求书及施工规范要求综合考虑 6.综合考虑超高降效 7.完成本清单项目所需的一切相关工作 | m | 5085 |  |  |  | 16.14
本页小计
分部分项工程项目清单计价表
工程名称：1~3#塔楼—公共安全系统 | [6 empty] | 第 9 页 共 10 页
序号 | 项目编码 | 项目名称 | 项目特征描述 | 计量 单位 | 工程量 | 金额（元）
[6 empty] | 综合单价 |  | 合价 | 综合单价最高限价
22 | 030502003011 | 双绞线缆 低烟无卤阻燃型六类4对UTP | 1.名称及规格:双绞线缆 低烟无卤阻燃型六类4对UTP 2.敷设方式:综合考虑 3.包含双绞敷设、水晶头制安、标记、卡接、测试、清理敷设通道等相关费用 4.综合考虑超高降效 5.完成本清单项目所需的一切相关工作 | m | 2790 |  |  |  | 4.86
23 | 030412004088 | 多芯软导线 WDZ-RVVP-8X1.0 | 1.名称及规格:多芯软导线 WDZ-RVVP-8X1.0 2.敷设方式：综合考虑 3.包含支持体（夹板、绝缘子、街码等）安装、配线、管内穿线、线槽配线、焊、压接线端子、接地等费用 4.综合考虑超高降效 5.完成本清单项目所需的一切相关工作 | m | 300 |  |  |  | 21.43
24 | 030412004089 | 多芯软导线 WDZ-RVV-6X1.0 | 1.名称及规格:多芯软导线 WDZ-RVV-6X1.0 2.敷设方式：综合考虑 3.包含支持体（夹板、绝缘子、街码等）安装、配线、管内穿线、线槽配线、焊、压接线端子、接地等费用 4.综合考虑超高降效 5.完成本清单项目所需的一切相关工作 | m | 300 |  |  |  | 10.16
25 | 030412004090 | 多芯软导线 WDZ-RVV-2X1.0 | 1.名称及规格:多芯软导线 WDZ-RVV-2X1.0 2.敷设方式：综合考虑 3.包含支持体（夹板、绝缘子、街码等）安装、配线、管内穿线、线槽配线、焊、压接线端子、接地等费用 4.综合考虑超高降效 5.完成本清单项目所需的一切相关工作 | m | 2244 |  |  |  | 4.04
本页小计
分部分项工程项目清单计价表
工程名称：1~3#塔楼—公共安全系统 | [6 empty] | 第 10 页 共 10 页
序号 | 项目编码 | 项目名称 | 项目特征描述 | 计量 单位 | 工程量 | 金额（元）
[6 empty] | 综合单价 |  | 合价 | 综合单价最高限价
26 | 030412004091 | 多芯软导线 WDZ-RVV-2X1.5 | 1.名称及规格:多芯软导线 WDZ-RVV-2X1.5 2.敷设方式：综合考虑 3.包含支持体（夹板、绝缘子、街码等）安装、配线、管内穿线、线槽配线、焊、压接线端子、接地等费用 4.综合考虑超高降效 5.完成本清单项目所需的一切相关工作 | m | 150 |  |  |  | 5.23
本页小计
合 计

## E.2.1 分部分项工程项目清单计价表-显示综合单价最_132
分部分项工程项目清单计价表
工程名称：1~3#塔楼—设备监控管理系统 | [6 empty] | 第 1 页 共 1 页
序号 | 项目编码 | 项目名称 | 项目特征描述 | 计量 单位 | 工程量 | 金额（元）
[6 empty] | 综合单价 |  | 合价 | 综合单价最高限价
自动抄表系统
1 | 030412001131 | 镀锌电线管JDG20 | 1.名称及规格:镀锌电线管JDG20 2.厚度:按国标要求 3.敷设方式:综合考虑 4.包含管道敷设、穿线用牵引铁线、砼结构内的管道预埋施工、于砖墙或有找平层的地面上开刨槽、砖墙开孔、修补、配件及管件安装、支吊架制作安装、接线盒（箱）、过线盒、底盒安装、防腐油漆、刷防火漆、标识、接地等相关费用 5.其他:按设计图纸、技术需求书及施工规范要求综合考虑 6.综合考虑超高降效 7.完成本清单项目所需的一切相关工作 | m | 765 |  |  |  | 16.14
2 | 030412004092 | 多芯软导线 WDZB-RYYPS-2*1.5mm2 | 1.名称及规格:多芯软导线 WDZB-RYYPS-2*1.5mm2 2.敷设方式：综合考虑 3.包含支持体（夹板、绝缘子、街码等）安装、配线、管内穿线、线槽配线、焊、压接线端子、接地等费用 4.综合考虑超高降效 5.完成本清单项目所需的一切相关工作 | m | 765 |  |  |  | 4.82
本页小计
合 计

## E.2.1 分部分项工程项目清单计价表-显示综合单价最_133
分部分项工程项目清单计价表
工程名称：4#塔楼—信息设施系统 | [6 empty] | 第 1 页 共 8 页
序号 | 项目编码 | 项目名称 | 项目特征描述 | 计量 单位 | 工程量 | 金额（元）
[6 empty] | 综合单价 |  | 合价 | 综合单价最高限价
公共管槽系统
1 | 030412002033 | 金属线槽300x100 | 1.名称及规格:金属线槽300x100 2.厚度:按国标要求 3.包含线槽（桥架）及附件（盖板、隔板）、配件安装、支（吊）架制作安装、除锈、刷油、接地、防火堵洞、刷防火漆、套管等相关费用 4.其他:按设计图纸、技术需求书及施工规范要求综合考虑 5.综合考虑超高降效 6.完成本清单项目所需的一切相关工作 | m | 115.88 |  |  |  | 135.77
2 | 030412002034 | 金属线槽200x100 | 1.名称及规格:金属线槽200x100 2.厚度:按国标要求 3.包含线槽（桥架）及附件（盖板、隔板）、配件安装、支（吊）架制作安装、除锈、刷油、接地、防火堵洞、刷防火漆、套管等相关费用 4.其他:按设计图纸、技术需求书及施工规范要求综合考虑 5.综合考虑超高降效 6.完成本清单项目所需的一切相关工作 | m | 110.5 |  |  |  | 101.03
本页小计
分部分项工程项目清单计价表
工程名称：4#塔楼—信息设施系统 | [6 empty] | 第 2 页 共 8 页
序号 | 项目编码 | 项目名称 | 项目特征描述 | 计量 单位 | 工程量 | 金额（元）
[6 empty] | 综合单价 |  | 合价 | 综合单价最高限价
3 | 030412002035 | 金属线槽150x75 | 1.名称及规格:金属线槽150x75 2.厚度:按国标要求 3.包含线槽（桥架）及附件（盖板、隔板）、配件安装、支（吊）架制作安装、除锈、刷油、接地、防火堵洞、刷防火漆、套管等相关费用 4.其他:按设计图纸、技术需求书及施工规范要求综合考虑 5.综合考虑超高降效 6.完成本清单项目所需的一切相关工作 | m | 110.5 |  |  |  | 67.06
4 | 030412001132 | 镀锌电线管JDG25 | 1.名称及规格:镀锌电线管JDG25 2.厚度:按国标要求 3.敷设方式:综合考虑 4.包含管道敷设、穿线用牵引铁线、砼结构内的管道预埋施工、于砖墙或有找平层的地面上开刨槽、砖墙开孔、修补、配件及管件安装、支吊架制作安装、接线盒（箱）、过线盒、底盒安装、防腐油漆、刷防火漆、标识、接地等相关费用 5.其他:按设计图纸、技术需求书及施工规范要求综合考虑 6.综合考虑超高降效 7.完成本清单项目所需的一切相关工作 | m | 100 |  |  |  | 22.29
本页小计
分部分项工程项目清单计价表
工程名称：4#塔楼—信息设施系统 | [6 empty] | 第 3 页 共 8 页
序号 | 项目编码 | 项目名称 | 项目特征描述 | 计量 单位 | 工程量 | 金额（元）
[6 empty] | 综合单价 |  | 合价 | 综合单价最高限价
5 | 030412001133 | 镀锌电线管JDG20 | 1.名称及规格:镀锌电线管JDG20 2.厚度:按国标要求 3.敷设方式:综合考虑 4.包含管道敷设、穿线用牵引铁线、砼结构内的管道预埋施工、于砖墙或有找平层的地面上开刨槽、砖墙开孔、修补、配件及管件安装、支吊架制作安装、接线盒（箱）、过线盒、底盒安装、防腐油漆、刷防火漆、标识、接地等相关费用 5.其他:按设计图纸、技术需求书及施工规范要求综合考虑 6.综合考虑超高降效 7.完成本清单项目所需的一切相关工作 | m | 3360 |  |  |  | 16.14
智能网综合布线系统
6 | 030501005008 | 12U机柜 | 1.名称:12U机柜 2.包含机柜本体、风扇、电源、配件及防雷式8位PDU分配器安装、底座、机架等固定件安装等相关费用 3.接地、综合调试 4.其他:按设计图纸、技术需求书及施工规范要求综合考虑 5.综合考虑超高降效 6.完成本清单项目所需的一切相关工作 | 台 | 8 |  |  |  | 643.94
本页小计
分部分项工程项目清单计价表
工程名称：4#塔楼—信息设施系统 | [6 empty] | 第 4 页 共 8 页
序号 | 项目编码 | 项目名称 | 项目特征描述 | 计量 单位 | 工程量 | 金额（元）
[6 empty] | 综合单价 |  | 合价 | 综合单价最高限价
7 | 030501015004 | 交换机 | 1.名称:24口千兆POE接入层交换机（含光模块） 2.参数:满足本项目实际需求,1+24个100/1000M自适应电口，支持POE和POE+供电；交换容量≥50Gbps 包转发率≥38Mpps 3.包含本体、光模块、耦合器、光纤跳线及配件安装、接线、综合调试等相关费用 4.综合考虑超高降效 5.完成本清单项目所需的一切相关工作 | 台 | 8 |  |  |  | 2012.65
8 | 030502008012 | 配线架 | 1.名称:24芯光纤配线架 2.功能:满足本项目实际需求 3.包含本体安装，机架安装，端接模块、理线器安装，跳线，跳块卡接，光纤耦合器，光纤尾纤，跳线测试，综合调试，标签的制作等相关费用 4.综合考虑超高降效 5.完成本清单项目所需的一切相关工作 | 架 | 2 |  |  |  | 743.02
9 | 030502005016 | 24芯单模光缆 | 1.名称及规格:24芯单模光缆 2.敷设方式:综合考虑 3.包含光纤敷设、水晶头制安、标记、卡接、测试、清理敷设通道等相关费用 4.综合考虑超高降效 5.完成本清单项目所需的一切相关工作 | m | 200 |  |  |  | 9.34
本页小计
分部分项工程项目清单计价表
工程名称：4#塔楼—信息设施系统 | [6 empty] | 第 5 页 共 8 页
序号 | 项目编码 | 项目名称 | 项目特征描述 | 计量 单位 | 工程量 | 金额（元）
[6 empty] | 综合单价 |  | 合价 | 综合单价最高限价
10 | 030502005017 | 4芯单模光缆 | 1.名称及规格:4芯单模光缆 2.敷设方式:综合考虑 3.包含光纤敷设、水晶头制安、标记、卡接、测试、清理敷设通道等相关费用 4.综合考虑超高降效 5.完成本清单项目所需的一切相关工作 | m | 240 |  |  |  | 4.94
11 | 030502003012 | 双绞线缆 低烟无卤阻燃型六类4对UTP | 1.名称及规格:双绞线缆 低烟无卤阻燃型六类4对UTP 2.敷设方式:综合考虑 3.包含双绞敷设、水晶头制安、标记、卡接、测试、清理敷设通道等相关费用 4.综合考虑超高降效 5.完成本清单项目所需的一切相关工作 | m | 3360 |  |  |  | 4.86
光纤到户系统
12 | 030501005009 | RDPX家居配线箱 | 1.名称:RDPX家居配线箱 2.规格:综合考虑（RC/RD/RB等） 3.包含基础型钢制作、安装及其除锈刷油、箱体安装、接地、综合调试、电话模块、网络模块、有线电视、可视化对讲模块、电源引入等等相关费用 4.接地 5.其他:按设计图纸、技术需求书及施工规范要求综合考虑 6.完成本清单项目所需的一切相关工作 | 台 | 158 |  |  |  | 201.48
本页小计
分部分项工程项目清单计价表
工程名称：4#塔楼—信息设施系统 | [6 empty] | 第 6 页 共 8 页
序号 | 项目编码 | 项目名称 | 项目特征描述 | 计量 单位 | 工程量 | 金额（元）
[6 empty] | 综合单价 |  | 合价 | 综合单价最高限价
13 | 030502008013 | 24芯分纤箱及光纤配线架 | 1.名称:24芯分纤箱及光纤配线架 2.功能:满足本项目实际需求 3.包含本体安装，机架安装，端接模块、理线器安装，跳线，跳块卡接，光纤耦合器，光纤尾纤，跳线测试，综合调试，标签的制作等相关费用 4.综合考虑超高降效 5.完成本清单项目所需的一切相关工作 | 架 | 6 |  |  |  | 527.47
14 | 030502005018 | G.652D单模光纤(主干用户光缆) | 1.名称及规格:G.652D单模光纤(主干用户光缆) 2.敷设方式:综合考虑 3.包含光纤敷设、水晶头制安、标记、卡接、测试、清理敷设通道等相关费用 4.综合考虑超高降效 5.完成本清单项目所需的一切相关工作 | m | 100 |  |  |  | 3.52
15 | 030502005019 | 室内2芯光缆(G.657A单模光纤) | 1.名称及规格:室内2芯光缆(G.657A单模光纤) 2.敷设方式:综合考虑 3.包含光纤敷设、水晶头制安、标记、卡接、测试、清理敷设通道等相关费用 4.综合考虑超高降效 5.完成本清单项目所需的一切相关工作 | m | 3160 |  |  |  | 4.12
有线电视系统
本页小计
分部分项工程项目清单计价表
工程名称：4#塔楼—信息设施系统 | [6 empty] | 第 7 页 共 8 页
序号 | 项目编码 | 项目名称 | 项目特征描述 | 计量 单位 | 工程量 | 金额（元）
[6 empty] | 综合单价 |  | 合价 | 综合单价最高限价
16 | 030502008014 | 24芯分纤箱及光纤配线架 | 1.名称:24芯分纤箱及光纤配线架 2.功能:满足本项目实际需求 3.包含本体安装，机架安装，端接模块、理线器安装，跳线，跳块卡接，光纤耦合器，光纤尾纤，跳线测试，综合调试，标签的制作等相关费用 4.综合考虑超高降效 5.完成本清单项目所需的一切相关工作 | 架 | 24 |  |  |  | 527.47
17 | 030502005020 | G.652D单模光纤(主干用户光缆) | 1.名称及规格:G.652D单模光纤(主干用户光缆) 2.敷设方式:综合考虑 3.包含光纤敷设、水晶头制安、标记、卡接、测试、清理敷设通道等相关费用 4.综合考虑超高降效 5.完成本清单项目所需的一切相关工作 | m | 100 |  |  |  | 3.52
18 | 030502005021 | 室内2芯光缆(G.657A单模光纤) | 1.名称及规格:室内2芯光缆(G.657A单模光纤) 2.敷设方式:综合考虑 3.包含双绞敷设、水晶头制安、标记、卡接、测试、清理敷设通道等相关费用 4.综合考虑超高降效 5.完成本清单项目所需的一切相关工作 | m | 3160 |  |  |  | 4.12
电梯五方对讲系统
本页小计
分部分项工程项目清单计价表
工程名称：4#塔楼—信息设施系统 | [6 empty] | 第 8 页 共 8 页
序号 | 项目编码 | 项目名称 | 项目特征描述 | 计量 单位 | 工程量 | 金额（元）
[6 empty] | 综合单价 |  | 合价 | 综合单价最高限价
19 | 030412001134 | 镀锌电线管JDG25 | 1.名称及规格:镀锌电线管JDG25 2.厚度:按国标要求 3.敷设方式:综合考虑 4.包含管道敷设、穿线用牵引铁线、砼结构内的管道预埋施工、于砖墙或有找平层的地面上开刨槽、砖墙开孔、修补、配件及管件安装、支吊架制作安装、接线盒（箱）、过线盒、底盒安装、防腐油漆、刷防火漆、标识、接地等相关费用 5.其他:按设计图纸、技术需求书及施工规范要求综合考虑 6.综合考虑超高降效 7.完成本清单项目所需的一切相关工作 | m | 288 |  |  |  | 22.29
20 | 030412004093 | 通讯线 WDZ-RVSP-4X1.5 | 1.名称及规格:通讯线 WDZ-RVSP-4X1.5 2.敷设方式:综合考虑 3.包含支持体（夹板、绝缘子、街码等）安装、配线、管内穿线、焊、压接线端子、接地等费用 4.其他:按设计图纸、技术需求书及施工规范要求综合考虑 5.综合考虑超高降效 6.完成本清单项目所需的一切相关工作 | m | 288 |  |  |  | 9.22
本页小计
合 计

## E.2.1 分部分项工程项目清单计价表-显示综合单价最_134
分部分项工程项目清单计价表
工程名称：4#塔楼—公共安全系统 | [6 empty] | 第 1 页 共 10 页
序号 | 项目编码 | 项目名称 | 项目特征描述 | 计量 单位 | 工程量 | 金额（元）
[6 empty] | 综合单价 |  | 合价 | 综合单价最高限价
视频监控系统
1 | 030506010023 | 半球IP摄像机(1080P,带红外) | 1.名称:半球IP摄像机(1080P,带红外) 2.参数:彩色,带红外功能,含自动光圈镜头、护罩、支架,分辨率1080P;视频压缩标准支持H.265、H.264.MPEGP，满足本项目实际需求 3.包含本体及配件安装、防雷、接地、云台、设备支架、自动光圈镜头、护罩、金属软管、接线、接线盒、综合调试等相关费用 4.综合考虑超高降效 5.完成本清单项目所需的一切相关工作 | 个 | 2 |  |  |  | 599.17
2 | 030506010024 | 半球IP摄像机(1080P,宽动态) | 1.名称:半球IP摄像机(1080P,宽动态) 2.参数:彩色,带红外功能,含自动光圈镜头、护罩、支架,分辨率1080P;视频压缩标准支持H.265、H.264.MPEGP，满足本项目实际需求 3.包含本体及配件安装、防雷、接地、云台、设备支架、自动光圈镜头、护罩、金属软管、接线、接线盒、综合调试等相关费用 4.综合考虑超高降效 5.完成本清单项目所需的一切相关工作 | 个 | 1 |  |  |  | 437.67
本页小计
分部分项工程项目清单计价表
工程名称：4#塔楼—公共安全系统 | [6 empty] | 第 2 页 共 10 页
序号 | 项目编码 | 项目名称 | 项目特征描述 | 计量 单位 | 工程量 | 金额（元）
[6 empty] | 综合单价 |  | 合价 | 综合单价最高限价
3 | 030506010025 | 电梯IP摄像机(1080P) | 1.名称:电梯IP摄像机(1080P) 2.参数:彩色,带红外功能,含自动光圈镜头、护罩、支架,分辨率1080P;视频压缩标准支持H.265、H.264.MPEGP，满足本项目实际需求 3.包含本体及配件安装、防雷、接地、云台、设备支架、自动光圈镜头、护罩、金属软管、接线、接线盒、综合调试等相关费用 4.综合考虑超高降效 5.完成本清单项目所需的一切相关工作 | 个 | 2 |  |  |  | 456.67
4 | 030506010026 | 枪式IP摄像机(1080P,带红外) | 1.名称:枪式IP摄像机(1080P,带红外) 2.参数:彩色,带红外功能,含自动光圈镜头、护罩、支架,分辨率1080P;视频压缩标准支持H.265、H.264.MPEGP，满足本项目实际需求 3.包含本体及配件安装、防雷、接地、云台、设备支架、自动光圈镜头、护罩、金属软管、接线、接线盒、综合调试等相关费用 4.综合考虑超高降效 5.完成本清单项目所需的一切相关工作 | 个 | 5 |  |  |  | 665.44
本页小计
分部分项工程项目清单计价表
工程名称：4#塔楼—公共安全系统 | [6 empty] | 第 3 页 共 10 页
序号 | 项目编码 | 项目名称 | 项目特征描述 | 计量 单位 | 工程量 | 金额（元）
[6 empty] | 综合单价 |  | 合价 | 综合单价最高限价
5 | 030506010027 | 室外日夜型高清式IP摄像机 (1080P,含补光设备) | 1.名称:室外日夜型高清式IP摄像机 (1080P,含补光设备) 2.参数:彩色,带红外功能,含自动光圈镜头、护罩、支架,分辨率1080P;视频压缩标准支持H.265、H.264.MPEGP，满足本项目实际需求 3.包含本体及配件安装、防雷、接地、云台、设备支架、自动光圈镜头、护罩、金属软管、接线、接线盒、综合调试等相关费用 4.综合考虑超高降效 5.完成本清单项目所需的一切相关工作 | 个 | 1 |  |  |  | 856.39
6 | 030506010028 | 高空抛物检测摄像机(1080P,带红外) | 1.名称:高空抛物检测摄像机(1080P,带红外) 2.参数:彩色,带红外功能,含自动光圈镜头、护罩、支架,分辨率1080P;视频压缩标准支持H.265、H.264.MPEGP，满足本项目实际需求 3.包含本体及配件安装、防雷、接地、云台、设备支架、自动光圈镜头、护罩、金属软管、接线、接线盒、综合调试等相关费用 4.综合考虑超高降效 5.完成本清单项目所需的一切相关工作 | 个 | 6 |  |  |  | 665.44
本页小计
分部分项工程项目清单计价表
工程名称：4#塔楼—公共安全系统 | [6 empty] | 第 4 页 共 10 页
序号 | 项目编码 | 项目名称 | 项目特征描述 | 计量 单位 | 工程量 | 金额（元）
[6 empty] | 综合单价 |  | 合价 | 综合单价最高限价
7 | 030506010029 | 室外枪式IP摄像机 (1080P,带红外) | 1.名称:室外枪式IP摄像机 (1080P,带红外) 2.参数:彩色,带红外功能,含自动光圈镜头、护罩、支架,分辨率1080P;视频压缩标准支持H.265、H.264.MPEGP，满足本项目实际需求 3.包含本体及配件安装、防雷、接地、云台、设备支架、自动光圈镜头、护罩、金属软管、接线、接线盒、综合调试等相关费用 4.综合考虑超高降效 5.完成本清单项目所需的一切相关工作 | 个 | 6 |  |  |  | 652.14
8 | 030506010030 | 室外快球IP摄像机 (1080P,带红外) | 1.名称:室外快球IP摄像机 (1080P,带红外) 2.参数:彩色,带红外功能,含自动光圈镜头、护罩、支架,分辨率1080P;视频压缩标准支持H.265、H.264.MPEGP，满足本项目实际需求 3.包含本体及配件安装、防雷、接地、云台、设备支架、自动光圈镜头、护罩、金属软管、接线、接线盒、综合调试等相关费用 4.综合考虑超高降效 5.完成本清单项目所需的一切相关工作 | 个 | 1 |  |  |  | 1777.89
9 | 030501010002 | 无线网桥 | 1.名称:无线网桥 2.包含本体及配件安装、防雷、接地、金属软管、接线、接线盒、综合调试等相关费用 3.综合考虑超高降效 4.完成本清单项目所需的一切相关工作 | 台 | 2 |  |  |  | 675.79
本页小计
分部分项工程项目清单计价表
工程名称：4#塔楼—公共安全系统 | [6 empty] | 第 5 页 共 10 页
序号 | 项目编码 | 项目名称 | 项目特征描述 | 计量 单位 | 工程量 | 金额（元）
[6 empty] | 综合单价 |  | 合价 | 综合单价最高限价
10 | 030502003013 | 双绞线缆 超五类4对UTP | 1.名称及规格:双绞线缆 超五类4对UTP 2.敷设方式:综合考虑 3.包含双绞敷设、水晶头制安、标记、卡接、测试、清理敷设通道等相关费用 4.综合考虑超高降效 5.完成本清单项目所需的一切相关工作 | m | 1600 |  |  |  | 3.74
11 | 030412001135 | 镀锌电线管JDG20 | 1.名称及规格:镀锌电线管JDG20 2.厚度:按国标要求 3.敷设方式:综合考虑 4.包含管道敷设、穿线用牵引铁线、砼结构内的管道预埋施工、于砖墙或有找平层的地面上开刨槽、砖墙开孔、修补、配件及管件安装、支吊架制作安装、接线盒（箱）、过线盒、底盒安装、防腐油漆、刷防火漆、标识、接地等相关费用 5.其他:按设计图纸、技术需求书及施工规范要求综合考虑 6.综合考虑超高降效 7.完成本清单项目所需的一切相关工作 | m | 1600 |  |  |  | 16.14
出入口控制、可视对讲、电子巡查系统
12 | 030506008019 | 二维码巡查点（含标识牌和夜光贴） | 1.名称:二维码巡查点 2.参数：满足本项目实际需求 3.包含本体安装、接线、接地、综合调试等相关费用 4.综合考虑超高降效 5.完成本清单项目所需的一切相关工作 | 台 | 10 |  |  |  | 38.07
本页小计
分部分项工程项目清单计价表
工程名称：4#塔楼—公共安全系统 | [6 empty] | 第 6 页 共 10 页
序号 | 项目编码 | 项目名称 | 项目特征描述 | 计量 单位 | 工程量 | 金额（元）
[6 empty] | 综合单价 |  | 合价 | 综合单价最高限价
13 | 030506008020 | 室内分机（含电源） | 1.名称:室内分机（含电源） 2.规格:7寸数字屏,满足本项目实际需求 3.包含本体安装、端子板安装、校接线、综合调试等相关费用 4.综合考虑超高降效 5.完成本清单项目所需的一切相关工作 | 套 | 158 |  |  |  | 394.22
14 | 030506008021 | 可视对讲门口机 | 1.名称:可视对讲门口机 2.规格:7寸数字屏,满足本项目实际需求 3.包含本体安装、端子板安装、校接线、综合调试等相关费用 4.综合考虑超高降效 5.完成本清单项目所需的一切相关工作 | 套 | 3 |  |  |  | 394.22
15 | 030506008022 | 出入口门禁控制器 | 1.名称:出入口门禁控制器 2.参数:两门控制器,以太网接口,室外采用防水型,可与读卡器合装，满足本项目实际需求 3.包含本体安装，试运行，综合调试等相关费用 4.综合考虑超高降效 5.完成本清单项目所需的一切相关工作 | 套 | 4 |  |  |  | 835.81
16 | 030506008023 | 电控锁 | 1.名称:电控锁（含门磁） 2.参数:满足本项目实际需求 3.包含本体安装，底盒安装、综合调试等相关费用 4.综合考虑超高降效 5.完成本清单项目所需的一切相关工作 | 套 | 4 |  |  |  | 57.86
本页小计
分部分项工程项目清单计价表
工程名称：4#塔楼—公共安全系统 | [6 empty] | 第 7 页 共 10 页
序号 | 项目编码 | 项目名称 | 项目特征描述 | 计量 单位 | 工程量 | 金额（元）
[6 empty] | 综合单价 |  | 合价 | 综合单价最高限价
17 | 030405013011 | 开门按钮 | 1.名称:开门按钮 2.参数:满足本项目实际需求 3.包含本体及配件安装、各类预埋件留设、底盒安装、接线、综合调试、焊压接线端子等相关费用 4.综合考虑超高降效 5.完成本清单项目所需的一切相关工作 | 个 | 4 |  |  |  | 13.84
18 | 030405013012 | 燃气探测器 | 1.名称:燃气探测器 2.参数:满足本项目实际需求 3.包含本体及配件安装、各类预埋件留设、底盒安装、接线、综合调试、焊压接线端子等相关费用 4.综合考虑超高降效 5.完成本清单项目所需的一切相关工作 | 个 | 158 |  |  |  | 183.85
19 | 030506008024 | 门禁读卡器 | 1.名称:门禁读卡器 2.参数:非接触式IC卡,支持Mifare1等，满足本项目实际需求 3.包含本体安装、接线、接地、综合调试等相关费用 4.综合考虑超高降效 5.完成本清单项目所需的一切相关工作 | 台 | 4 |  |  |  | 127.77
本页小计
分部分项工程项目清单计价表
工程名称：4#塔楼—公共安全系统 | [6 empty] | 第 8 页 共 10 页
序号 | 项目编码 | 项目名称 | 项目特征描述 | 计量 单位 | 工程量 | 金额（元）
[6 empty] | 综合单价 |  | 合价 | 综合单价最高限价
20 | 030412001136 | 镀锌电线管JDG25 | 1.名称及规格:镀锌电线管JDG25 2.厚度:按国标要求 3.敷设方式:综合考虑 4.包含管道敷设、穿线用牵引铁线、砼结构内的管道预埋施工、于砖墙或有找平层的地面上开刨槽、砖墙开孔、修补、配件及管件安装、支吊架制作安装、接线盒（箱）、过线盒、底盒安装、防腐油漆、刷防火漆、标识、接地等相关费用 5.其他:按设计图纸、技术需求书及施工规范要求综合考虑 6.综合考虑超高降效 7.完成本清单项目所需的一切相关工作 | m | 100 |  |  |  | 22.29
21 | 030412001137 | 镀锌电线管JDG20 | 1.名称及规格:镀锌电线管JDG20 2.厚度:按国标要求 3.敷设方式:综合考虑 4.包含管道敷设、穿线用牵引铁线、砼结构内的管道预埋施工、于砖墙或有找平层的地面上开刨槽、砖墙开孔、修补、配件及管件安装、支吊架制作安装、接线盒（箱）、过线盒、底盒安装、防腐油漆、刷防火漆、标识、接地等相关费用 5.其他:按设计图纸、技术需求书及施工规范要求综合考虑 6.综合考虑超高降效 7.完成本清单项目所需的一切相关工作 | m | 1195 |  |  |  | 16.14
本页小计
分部分项工程项目清单计价表
工程名称：4#塔楼—公共安全系统 | [6 empty] | 第 9 页 共 10 页
序号 | 项目编码 | 项目名称 | 项目特征描述 | 计量 单位 | 工程量 | 金额（元）
[6 empty] | 综合单价 |  | 合价 | 综合单价最高限价
22 | 030502003014 | 双绞线缆 低烟无卤阻燃型六类4对UTP | 1.名称及规格:双绞线缆 低烟无卤阻燃型六类4对UTP 2.敷设方式:综合考虑 3.包含双绞敷设、水晶头制安、标记、卡接、测试、清理敷设通道等相关费用 4.综合考虑超高降效 5.完成本清单项目所需的一切相关工作 | m | 810 |  |  |  | 4.86
23 | 030412004094 | 多芯软导线 WDZ-RVVP-8X1.0 | 1.名称及规格:多芯软导线 WDZ-RVVP-8X1.0 2.敷设方式：综合考虑 3.包含支持体（夹板、绝缘子、街码等）安装、配线、管内穿线、线槽配线、焊、压接线端子、接地等费用 4.综合考虑超高降效 5.完成本清单项目所需的一切相关工作 | m | 100 |  |  |  | 21.43
24 | 030412004095 | 多芯软导线 WDZ-RVV-6X1.0 | 1.名称及规格:多芯软导线 WDZ-RVV-6X1.0 2.敷设方式：综合考虑 3.包含支持体（夹板、绝缘子、街码等）安装、配线、管内穿线、线槽配线、焊、压接线端子、接地等费用 4.综合考虑超高降效 5.完成本清单项目所需的一切相关工作 | m | 100 |  |  |  | 10.16
25 | 030412004096 | 多芯软导线 WDZ-RVV-2X1.0 | 1.名称及规格:多芯软导线 WDZ-RVV-2X1.0 2.敷设方式：综合考虑 3.包含支持体（夹板、绝缘子、街码等）安装、配线、管内穿线、线槽配线、焊、压接线端子、接地等费用 4.综合考虑超高降效 5.完成本清单项目所需的一切相关工作 | m | 1186 |  |  |  | 4.04
本页小计
分部分项工程项目清单计价表
工程名称：4#塔楼—公共安全系统 | [6 empty] | 第 10 页 共 10 页
序号 | 项目编码 | 项目名称 | 项目特征描述 | 计量 单位 | 工程量 | 金额（元）
[6 empty] | 综合单价 |  | 合价 | 综合单价最高限价
26 | 030412004097 | 多芯软导线 WDZ-RVV-2X1.5 | 1.名称及规格:多芯软导线 WDZ-RVV-2X1.5 2.敷设方式：综合考虑 3.包含支持体（夹板、绝缘子、街码等）安装、配线、管内穿线、线槽配线、焊、压接线端子、接地等费用 4.综合考虑超高降效 5.完成本清单项目所需的一切相关工作 | m | 150 |  |  |  | 5.23
本页小计
合 计

## E.2.1 分部分项工程项目清单计价表-显示综合单价最_135
分部分项工程项目清单计价表
工程名称：4#塔楼—设备监控管理系统 | [6 empty] | 第 1 页 共 1 页
序号 | 项目编码 | 项目名称 | 项目特征描述 | 计量 单位 | 工程量 | 金额（元）
[6 empty] | 综合单价 |  | 合价 | 综合单价最高限价
自动抄表系统
1 | 030412001138 | 镀锌电线管JDG20 | 1.名称及规格:镀锌电线管JDG20 2.厚度:按国标要求 3.敷设方式:综合考虑 4.包含管道敷设、穿线用牵引铁线、砼结构内的管道预埋施工、于砖墙或有找平层的地面上开刨槽、砖墙开孔、修补、配件及管件安装、支吊架制作安装、接线盒（箱）、过线盒、底盒安装、防腐油漆、刷防火漆、标识、接地等相关费用 5.其他:按设计图纸、技术需求书及施工规范要求综合考虑 6.综合考虑超高降效 7.完成本清单项目所需的一切相关工作 | m | 243 |  |  |  | 16.14
2 | 030412004098 | 多芯软导线 WDZB-RYYPS-2*1.5mm2 | 1.名称及规格:多芯软导线 WDZB-RYYPS-2*1.5mm2 2.敷设方式：综合考虑 3.包含支持体（夹板、绝缘子、街码等）安装、配线、管内穿线、线槽配线、焊、压接线端子、接地等费用 4.综合考虑超高降效 5.完成本清单项目所需的一切相关工作 | m | 243 |  |  |  | 4.82
本页小计
合 计

## E.2.1 分部分项工程项目清单计价表-显示综合单价最_136
分部分项工程项目清单计价表
工程名称：4#塔楼—弱电机房弱电工程 | [6 empty] | 第 1 页 共 12 页
序号 | 项目编码 | 项目名称 | 项目特征描述 | 计量 单位 | 工程量 | 金额（元）
[6 empty] | 综合单价 |  | 合价 | 综合单价最高限价
整个项目
1 | 030501015005 | 交换机 | 1.名称:核心交换机 2.功能:满足本项目实际需求 3.包含本体及配件安装、接线、综合调试等相关费用 4.综合考虑超高降效 5.完成本清单项目所需的一切相关工作 | 台 | 2 |  |  |  | 11682.43
2 | 030501019001 | 视频监控系统工作站 含21''监视器 | 1.名称:视频监控系统工作站 含21''监视器 2.规格：含显示器、鼠标键盘、管线等，满足本项目实际需求 3.包含本体及配件安装、接线、综合调试、测试、接地等相关费用 4.操作系统及应用软件安装 5.综合考虑超高降效 6.完成本清单项目所需的一切相关工作 | 套 | 1 |  |  |  | 5730.88
3 | 030501019002 | 视频安防监控系统服务器 | 1.名称:视频安防监控系统服务器 2.参数：满足本项目实际需求 3.包含本体及配件安装、接线、调试、接地等相关费用 4.视频管理软件 5.综合考虑超高降效 6.完成本清单项目所需的一切相关工作 | 套 | 1 |  |  |  | 8341.86
4 | 030501019003 | 停车场管理系统服务器 | 1.名称:停车场管理系统服务器 2.参数：满足本项目实际需求 3.包含本体及配件安装、接线、综合调试、接地等相关费用 4.停车场管理软件 5.综合考虑超高降效 6.完成本清单项目所需的一切相关工作 | 套 | 1 |  |  |  | 8341.86
本页小计
分部分项工程项目清单计价表
工程名称：4#塔楼—弱电机房弱电工程 | [6 empty] | 第 2 页 共 12 页
序号 | 项目编码 | 项目名称 | 项目特征描述 | 计量 单位 | 工程量 | 金额（元）
[6 empty] | 综合单价 |  | 合价 | 综合单价最高限价
5 | 030501019004 | 停车场管理系统工作站 | 1.名称:停车场管理系统工作站 2.规格：含显示器、鼠标键盘、管线等，满足本项目实际需求 3.包含本体及配件安装、接线、综合调试、测试、接地等相关费用 4.操作系统及应用软件安装 5.综合考虑超高降效 6.完成本清单项目所需的一切相关工作 | 套 | 1 |  |  |  | 5210.98
6 | 030501019005 | 发卡器 | 1.名称：发卡器 2.包含本体安装、USB跳线、接线、接地、综合调试等相关费用 3.含IC卡，数量满足本项目实际需求 4.综合考虑超高降效 5.完成本清单项目所需的一切相关工作 | 套 | 1 |  |  |  | 502.86
7 | 030501019006 | 电子巡查系统工作站 | 1.名称:电子巡查系统工作站 2.规格:含巡更软件 3.包含本体、底盒及配件安装、接线、综合调试等相关费用 4.综合考虑超高降效 5.完成本清单项目所需的一切相关工作 | 套 | 1 |  |  |  | 2110.91
8 | 030501019007 | 对讲门禁管理服务器 | 1.名称:视频安防监控系统服务器 2.参数：满足本项目实际需求 3.包含本体及配件安装、接线、综合调试、接地等相关费用 4.可视对讲社区平台软件 5.综合考虑超高降效 6.完成本清单项目所需的一切相关工作 | 套 | 1 |  |  |  | 8341.86
本页小计
分部分项工程项目清单计价表
工程名称：4#塔楼—弱电机房弱电工程 | [6 empty] | 第 3 页 共 12 页
序号 | 项目编码 | 项目名称 | 项目特征描述 | 计量 单位 | 工程量 | 金额（元）
[6 empty] | 综合单价 |  | 合价 | 综合单价最高限价
9 | 030501019008 | 出入口监控及访客对讲系统工作站（与门禁共用） | 1.名称:出入口监控及访客对讲系统工作站（与门禁共用） 2.规格：含显示器、鼠标键盘、管线等，满足本项目实际需求 3.包含本体及配件安装、接线、综合调试、测试、接地等相关费用 4.操作系统及应用软件安装 5.综合考虑超高降效 6.完成本清单项目所需的一切相关工作 | 套 | 1 |  |  |  | 5255.88
10 | 030501019009 | 电梯应急对讲监控主机 | 1.名称:电梯应急对讲监控主机 2.规格：含显示器、鼠标键盘、管线等，满足本项目实际需求 3.包含本体及配件安装、接线、综合调试、测试、接地等相关费用 4.操作系统及应用软件安装 5.综合考虑超高降效 6.完成本清单项目所需的一切相关工作 | 套 | 1 |  |  |  | 3414.78
11 | 030501019010 | 电梯应急对讲电源 | 1.名称:电梯应急对讲电源 2.包含安装、接地、综合调试、接线等相关费用 3.综合考虑超高降效 4.完成本清单项目所需的一切相关工作 | 块 | 1 |  |  |  | 1918.9
12 | 030501019011 | 主控键盘 | 1.名称:主控键盘 2.包含本体安装、接线、接地、综合调试等相关费用 3.综合考虑超高降效 4.完成本清单项目所需的一切相关工作 | 套 | 1 |  |  |  | 1130.69
本页小计
分部分项工程项目清单计价表
工程名称：4#塔楼—弱电机房弱电工程 | [6 empty] | 第 4 页 共 12 页
序号 | 项目编码 | 项目名称 | 项目特征描述 | 计量 单位 | 工程量 | 金额（元）
[6 empty] | 综合单价 |  | 合价 | 综合单价最高限价
13 | 030501019012 | 8路高清视频解码器 | 1.名称:视频解码器 2.参数：8路高清 3.包含本体安装、接线、接地、综合调试等相关费用 4.综合考虑超高降效 5.完成本清单项目所需的一切相关工作 | 套 | 1 |  |  |  | 1333.89
14 | 030501019013 | 电视墙 | 1.名称:视频监控电视墙 2.参数:9个55寸监控显示屏位，2400*600*2700，含HDMI高清视频线 3.包含本体安装、接线、接地、综合调试等相关费用 5.综合考虑超高降效 6.完成本清单项目所需的一切相关工作 | 套 | 1 |  |  |  | 39803.63
15 | 030501019014 | 监视器 | 1.名称:彩色监视器 2.参数:55寸监控显示屏,1080P 3.包含本体安装、接线、接地、综合调试等相关费用 4.综合考虑超高降效 5.完成本清单项目所需的一切相关工作 | 套 | 7 |  |  |  | 2207.89
16 | 030501019015 | 存储服务器 | 1.名称:网络硬盘录像机 2.参数：128路NVR 24盘位,含硬盘 18Tx24 3.包含本体安装、接线、接地、综合调试等相关费用 4.综合考虑超高降效 5.完成本清单项目所需的一切相关工作 | 套 | 2 |  |  |  | 15371.8
本页小计
分部分项工程项目清单计价表
工程名称：4#塔楼—弱电机房弱电工程 | [6 empty] | 第 5 页 共 12 页
序号 | 项目编码 | 项目名称 | 项目特征描述 | 计量 单位 | 工程量 | 金额（元）
[6 empty] | 综合单价 |  | 合价 | 综合单价最高限价
17 | 030501019016 | 24口千兆POE接入层交换机 | 1.名称:24口千兆POE接入层交换机（含光模块） 2.参数:满足本项目实际需求,1+24个100/1000M自适应电口，支持POE和POE+供电；交换容量≥50Gbps 包转发率≥38Mpps 3.包含本体、光模块、耦合器、光纤跳线及配件安装、接线、综合调试等相关费用 4.综合考虑超高降效 5.完成本清单项目所需的一切相关工作 | 台 | 1 |  |  |  | 2012.65
18 | 030501019017 | 24口光纤配线架 | 1.名称:24口光纤配线架 2.功能:满足本项目实际需求 3.包含本体安装，机架安装，端接模块、理线器安装，跳线，跳块卡接，光纤耦合器，光纤尾纤，跳线测试，综合调试，标签的制作等相关费用 4.综合考虑超高降效 5.完成本清单项目所需的一切相关工作 | 台 | 11 |  |  |  | 743.02
19 | 030501019018 | 24口六类网络配线架 | 1.名称:24口六类网络配线架 2.功能:满足本项目实际需求 3.包含本体安装，机架安装，端接模块、理线器安装，跳线，跳块卡接，光纤耦合器，光纤尾纤，跳线测试，综合调试，标签的制作等相关费用 4.综合考虑超高降效 5.完成本清单项目所需的一切相关工作 | 台 | 1 |  |  |  | 619.45
本页小计
分部分项工程项目清单计价表
工程名称：4#塔楼—弱电机房弱电工程 | [6 empty] | 第 6 页 共 12 页
序号 | 项目编码 | 项目名称 | 项目特征描述 | 计量 单位 | 工程量 | 金额（元）
[6 empty] | 综合单价 |  | 合价 | 综合单价最高限价
20 | 030501019019 | 防火墙(带路由功能) | 1.名称:防火墙(带路由功能) 2.参数:满足本项目实际需求 2.包含防火墙安装、综合测试等相关费用 3.完成本清单项目所需的一切相关工作 | 台 | 1 |  |  |  | 13286.35
21 | 030501019020 | 信号浪涌保护器 | 1.名称:信号浪涌保护器 2.综合考虑超高降效 3.完成本清单项目所需的一切相关工作 | 台 | 61 |  |  |  | 105.01
22 | 030506010031 | 半球IP摄像机(1080P,带红外) | 1.名称:半球IP摄像机(1080P,带红外) 2.参数:彩色,带红外功能,含自动光圈镜头、护罩、支架,分辨率1080P;视频压缩标准支持H.265、H.264.MPEGP，满足本项目实际需求 3.包含本体及配件安装、防雷、接地、云台、设备支架、自动光圈镜头、护罩、金属软管、接线、接线盒、综合调试等相关费用 4.综合考虑超高降效 5.完成本清单项目所需的一切相关工作 | 个 | 1 |  |  |  | 599.17
23 | 030506010032 | 枪式IP摄像机(1080P,带红外) | 1.名称:枪式IP摄像机(1080P,带红外) 2.参数:彩色,带红外功能,含自动光圈镜头、护罩、支架,分辨率1080P;视频压缩标准支持H.265、H.264.MPEGP，满足本项目实际需求 3.包含本体及配件安装、防雷、接地、云台、设备支架、自动光圈镜头、护罩、金属软管、接线、接线盒、综合调试等相关费用 4.综合考虑超高降效 5.完成本清单项目所需的一切相关工作 | 个 | 1 |  |  |  | 665.44
本页小计
分部分项工程项目清单计价表
工程名称：4#塔楼—弱电机房弱电工程 | [6 empty] | 第 7 页 共 12 页
序号 | 项目编码 | 项目名称 | 项目特征描述 | 计量 单位 | 工程量 | 金额（元）
[6 empty] | 综合单价 |  | 合价 | 综合单价最高限价
24 | 030506008025 | 电控锁 | 1.名称:电控锁（含门磁） 2.参数:满足本项目实际需求 3.包含本体安装，底盒安装、综合调试等相关费用 4.综合考虑超高降效 5.完成本清单项目所需的一切相关工作 | 套 | 2 |  |  |  | 57.86
25 | 030506008026 | 门禁读卡器（无键盘） | 1.名称:门禁读卡器（无键盘） 2.参数:满足本项目实际需求 3.包含本体安装、接线、接地、综合调试等相关费用 4.综合考虑超高降效 5.完成本清单项目所需的一切相关工作 | 台 | 1 |  |  |  | 127.77
26 | 030405013013 | 开门按钮 | 1.名称:开门按钮 2.参数:满足本项目实际需求 3.包含本体及配件安装、各类预埋件留设、底盒安装、接线、单体调试、焊压接线端子等相关费用 4.综合考虑超高降效 5.完成本清单项目所需的一切相关工作 | 个 | 1 |  |  |  | 13.84
27 | 030506008027 | 二维码巡查点（含标识牌和夜光贴） | 1.名称:二维码巡查点 2.参数：满足本项目实际需求 3.包含本体安装、接线、接地、综合调试等相关费用 4.综合考虑超高降效 5.完成本清单项目所需的一切相关工作 | 台 | 1 |  |  |  | 38.07
本页小计
分部分项工程项目清单计价表
工程名称：4#塔楼—弱电机房弱电工程 | [6 empty] | 第 8 页 共 12 页
序号 | 项目编码 | 项目名称 | 项目特征描述 | 计量 单位 | 工程量 | 金额（元）
[6 empty] | 综合单价 |  | 合价 | 综合单价最高限价
28 | 030506008028 | 安防综合弱电机柜 | 1.名称:安防综合弱电机柜 2.包含机柜本体及配件安装、PDU电源插排、隔板、底座、机架等固定件安装等相关费用 3.接地、综合调试 4.其他:按设计图纸、技术需求书及施工规范要求综合考虑 5.综合考虑超高降效 6.完成本清单项目所需的一切相关工作 | 台 | 4 |  |  |  | 2390.69
29 | 030506008029 | 操作台 | 1.名称:操作台 2.规格:各安防子系统用三联操作台，含电梯五方对讲系统 3.包含本体安装、接线、接地、综合调试等相关费用 4.其他:按设计图纸、技术需求书及施工规范要求综合考虑 5.综合考虑超高降效 6.完成本清单项目所需的一切相关工作 | 套 | 1 |  |  |  | 3399.09
30 | 030506008030 | UPS主机 40KVA（含电源） | 1.名称:UPS主机 40KVA（含电源） 2.参数:40KVA 3.包含主机、电池柜、蓄电池安装、接地、综合调试、接线等相关费用 4.综合考虑超高降效 5.完成本清单项目所需的一切相关工作 | 套 | 1 |  |  |  | 30554.03
本页小计
分部分项工程项目清单计价表
工程名称：4#塔楼—弱电机房弱电工程 | [6 empty] | 第 9 页 共 12 页
序号 | 项目编码 | 项目名称 | 项目特征描述 | 计量 单位 | 工程量 | 金额（元）
[6 empty] | 综合单价 |  | 合价 | 综合单价最高限价
31 | 030506008031 | 消防控制室安防用电配电箱 ASN | 1.名称:消防控制室安防用电配电箱 ASN 2.型号:详设计 3.安装方式:明装 4.包含基础型钢制作安装、箱体安装、接地、单体调试、接线等相关费用 5.配电箱应按设计图纸考虑及预留安装电源监控、漏电报警等其他系统模块的位置 6.含送配电系统调试、综合调试费等满足验收要求 7.其他:按设计图纸、技术需求书及施工规范要求综合考虑 8.综合考虑超高降效 9.完成本清单项目所需的一切相关工作 | 台 | 1 |  |  |  | 1318.23
32 | 030412001139 | 镀锌电线管JDG20 | 1.名称及规格:镀锌电线管JDG20 2.厚度:按国标要求 3.敷设方式:综合考虑 4.包含管道敷设、穿线用牵引铁线、砼结构内的管道预埋施工、于砖墙或有找平层的地面上开刨槽、砖墙开孔、修补、配件及管件安装、支吊架制作安装、接线盒（箱）、过线盒、底盒安装、防腐油漆、刷防火漆、标识、接地等相关费用 5.其他:按设计图纸、技术需求书及施工规范要求综合考虑 6.综合考虑超高降效 7.完成本清单项目所需的一切相关工作 | m | 124.35 |  |  |  | 16.14
本页小计
分部分项工程项目清单计价表
工程名称：4#塔楼—弱电机房弱电工程 | [6 empty] | 第 10 页 共 12 页
序号 | 项目编码 | 项目名称 | 项目特征描述 | 计量 单位 | 工程量 | 金额（元）
[6 empty] | 综合单价 |  | 合价 | 综合单价最高限价
33 | 030412001140 | 焊接钢管 SC32 | 1.名称及规格:焊接钢管SC32 2.厚度:按国标要求 3.敷设方式:综合考虑 4.包含管道敷设、穿线用牵引铁线、砼结构内的管道预埋施工、于砖墙或有找平层的地面上开刨槽、砖墙开孔、修补、配件及管件安装、支吊架制作安装、接线盒（箱）、过线盒、底盒安装、防腐油漆、刷防火漆、标识、接地等相关费用 5.其他:按设计图纸、技术需求书及施工规范要求综合考虑 6.完成本清单项目所需的一切相关工作 | m | 84.35 |  |  |  | 26.68
34 | 040804002045 | 配线 WDZB-BYJ-2.5 | 1.名称及规格:配线 WDZB-BYJ-2.5 2.敷设方式:综合考虑 3.包含支持体（夹板、绝缘子、街码等）安装、配线、管内穿线、线槽配线、焊、压接线端子、接地等费用 4.其他:按设计图纸、技术需求书及施工规范要求综合考虑 5.完成本清单项目所需的一切相关工作 | m | 367.5 |  |  |  | 3.43
本页小计
分部分项工程项目清单计价表
工程名称：4#塔楼—弱电机房弱电工程 | [6 empty] | 第 11 页 共 12 页
序号 | 项目编码 | 项目名称 | 项目特征描述 | 计量 单位 | 工程量 | 金额（元）
[6 empty] | 综合单价 |  | 合价 | 综合单价最高限价
35 | 040804002046 | 配线 ZC-BV-2.5 | 1.名称及规格:配线 ZC-BV-2.5 2.敷设方式:综合考虑 3.包含支持体（夹板、绝缘子、街码等）安装、配线、管内穿线、线槽配线、焊、压接线端子、接地等费用 4.其他:按设计图纸、技术需求书及施工规范要求综合考虑 5.综合考虑超高降效 6.完成本清单项目所需的一切相关工作 | m | 92.25 |  |  |  | 3.43
36 | 040804002047 | 配线 ZC-BV-4 | 1.名称及规格:配线 WDZ-BYJ-4 2.敷设方式:综合考虑 3.包含支持体（夹板、绝缘子、街码等）安装、配线、管内穿线、线槽配线、焊、压接线端子、接地等费用 4.其他:按设计图纸、技术需求书及施工规范要求综合考虑 5.综合考虑超高降效 6.完成本清单项目所需的一切相关工作 | m | 164 |  |  |  | 4.5
37 | 040804002048 | 配线 ZC-BV-10 | 1.名称及规格:配线 ZC-BV-10 2.敷设方式:综合考虑 3.包含支持体（夹板、绝缘子、街码等）安装、配线、管内穿线、线槽配线、焊、压接线端子、接地等费用 4.其他:按设计图纸、技术需求书及施工规范要求综合考虑 5.综合考虑超高降效 6.完成本清单项目所需的一切相关工作 | m | 105.5 |  |  |  | 9.5
本页小计
分部分项工程项目清单计价表
工程名称：4#塔楼—弱电机房弱电工程 | [6 empty] | 第 12 页 共 12 页
序号 | 项目编码 | 项目名称 | 项目特征描述 | 计量 单位 | 工程量 | 金额（元）
[6 empty] | 综合单价 |  | 合价 | 综合单价最高限价
38 | 030409001110 | 电力电缆 WDZB-YJY-5x4 | 1.名称:电力电缆 2.规格:WDZB-YJY-5x4 3.材质:铜芯 4.敷设方式:综合考虑 5.包含揭（盖）盖板、电缆敷设、标识、电缆头(含中间接头)制作及安装、连接体（含电缆穿刺线夹）、接地、试压、测试、防火堵洞（含电缆过防火墙密封件）、电缆防护、电缆防火隔板、电缆防火涂料、单体调试、1KV电缆震荡波测试及耐压试验等、电缆穿刺线夹制作及安装等相关费用 6.其他:按设计图纸、技术需求书及施工规范要求综合考虑 7.综合考虑超高降效 8.完成本清单项目所需的一切相关工作 | m | 25.5 |  |  |  | 20.6
本页小计
合 计

## E.2.1 分部分项工程项目清单计价表-显示综合单价最_137
分部分项工程项目清单计价表
工程名称：5#塔楼—信息设施系统 | [6 empty] | 第 1 页 共 8 页
序号 | 项目编码 | 项目名称 | 项目特征描述 | 计量 单位 | 工程量 | 金额（元）
[6 empty] | 综合单价 |  | 合价 | 综合单价最高限价
公共管槽系统
1 | 030412002036 | 金属线槽300x100 | 1.名称及规格:金属线槽300x100 2.厚度:按国标要求 3.包含线槽（桥架）及附件（盖板、隔板）、配件安装、支（吊）架制作安装、除锈、刷油、接地、防火堵洞、刷防火漆、套管等相关费用 4.其他:按设计图纸、技术需求书及施工规范要求综合考虑 5.综合考虑超高降效 6.完成本清单项目所需的一切相关工作 | m | 57.94 |  |  |  | 135.77
2 | 030412002037 | 金属线槽200x100 | 1.名称及规格:金属线槽200x100 2.厚度:按国标要求 3.包含线槽（桥架）及附件（盖板、隔板）、配件安装、支（吊）架制作安装、除锈、刷油、接地、防火堵洞、刷防火漆、套管等相关费用 4.其他:按设计图纸、技术需求书及施工规范要求综合考虑 5.综合考虑超高降效 6.完成本清单项目所需的一切相关工作 | m | 55.25 |  |  |  | 101.03
本页小计
分部分项工程项目清单计价表
工程名称：5#塔楼—信息设施系统 | [6 empty] | 第 2 页 共 8 页
序号 | 项目编码 | 项目名称 | 项目特征描述 | 计量 单位 | 工程量 | 金额（元）
[6 empty] | 综合单价 |  | 合价 | 综合单价最高限价
3 | 030412002038 | 金属线槽150x75 | 1.名称及规格:金属线槽150x75 2.厚度:按国标要求 3.包含线槽（桥架）及附件（盖板、隔板）、配件安装、支（吊）架制作安装、除锈、刷油、接地、防火堵洞、刷防火漆、套管等相关费用 4.其他:按设计图纸、技术需求书及施工规范要求综合考虑 5.综合考虑超高降效 6.完成本清单项目所需的一切相关工作 | m | 55.25 |  |  |  | 67.06
4 | 030412001141 | 镀锌电线管JDG25 | 1.名称及规格:镀锌电线管JDG25 2.厚度:按国标要求 3.敷设方式:综合考虑 4.包含管道敷设、穿线用牵引铁线、砼结构内的管道预埋施工、于砖墙或有找平层的地面上开刨槽、砖墙开孔、修补、配件及管件安装、支吊架制作安装、接线盒（箱）、过线盒、底盒安装、防腐油漆、刷防火漆、标识、接地等相关费用 5.其他:按设计图纸、技术需求书及施工规范要求综合考虑 6.综合考虑超高降效 7.完成本清单项目所需的一切相关工作 | m | 100 |  |  |  | 22.29
本页小计
分部分项工程项目清单计价表
工程名称：5#塔楼—信息设施系统 | [6 empty] | 第 3 页 共 8 页
序号 | 项目编码 | 项目名称 | 项目特征描述 | 计量 单位 | 工程量 | 金额（元）
[6 empty] | 综合单价 |  | 合价 | 综合单价最高限价
5 | 030412001142 | 镀锌电线管JDG20 | 1.名称及规格:镀锌电线管JDG20 2.厚度:按国标要求 3.敷设方式:综合考虑 4.包含管道敷设、穿线用牵引铁线、砼结构内的管道预埋施工、于砖墙或有找平层的地面上开刨槽、砖墙开孔、修补、配件及管件安装、支吊架制作安装、接线盒（箱）、过线盒、底盒安装、防腐油漆、刷防火漆、标识、接地等相关费用 5.其他:按设计图纸、技术需求书及施工规范要求综合考虑 6.综合考虑超高降效 7.完成本清单项目所需的一切相关工作 | m | 1200 |  |  |  | 16.14
智能网综合布线系统
6 | 030501005010 | 12U机柜 | 1.名称:12U机柜 2.包含机柜本体、风扇、电源、配件及防雷式8位PDU分配器安装、底座、机架等固定件安装等相关费用 3.接地、综合调试 4.其他:按设计图纸、技术需求书及施工规范要求综合考虑 5.综合考虑超高降效 6.完成本清单项目所需的一切相关工作 | 台 | 8 |  |  |  | 643.94
本页小计
分部分项工程项目清单计价表
工程名称：5#塔楼—信息设施系统 | [6 empty] | 第 4 页 共 8 页
序号 | 项目编码 | 项目名称 | 项目特征描述 | 计量 单位 | 工程量 | 金额（元）
[6 empty] | 综合单价 |  | 合价 | 综合单价最高限价
7 | 030501015006 | 交换机 | 1.名称:24口千兆POE接入层交换机（含光模块） 2.参数:满足本项目实际需求,1+24个100/1000M自适应电口，支持POE和POE+供电；交换容量≥50Gbps 包转发率≥38Mpps 3.包含本体、光模块、耦合器、光纤跳线及配件安装、接线、综合调试等相关费用 4.综合考虑超高降效 5.完成本清单项目所需的一切相关工作 | 台 | 5 |  |  |  | 2012.65
8 | 030502005022 | 24芯单模光缆 | 1.名称及规格:24芯单模光缆 2.敷设方式:综合考虑 3.包含光纤敷设、水晶头制安、标记、卡接、测试、清理敷设通道等相关费用 4.综合考虑超高降效 5.完成本清单项目所需的一切相关工作 | m | 100 |  |  |  | 9.34
9 | 030502005023 | 4芯单模光缆 | 1.名称及规格:4芯单模光缆 2.敷设方式:综合考虑 3.包含光纤敷设、水晶头制安、标记、卡接、测试、清理敷设通道等相关费用 4.综合考虑超高降效 5.完成本清单项目所需的一切相关工作 | m | 150 |  |  |  | 4.94
本页小计
分部分项工程项目清单计价表
工程名称：5#塔楼—信息设施系统 | [6 empty] | 第 5 页 共 8 页
序号 | 项目编码 | 项目名称 | 项目特征描述 | 计量 单位 | 工程量 | 金额（元）
[6 empty] | 综合单价 |  | 合价 | 综合单价最高限价
10 | 030502003015 | 双绞线缆 低烟无卤阻燃型六类4对UTP | 1.名称及规格:双绞线缆 低烟无卤阻燃型六类4对UTP 2.敷设方式:综合考虑 3.包含双绞敷设、水晶头制安、标记、卡接、测试、清理敷设通道等相关费用 4.综合考虑超高降效 5.完成本清单项目所需的一切相关工作 | m | 1200 |  |  |  | 4.86
光纤到户系统
11 | 030501005011 | RDPX家居配线箱 | 1.名称:RDPX家居配线箱 2.规格:综合考虑（RC/RD/RB等） 3.包含基础型钢制作、安装及其除锈刷油、箱体安装、接地、综合调试、电话模块、网络模块、有线电视、可视化对讲模块、电源引入等等相关费用 4.接地 5.其他:按设计图纸、技术需求书及施工规范要求综合考虑 6.完成本清单项目所需的一切相关工作 | 台 | 60 |  |  |  | 201.48
12 | 030502008015 | 24芯分纤箱及光纤配线架 | 1.名称:24芯分纤箱及光纤配线架 2.功能:满足本项目实际需求 3.包含本体安装，机架安装，端接模块、理线器安装，跳线，跳块卡接，光纤耦合器，光纤尾纤，跳线测试，综合调试，标签的制作等相关费用 4.综合考虑超高降效 5.完成本清单项目所需的一切相关工作 | 架 | 3 |  |  |  | 527.47
本页小计
分部分项工程项目清单计价表
工程名称：5#塔楼—信息设施系统 | [6 empty] | 第 6 页 共 8 页
序号 | 项目编码 | 项目名称 | 项目特征描述 | 计量 单位 | 工程量 | 金额（元）
[6 empty] | 综合单价 |  | 合价 | 综合单价最高限价
13 | 030502005024 | G.652D单模光纤(主干用户光缆) | 1.名称及规格:G.652D单模光纤(主干用户光缆) 2.敷设方式:综合考虑 3.包含光纤敷设、水晶头制安、标记、卡接、测试、清理敷设通道等相关费用 4.综合考虑超高降效 5.完成本清单项目所需的一切相关工作 | m | 100 |  |  |  | 3.52
14 | 030502005025 | 室内2芯光缆(G.657A单模光纤) | 1.名称及规格:室内2芯光缆(G.657A单模光纤) 2.敷设方式:综合考虑 3.包含光纤敷设、水晶头制安、标记、卡接、测试、清理敷设通道等相关费用 4.综合考虑超高降效 5.完成本清单项目所需的一切相关工作 | m | 1200 |  |  |  | 4.12
有线电视系统
15 | 030502008016 | 24芯分纤箱及光纤配线架 | 1.名称:24芯分纤箱及光纤配线架 2.功能:满足本项目实际需求 3.包含本体安装，机架安装，端接模块、理线器安装，跳线，跳块卡接，光纤耦合器，光纤尾纤，跳线测试，综合调试，标签的制作等相关费用 4.综合考虑超高降效 5.完成本清单项目所需的一切相关工作 | 架 | 3 |  |  |  | 527.47
16 | 030502005026 | G.652D单模光纤(主干用户光缆) | 1.名称及规格:G.652D单模光纤(主干用户光缆) 2.敷设方式:综合考虑 3.包含光纤敷设、水晶头制安、标记、卡接、测试、清理敷设通道等相关费用 4.综合考虑超高降效 5.完成本清单项目所需的一切相关工作 | m | 100 |  |  |  | 3.52
本页小计
分部分项工程项目清单计价表
工程名称：5#塔楼—信息设施系统 | [6 empty] | 第 7 页 共 8 页
序号 | 项目编码 | 项目名称 | 项目特征描述 | 计量 单位 | 工程量 | 金额（元）
[6 empty] | 综合单价 |  | 合价 | 综合单价最高限价
17 | 030502005027 | 室内2芯光缆(G.657A单模光纤) | 1.名称及规格:室内2芯光缆(G.657A单模光纤) 2.敷设方式:综合考虑 3.包含光纤敷设、水晶头制安、标记、卡接、测试、清理敷设通道等相关费用 4.综合考虑超高降效 5.完成本清单项目所需的一切相关工作 | m | 1200 |  |  |  | 4.12
电梯五方对讲系统
18 | 030412001143 | 镀锌电线管JDG25 | 1.名称及规格:镀锌电线管JDG25 2.厚度:按国标要求 3.敷设方式:综合考虑 4.包含管道敷设、穿线用牵引铁线、砼结构内的管道预埋施工、于砖墙或有找平层的地面上开刨槽、砖墙开孔、修补、配件及管件安装、支吊架制作安装、接线盒（箱）、过线盒、底盒安装、防腐油漆、刷防火漆、标识、接地等相关费用 5.其他:按设计图纸、技术需求书及施工规范要求综合考虑 6.综合考虑超高降效 7.完成本清单项目所需的一切相关工作 | m | 150 |  |  |  | 22.29
本页小计
分部分项工程项目清单计价表
工程名称：5#塔楼—信息设施系统 | [6 empty] | 第 8 页 共 8 页
序号 | 项目编码 | 项目名称 | 项目特征描述 | 计量 单位 | 工程量 | 金额（元）
[6 empty] | 综合单价 |  | 合价 | 综合单价最高限价
19 | 030412004099 | 通讯线 WDZ-RVSP-4X1.5 | 1.名称及规格:通讯线 WDZ-RVSP-4X1.5 2.敷设方式:综合考虑 3.包含支持体（夹板、绝缘子、街码等）安装、配线、管内穿线、焊、压接线端子、接地等费用 4.其他:按设计图纸、技术需求书及施工规范要求综合考虑 5.综合考虑超高降效 6.完成本清单项目所需的一切相关工作 | m | 150 |  |  |  | 9.22
本页小计
合 计

## E.2.1 分部分项工程项目清单计价表-显示综合单价最_138
分部分项工程项目清单计价表
工程名称：5#塔楼—公共安全系统 | [6 empty] | 第 1 页 共 10 页
序号 | 项目编码 | 项目名称 | 项目特征描述 | 计量 单位 | 工程量 | 金额（元）
[6 empty] | 综合单价 |  | 合价 | 综合单价最高限价
视频监控系统
1 | 030506010033 | 半球IP摄像机(1080P,带红外) | 1.名称:半球IP摄像机(1080P,带红外) 2.参数:彩色,带红外功能,含自动光圈镜头、护罩、支架,分辨率1080P;视频压缩标准支持H.265、H.264.MPEGP，满足本项目实际需求 3.包含本体及配件安装、防雷、接地、云台、设备支架、自动光圈镜头、护罩、金属软管、接线、接线盒、综合调试等相关费用 4.综合考虑超高降效 5.完成本清单项目所需的一切相关工作 | 个 | 2 |  |  |  | 599.17
2 | 030506010034 | 半球IP摄像机(1080P,宽动态) | 1.名称:半球IP摄像机(1080P,宽动态) 2.参数:彩色,带红外功能,含自动光圈镜头、护罩、支架,分辨率1080P;视频压缩标准支持H.265、H.264.MPEGP，满足本项目实际需求 3.包含本体及配件安装、防雷、接地、云台、设备支架、自动光圈镜头、护罩、金属软管、接线、接线盒、综合调试等相关费用 4.综合考虑超高降效 5.完成本清单项目所需的一切相关工作 | 个 | 1 |  |  |  | 437.67
本页小计
分部分项工程项目清单计价表
工程名称：5#塔楼—公共安全系统 | [6 empty] | 第 2 页 共 10 页
序号 | 项目编码 | 项目名称 | 项目特征描述 | 计量 单位 | 工程量 | 金额（元）
[6 empty] | 综合单价 |  | 合价 | 综合单价最高限价
3 | 030506010035 | 电梯IP摄像机(1080P) | 1.名称:电梯IP摄像机(1080P) 2.参数:彩色,带红外功能,含自动光圈镜头、护罩、支架,分辨率1080P;视频压缩标准支持H.265、H.264.MPEGP，满足本项目实际需求 3.包含本体及配件安装、防雷、接地、云台、设备支架、自动光圈镜头、护罩、金属软管、接线、接线盒、综合调试等相关费用 4.综合考虑超高降效 5.完成本清单项目所需的一切相关工作 | 个 | 2 |  |  |  | 456.67
4 | 030506010036 | 枪式IP摄像机(1080P,带红外) | 1.名称:枪式IP摄像机(1080P,带红外) 2.参数:彩色,带红外功能,含自动光圈镜头、护罩、支架,分辨率1080P;视频压缩标准支持H.265、H.264.MPEGP，满足本项目实际需求 3.包含本体及配件安装、防雷、接地、云台、设备支架、自动光圈镜头、护罩、金属软管、接线、接线盒、综合调试等相关费用 4.综合考虑超高降效 5.完成本清单项目所需的一切相关工作 | 个 | 5 |  |  |  | 665.44
本页小计
分部分项工程项目清单计价表
工程名称：5#塔楼—公共安全系统 | [6 empty] | 第 3 页 共 10 页
序号 | 项目编码 | 项目名称 | 项目特征描述 | 计量 单位 | 工程量 | 金额（元）
[6 empty] | 综合单价 |  | 合价 | 综合单价最高限价
5 | 030506010037 | 室外日夜型高清式IP摄像机 (1080P,含补光设备) | 1.名称:室外日夜型高清式IP摄像机 (1080P,含补光设备) 2.参数:彩色,带红外功能,含自动光圈镜头、护罩、支架,分辨率1080P;视频压缩标准支持H.265、H.264.MPEGP，满足本项目实际需求 3.包含本体及配件安装、防雷、接地、云台、设备支架、自动光圈镜头、护罩、金属软管、接线、接线盒、综合调试等相关费用 4.综合考虑超高降效 5.完成本清单项目所需的一切相关工作 | 个 | 1 |  |  |  | 856.39
6 | 030506010038 | 高空抛物检测摄像机(1080P,带红外) | 1.名称:高空抛物检测摄像机(1080P,带红外) 2.参数:彩色,带红外功能,含自动光圈镜头、护罩、支架,分辨率1080P;视频压缩标准支持H.265、H.264.MPEGP，满足本项目实际需求 3.包含本体及配件安装、防雷、接地、云台、设备支架、自动光圈镜头、护罩、金属软管、接线、接线盒、综合调试等相关费用 4.综合考虑超高降效 5.完成本清单项目所需的一切相关工作 | 个 | 6 |  |  |  | 665.44
本页小计
分部分项工程项目清单计价表
工程名称：5#塔楼—公共安全系统 | [6 empty] | 第 4 页 共 10 页
序号 | 项目编码 | 项目名称 | 项目特征描述 | 计量 单位 | 工程量 | 金额（元）
[6 empty] | 综合单价 |  | 合价 | 综合单价最高限价
7 | 030506010039 | 室外枪式IP摄像机 (1080P,带红外) | 1.名称:室外枪式IP摄像机 (1080P,带红外) 2.参数:彩色,带红外功能,含自动光圈镜头、护罩、支架,分辨率1080P;视频压缩标准支持H.265、H.264.MPEGP，满足本项目实际需求 3.包含本体及配件安装、防雷、接地、云台、设备支架、自动光圈镜头、护罩、金属软管、接线、接线盒、综合调试等相关费用 4.综合考虑超高降效 5.完成本清单项目所需的一切相关工作 | 个 | 6 |  |  |  | 652.14
8 | 030506010040 | 室外快球IP摄像机 (1080P,带红外) | 1.名称:室外快球IP摄像机 (1080P,带红外) 2.参数:彩色,带红外功能,含自动光圈镜头、护罩、支架,分辨率1080P;视频压缩标准支持H.265、H.264.MPEGP，满足本项目实际需求 3.包含本体及配件安装、防雷、接地、云台、设备支架、自动光圈镜头、护罩、金属软管、接线、接线盒、综合调试等相关费用 4.综合考虑超高降效 5.完成本清单项目所需的一切相关工作 | 个 | 1 |  |  |  | 1777.89
9 | 030501010003 | 无线网桥 | 1.名称:无线网桥 2.包含本体及配件安装、防雷、接地、金属软管、接线、接线盒、综合调试等相关费用 3.综合考虑超高降效 4.完成本清单项目所需的一切相关工作 | 台 | 2 |  |  |  | 675.79
本页小计
分部分项工程项目清单计价表
工程名称：5#塔楼—公共安全系统 | [6 empty] | 第 5 页 共 10 页
序号 | 项目编码 | 项目名称 | 项目特征描述 | 计量 单位 | 工程量 | 金额（元）
[6 empty] | 综合单价 |  | 合价 | 综合单价最高限价
10 | 030502003016 | 双绞线缆 超五类4对UTP | 1.名称及规格:双绞线缆 超五类4对UTP 2.敷设方式:综合考虑 3.包含双绞敷设、水晶头制安、标记、卡接、测试、清理敷设通道等相关费用 4.综合考虑超高降效 5.完成本清单项目所需的一切相关工作 | m | 1600 |  |  |  | 3.74
11 | 030412001144 | 镀锌电线管JDG20 | 1.名称及规格:镀锌电线管JDG20 2.厚度:按国标要求 3.敷设方式:综合考虑 4.包含管道敷设、穿线用牵引铁线、砼结构内的管道预埋施工、于砖墙或有找平层的地面上开刨槽、砖墙开孔、修补、配件及管件安装、支吊架制作安装、接线盒（箱）、过线盒、底盒安装、防腐油漆、刷防火漆、标识、接地等相关费用 5.其他:按设计图纸、技术需求书及施工规范要求综合考虑 6.综合考虑超高降效 7.完成本清单项目所需的一切相关工作 | m | 1600 |  |  |  | 16.14
出入口控制、可视对讲、电子巡查系统
12 | 030506008032 | 二维码巡查点（含标识牌和夜光贴） | 1.名称:二维码巡查点 2.参数：满足本项目实际需求 3.包含本体安装、接线、接地、综合调试等相关费用 4.综合考虑超高降效 5.完成本清单项目所需的一切相关工作 | 台 | 5 |  |  |  | 38.07
本页小计
分部分项工程项目清单计价表
工程名称：5#塔楼—公共安全系统 | [6 empty] | 第 6 页 共 10 页
序号 | 项目编码 | 项目名称 | 项目特征描述 | 计量 单位 | 工程量 | 金额（元）
[6 empty] | 综合单价 |  | 合价 | 综合单价最高限价
13 | 030506008033 | 室内分机（含电源） | 1.名称:室内分机（含电源） 2.规格:7寸数字屏,满足本项目实际需求 3.包含本体安装、端子板安装、校接线、综合调试等相关费用 4.综合考虑超高降效 5.完成本清单项目所需的一切相关工作 | 套 | 60 |  |  |  | 394.22
14 | 030506008034 | 可视对讲门口机 | 1.名称:可视对讲门口机 2.规格:7寸数字屏,满足本项目实际需求 3.包含本体安装、端子板安装、校接线、综合调试等相关费用 4.综合考虑超高降效 5.完成本清单项目所需的一切相关工作 | 套 | 3 |  |  |  | 394.22
15 | 030506008035 | 出入口门禁控制器 | 1.名称:出入口门禁控制器 2.参数:两门控制器,以太网接口,室外采用防水型,可与读卡器合装，满足本项目实际需求 3.包含本体安装，试运行，综合调试等相关费用 4.综合考虑超高降效 5.完成本清单项目所需的一切相关工作 | 套 | 4 |  |  |  | 835.81
16 | 030506008036 | 电控锁 | 1.名称:电控锁（含门磁） 2.参数:满足本项目实际需求 3.包含本体安装，底盒安装、综合调试等相关费用 4.综合考虑超高降效 5.完成本清单项目所需的一切相关工作 | 套 | 4 |  |  |  | 57.86
本页小计
分部分项工程项目清单计价表
工程名称：5#塔楼—公共安全系统 | [6 empty] | 第 7 页 共 10 页
序号 | 项目编码 | 项目名称 | 项目特征描述 | 计量 单位 | 工程量 | 金额（元）
[6 empty] | 综合单价 |  | 合价 | 综合单价最高限价
17 | 030405013014 | 开门按钮 | 1.名称:开门按钮 2.参数:满足本项目实际需求 3.包含本体及配件安装、各类预埋件留设、底盒安装、接线、单体调试、焊压接线端子等相关费用 4.综合考虑超高降效 5.完成本清单项目所需的一切相关工作 | 个 | 4 |  |  |  | 13.84
18 | 030405013015 | 燃气探测器 | 1.名称:燃气探测器 2.参数:满足本项目实际需求 3.包含本体及配件安装、各类预埋件留设、底盒安装、接线、单体调试、焊压接线端子等相关费用 4.综合考虑超高降效 5.完成本清单项目所需的一切相关工作 | 个 | 60 |  |  |  | 183.85
19 | 030506008037 | 门禁读卡器 | 1.名称:门禁读卡器 2.参数:非接触式IC卡,支持Mifare1等，满足本项目实际需求 3.包含本体安装、接线、接地、综合调试等相关费用 4.综合考虑超高降效 5.完成本清单项目所需的一切相关工作 | 台 | 4 |  |  |  | 127.77
本页小计
分部分项工程项目清单计价表
工程名称：5#塔楼—公共安全系统 | [6 empty] | 第 8 页 共 10 页
序号 | 项目编码 | 项目名称 | 项目特征描述 | 计量 单位 | 工程量 | 金额（元）
[6 empty] | 综合单价 |  | 合价 | 综合单价最高限价
20 | 030412001145 | 镀锌电线管JDG25 | 1.名称及规格:镀锌电线管JDG25 2.厚度:按国标要求 3.敷设方式:综合考虑 4.包含管道敷设、穿线用牵引铁线、砼结构内的管道预埋施工、于砖墙或有找平层的地面上开刨槽、砖墙开孔、修补、配件及管件安装、支吊架制作安装、接线盒（箱）、过线盒、底盒安装、防腐油漆、刷防火漆、标识、接地等相关费用 5.其他:按设计图纸、技术需求书及施工规范要求综合考虑 6.综合考虑超高降效 7.完成本清单项目所需的一切相关工作 | m | 100 |  |  |  | 22.29
21 | 030412001146 | 镀锌电线管JDG20 | 1.名称及规格:镀锌电线管JDG20 2.厚度:按国标要求 3.敷设方式:综合考虑 4.包含管道敷设、穿线用牵引铁线、砼结构内的管道预埋施工、于砖墙或有找平层的地面上开刨槽、砖墙开孔、修补、配件及管件安装、支吊架制作安装、接线盒（箱）、过线盒、底盒安装、防腐油漆、刷防火漆、标识、接地等相关费用 5.其他:按设计图纸、技术需求书及施工规范要求综合考虑 6.综合考虑超高降效 7.完成本清单项目所需的一切相关工作 | m | 975 |  |  |  | 16.14
本页小计
分部分项工程项目清单计价表
工程名称：5#塔楼—公共安全系统 | [6 empty] | 第 9 页 共 10 页
序号 | 项目编码 | 项目名称 | 项目特征描述 | 计量 单位 | 工程量 | 金额（元）
[6 empty] | 综合单价 |  | 合价 | 综合单价最高限价
22 | 030502003017 | 双绞线缆 低烟无卤阻燃型六类4对UTP | 1.名称及规格:双绞线缆 低烟无卤阻燃型六类4对UTP 2.敷设方式:综合考虑 3.包含双绞敷设、水晶头制安、标记、卡接、测试、清理敷设通道等相关费用 4.综合考虑超高降效 5.完成本清单项目所需的一切相关工作 | m | 450 |  |  |  | 4.86
23 | 030412004100 | 多芯软导线 WDZ-RVVP-8X1.0 | 1.名称及规格:多芯软导线 WDZ-RVVP-8X1.0 2.敷设方式：综合考虑 3.包含支持体（夹板、绝缘子、街码等）安装、配线、管内穿线、线槽配线、焊、压接线端子、接地等费用 4.综合考虑超高降效 5.完成本清单项目所需的一切相关工作 | m | 100 |  |  |  | 21.43
24 | 030412004101 | 多芯软导线 WDZ-RVV-6X1.0 | 1.名称及规格:多芯软导线 WDZ-RVV-6X1.0 2.敷设方式：综合考虑 3.包含支持体（夹板、绝缘子、街码等）安装、配线、管内穿线、线槽配线、焊、压接线端子、接地等费用 4.综合考虑超高降效 5.完成本清单项目所需的一切相关工作 | m | 300 |  |  |  | 10.16
25 | 030412004102 | 多芯软导线 WDZ-RVV-2X1.0 | 1.名称及规格:多芯软导线 WDZ-RVV-2X1.0 2.敷设方式：综合考虑 3.包含支持体（夹板、绝缘子、街码等）安装、配线、管内穿线、线槽配线、焊、压接线端子、接地等费用 4.综合考虑超高降效 5.完成本清单项目所需的一切相关工作 | m | 780 |  |  |  | 4.04
本页小计
分部分项工程项目清单计价表
工程名称：5#塔楼—公共安全系统 | [6 empty] | 第 10 页 共 10 页
序号 | 项目编码 | 项目名称 | 项目特征描述 | 计量 单位 | 工程量 | 金额（元）
[6 empty] | 综合单价 |  | 合价 | 综合单价最高限价
26 | 030412004103 | 多芯软导线 WDZ-RVV-2X1.5 | 1.名称及规格:多芯软导线 WDZ-RVV-2X1.5 2.敷设方式：综合考虑 3.包含支持体（夹板、绝缘子、街码等）安装、配线、管内穿线、线槽配线、焊、压接线端子、接地等费用 4.综合考虑超高降效 5.完成本清单项目所需的一切相关工作 | m | 50 |  |  |  | 5.23
本页小计
合 计

## E.2.1 分部分项工程项目清单计价表-显示综合单价最_139
分部分项工程项目清单计价表
工程名称：5#塔楼—设备监控管理系统 | [6 empty] | 第 1 页 共 1 页
序号 | 项目编码 | 项目名称 | 项目特征描述 | 计量 单位 | 工程量 | 金额（元）
[6 empty] | 综合单价 |  | 合价 | 综合单价最高限价
自动抄表系统
1 | 030412001147 | 镀锌电线管JDG20 | 1.名称及规格:镀锌电线管JDG20 2.厚度:按国标要求 3.敷设方式:综合考虑 4.包含管道敷设、穿线用牵引铁线、砼结构内的管道预埋施工、于砖墙或有找平层的地面上开刨槽、砖墙开孔、修补、配件及管件安装、支吊架制作安装、接线盒（箱）、过线盒、底盒安装、防腐油漆、刷防火漆、标识、接地等相关费用 5.其他:按设计图纸、技术需求书及施工规范要求综合考虑 6.综合考虑超高降效 7.完成本清单项目所需的一切相关工作 | m | 125.33 |  |  |  | 16.14
2 | 030412004104 | 多芯软导线 WDZB-RYYPS-2*1.5mm2 | 1.名称及规格:多芯软导线 WDZB-RYYPS-2*1.5mm2 2.敷设方式：综合考虑 3.包含支持体（夹板、绝缘子、街码等）安装、配线、管内穿线、线槽配线、焊、压接线端子、接地等费用 4.综合考虑超高降效 5.完成本清单项目所需的一切相关工作 | m | 125.33 |  |  |  | 4.82
本页小计
合 计

## E.2.1 分部分项工程项目清单计价表-显示综合单价最_140
分部分项工程项目清单计价表
工程名称：充电桩设备 | [6 empty] | 第 1 页 共 3 页
序号 | 项目编码 | 项目名称 | 项目特征描述 | 计量 单位 | 工程量 | 金额（元）
[6 empty] | 综合单价 |  | 合价 | 综合单价最高限价
整个项目
1 | 040801009095 | 配电箱B1-1~8CDZ1 地下室充电桩用电配电 | 1.名称:配电箱B1-1CDZ1 地下室充电桩用电配电 2.型号:(半周长m以内)综合考虑 3.安装方式:壁挂 4.包含基础型钢制作安装、箱体安装、接地、单体调试、接线等相关费用 5.配电箱应按设计图纸考虑及预留安装电源监控、漏电报警等其他系统模块的位置 6.含送配电系统调试、综合调试费等满足验收要求 7.其他:按设计图纸、技术需求书及施工规范要求综合考虑 8.综合考虑超高降效 9.完成本清单项目所需的一切相关工作 | 台 | 8 |  |  |  | 4224.18
2 | 040801009096 | 配电箱B2-1~4CDZ1 地下室充电桩用电配电 | 1.名称:配电箱B1-1CDZ1 地下室充电桩用电配电 2.型号:(半周长m以内)综合考虑 3.安装方式:壁挂 4.包含基础型钢制作安装、箱体安装、接地、单体调试、接线等相关费用 6.含送配电系统调试、综合调试费等满足验收要求 7.其他:按设计图纸、技术需求书及施工规范要求综合考虑 8.综合考虑超高降效 9.完成本清单项目所需的一切相关工作 | 台 | 4 |  |  |  | 4224.18
本页小计
分部分项工程项目清单计价表
工程名称：充电桩设备 | [6 empty] | 第 2 页 共 3 页
序号 | 项目编码 | 项目名称 | 项目特征描述 | 计量 单位 | 工程量 | 金额（元）
[6 empty] | 综合单价 |  | 合价 | 综合单价最高限价
3 | 030405016001 | 充电桩 | 1.名称:交流充电桩7KW 2.其他:按设计图纸、技术需求书及施工规范要求综合考虑 3.包含综合调试费 4.综合考虑超高降效 3.完成本清单项目所需的一切相关工作 | 台 | 36 |  |  |  | 1432.89
4 | 030412001148 | 镀锌电线管JDG32 | 1.名称及规格:镀锌电线管JDG32 2.厚度:按国标要求 3.敷设方式:综合考虑 4.包含管道敷设、穿线用牵引铁线、砼结构内的管道预埋施工、于砖墙或有找平层的地面上开刨槽、砖墙开孔、修补、配件及管件安装、支吊架制作安装、接线盒（箱）、过线盒、底盒安装、防腐油漆、刷防火漆、标识、接地等相关费用 5.其他:按设计图纸、技术需求书及施工规范要求综合考虑 6.综合考虑超高降效 7.完成本清单项目所需的一切相关工作 | m | 3313.74 |  |  |  | 25.25
5 | 030412004105 | 配线 WDZ-BYJ-10 | 1.名称及规格:配线 WDZ-BYJ-10 2.敷设方式:综合考虑 3.包含支持体（夹板、绝缘子、街码等）安装、配线、管内穿线、线槽配线、焊、压接线端子、接地等费用 4.其他:按设计图纸、技术需求书及施工规范要求综合考虑 5.综合考虑超高降效 6.完成本清单项目所需的一切相关工作 | m | 55739.86 |  |  |  | 9.5
本页小计
分部分项工程项目清单计价表
工程名称：充电桩设备 | [6 empty] | 第 3 页 共 3 页
序号 | 项目编码 | 项目名称 | 项目特征描述 | 计量 单位 | 工程量 | 金额（元）
[6 empty] | 综合单价 |  | 合价 | 综合单价最高限价
6 | 030412002039 | 镀锌桥架 CT150x100 | 1.名称及规格:镀锌桥架 CT150x100 2.厚度:按国标要求 3.包含线槽（桥架）及附件（盖板、隔板）、配件安装、支（吊）架制作安装、除锈、刷油、接地、防火堵洞、刷防火漆等相关费用 4.其他:按设计图纸、技术需求书及施工规范要求综合考虑 5.综合考虑超高降效 6.完成本清单项目所需的一切相关工作 | m | 1601.89 |  |  |  | 89.48
本页小计
合 计

## E.2.1 分部分项工程项目清单计价表-显示综合单价最_141
分部分项工程项目清单计价表
工程名称：太阳能设备 | [6 empty] | 第 1 页 共 5 页
序号 | 项目编码 | 项目名称 | 项目特征描述 | 计量 单位 | 工程量 | 金额（元）
[6 empty] | 综合单价 |  | 合价 | 综合单价最高限价
整个项目
1 | 030406003001 | 单晶硅太阳能板 | 1.名称:单晶硅太阳能板 2.型号规格:2278x1134x30(mm)560W 3.包含接至太阳能板的包含管道敷设、穿线用牵引铁线、砼结构内的管道预埋施工、于砖墙或有找平层的地面上开刨槽、砖墙开孔、修补、配件及管件安装、支吊架制作安装、接线盒（箱）安装、防腐油漆、标识、接地等相关费用 4.包含接至太阳能板的支持体（夹板、绝缘子、街码等）安装、配线、管内穿线、线槽配线、焊、压接线端子、接地、综合调试等费用 5.其他:按设计图纸、技术需求书及施工规范要求综合考虑 6.综合考虑超高降效 7.完成本清单项目所需的一切相关工作 | 组 | 176 |  |  |  | 1337.03
2 | 030406003002 | 太阳能板支架 | 1.名称:太阳能板支架 2.型号规格:按设计图纸要求 3.安装位置:屋面构架安装 4.其他:按设计图纸、技术需求书及施工规范要求综合考虑 5.综合考虑超高降效 6.完成本清单项目所需的一切相关工作 | 组 | 176 |  |  |  | 533.22
本页小计
分部分项工程项目清单计价表
工程名称：太阳能设备 | [6 empty] | 第 2 页 共 5 页
序号 | 项目编码 | 项目名称 | 项目特征描述 | 计量 单位 | 工程量 | 金额（元）
[6 empty] | 综合单价 |  | 合价 | 综合单价最高限价
3 | 030406004001 | 防雷汇流箱 | 1.名称及型号:汇流箱 2.规格:200~1000V/10A/400x520x180 4.包含基础型钢制作安装、箱体安装、接地、单体调试、接线等相关费用 5.配电箱应按设计图纸考虑及预留安装电源监控、漏电报警等其他系统模块的位置 6.含送配电系统调试、综合调试费等满足验收要求 7.其他:按设计图纸、技术需求书及施工规范要求综合考虑 8.综合考虑超高降效 9.完成本清单项目所需的一切相关工作 | 台 | 5 |  |  |  | 12392.51
4 | 030406007001 | 光伏逆变器 | 1.名称:光伏逆变器 2.型号:综合考虑 3.规格:36(kW)/320~460(V) 4.包含安装、接地、综合调试、接线等相关费用 5.包含至监控计算机的管线 6.综合考虑超高降效 7.完成本清单项目所需的一切相关工作 | 台 | 5 |  |  |  | 11572.11
本页小计
分部分项工程项目清单计价表
工程名称：太阳能设备 | [6 empty] | 第 3 页 共 5 页
序号 | 项目编码 | 项目名称 | 项目特征描述 | 计量 单位 | 工程量 | 金额（元）
[6 empty] | 综合单价 |  | 合价 | 综合单价最高限价
5 | 040801009097 | 光伏交流配电柜 | 1.名称:光伏交流配电柜 2.型号:按设计图纸要求 3.安装方式:按设计图纸要求 4.包含基础型钢制作安装、箱体安装、接地、单体调试、接线等相关费用 5.配电箱应按设计图纸考虑及预留安装电源监控、漏电报警等其他系统模块的位置 6.含送配电系统调试、综合调试费等满足验收要求 7.其他:按设计图纸、技术需求书及施工规范要求综合考虑 8.综合考虑超高降效 9.完成本清单项目所需的一切相关工作 | 台 | 2 |  |  |  | 14035.97
6 | 040803001003 | 电力电缆 WDZ-YJY-5x16 | 1.名称及规格:电力电缆 2.规格:WDZ-YJY-5x16 3.材质:铜芯 4.敷设方式:综合考虑 5.包含揭（盖）盖板、电缆敷设、标识、电缆头(含中间接头)制作及安装、连接体（含电缆穿刺线夹）、接地、试压、测试、防火堵洞（含电缆过防火墙密封件）、电缆防护、电缆防火隔板、电缆防火涂料、单体调试、1KV电缆震荡波测试及耐压试验等、电缆穿刺线夹制作及安装等相关费用 6.其他:按设计图纸、技术需求书及施工规范要求综合考虑 7.综合考虑超高降效 8.完成本清单项目所需的一切相关工作 | m | 1030.59 |  |  |  | 67.42
本页小计
分部分项工程项目清单计价表
工程名称：太阳能设备 | [6 empty] | 第 4 页 共 5 页
序号 | 项目编码 | 项目名称 | 项目特征描述 | 计量 单位 | 工程量 | 金额（元）
[6 empty] | 综合单价 |  | 合价 | 综合单价最高限价
7 | 040803001004 | 电力电缆 WDZ-YJY-4x35+1x16 | 1.名称及规格:电力电缆 2.规格:WDZ-YJY-4x35+1x16 3.材质:铜芯 4.敷设方式:综合考虑 5.包含揭（盖）盖板、电缆敷设、标识、电缆头(含中间接头)制作及安装、连接体（含电缆穿刺线夹）、接地、试压、测试、防火堵洞（含电缆过防火墙密封件）、电缆防护、电缆防火隔板、电缆防火涂料、单体调试、1KV电缆震荡波测试及耐压试验等、电缆穿刺线夹制作及安装等相关费用 6.其他:按设计图纸、技术需求书及施工规范要求综合考虑 7.综合考虑超高降效 8.完成本清单项目所需的一切相关工作 | m | 229.03 |  |  |  | 113.74
8 | 030412002040 | 防水桥架 CT100X100 | 1.名称及规格:防水桥架 CT100X100 2.厚度:按国标要求 3.包含线槽（桥架）及附件（盖板、隔板）、配件安装、支（吊）架制作安装、除锈、刷油、接地、防火堵洞、刷防火漆等相关费用 4.其他:按设计图纸、技术需求书及施工规范要求综合考虑 5.综合考虑超高降效 6.完成本清单项目所需的一切相关工作 | m | 136.65 |  |  |  | 70.1
本页小计
分部分项工程项目清单计价表
工程名称：太阳能设备 | [6 empty] | 第 5 页 共 5 页
序号 | 项目编码 | 项目名称 | 项目特征描述 | 计量 单位 | 工程量 | 金额（元）
[6 empty] | 综合单价 |  | 合价 | 综合单价最高限价
9 | 030412002041 | 镀锌桥架 CT100x100 | 1.名称及规格:镀锌桥架 CT100x100 2.厚度:按国标要求 3.包含线槽（桥架）及附件（盖板、隔板）、配件安装、支（吊）架制作安装、除锈、刷油、接地、防火堵洞、刷防火漆等相关费用 4.其他:按设计图纸、技术需求书及施工规范要求综合考虑 5.综合考虑超高降效 6.完成本清单项目所需的一切相关工作 | m | 464.04 |  |  |  | 70.1
10 | 030501023001 | 监控计算机（含软件及操作系统） | 1.名称:监控计算机（含软件及操作系统） 2.规格:含显示器、鼠标键盘、管线、发送器、网线等，满足本项目实际需求 3.包含本体及配件安装、接线、调试、综合测试、接地等相关费用 4.建筑设备管理软件（服务器端）及工作站操作系统 5.综合考虑超高降效 6.完成本清单项目所需的一切相关工作 | 套 | 1 |  |  |  | 5255.88
本页小计
合 计

## E.2.1 分部分项工程项目清单计价表-显示综合单价最_142
分部分项工程项目清单计价表
工程名称：住宅-柴油发电机工程 | [6 empty] | 第 1 页 共 5 页
序号 | 项目编码 | 项目名称 | 项目特征描述 | 计量 单位 | 工程量 | 金额（元）
[6 empty] | 综合单价 |  | 合价 | 综合单价最高限价
整个项目
1 | 030113005001 | 发电机房工程（含环保工程） | 1.名称:发电机房工程（含环保工程） 2.内容:含1台600kW柴油发电机组成套设备供应及安装、送配电系统安装、供回油系统（包括管道、储油装置及灌满油）安装、不锈钢排烟管道及烟帽等安装及隔热处理、发电机照明、消音、隔音、送排风系统、尾气净化处理（净化器、送排风管安装）、二次灌浆，单机试运转、盐水缸试验，补刷(喷)油漆，引下线制作安装、接地，端子箱(汇控箱)安装，辅助设备安装，带防护罩的还应包括防护罩的安装，保护层安装、专用机具、专用垫铁、特殊垫铁和地脚螺栓安装、自用水系统内容等整套的柴油发电机房绿色环保工程（包括防爆门、消音、排气、尾气治理及设计图纸要求的其他有关内容）根据设计图纸及技术要求，含深化设计及验收，竣工验收须达到行业规范标准并符合技术质量安全规定和通过建设主管部门环保验收要求 3.含综合调试费 4.满足设计与清单规范要求 5.综合考虑超高降效 6.完成本清单项目所需的一切相关工作 | 套 | 1 |  |  |  | 382302.56
本页小计
分部分项工程项目清单计价表
工程名称：住宅-柴油发电机工程 | [6 empty] | 第 2 页 共 5 页
序号 | 项目编码 | 项目名称 | 项目特征描述 | 计量 单位 | 工程量 | 金额（元）
[6 empty] | 综合单价 |  | 合价 | 综合单价最高限价
2 | 030402010001 | 低压成套配电柜 MDmax ST | 1.名称:发电机进线柜 FD1 2.型号:800×1000×2200 3.规格:详见设计图纸 4.包含基础型钢制作安装及其除锈、刷油、灌浆、柜与柜之间联接的低压母线、柜与柜之间联接的铜排、本体及附件安装、端子板安装、焊(压)接线端子、盘柜配线、屏边安装、屏上辅助设备安装、补刷(喷)油漆、接地、单体调试、1KV送配电系统调试等相关费用 5.包含综合调试费 6.含电力电缆进出柜(箱)底部防火封堵 7.其他:按设计图纸、技术需求书及施工规范要求综合考虑 8.综合考虑超高降效 9.完成本清单项目所需的一切相关工作 | 台 | 1 |  |  |  | 20649.74
本页小计
分部分项工程项目清单计价表
工程名称：住宅-柴油发电机工程 | [6 empty] | 第 3 页 共 5 页
序号 | 项目编码 | 项目名称 | 项目特征描述 | 计量 单位 | 工程量 | 金额（元）
[6 empty] | 综合单价 |  | 合价 | 综合单价最高限价
3 | 030402010002 | 低压成套配电柜 MDmax ST | 1.名称:发电机出线柜 FD2 2.型号:800×1000×2200 3.规格:详见设计图纸 4.包含基础型钢制作安装及其除锈、刷油、灌浆、柜与柜之间联接的低压母线、柜与柜之间联接的铜排、本体及附件安装、端子板安装、焊(压)接线端子、盘柜配线、屏边安装、屏上辅助设备安装、补刷(喷)油漆、接地、单体调试、1KV送配电系统调试等相关费用 5.包含综合调试费 6.含电力电缆进出柜(箱)底部防火封堵 7.其他:按设计图纸、技术需求书及施工规范要求综合考虑 8.综合考虑超高降效 9.完成本清单项目所需的一切相关工作 | 台 | 1 |  |  |  | 21910.79
4 | 030403006001 | 发电机房密集型母线 1250A/4/IP54 | 1.名称:发电机房低压封闭式插接母线槽 2.型号:1250A/4/IP54 3.规格:1250A 4.额定电流(A):1250A 5.线制:三相四线 6.包含支架制作安装及除锈刷油、母线槽安装、接地、防火堵洞、母线槽防护、除锈刷油、调试等相关费用 7.其他:按设计图纸、技术需求书及施工规范要求综合考虑 8.综合考虑超高降效 9.完成本清单项目所需的一切相关工作 | m | 50 |  |  |  | 3021.3
本页小计
分部分项工程项目清单计价表
工程名称：住宅-柴油发电机工程 | [6 empty] | 第 4 页 共 5 页
序号 | 项目编码 | 项目名称 | 项目特征描述 | 计量 单位 | 工程量 | 金额（元）
[6 empty] | 综合单价 |  | 合价 | 综合单价最高限价
5 | 030403006002 | 发电机房密集型母线 1000A/4/IP54 | 1.名称:发电机房低压封闭式插接母线槽 2.型号:1000A/4/IP54 3.规格:1000A 4.额定电流(A):1000A 5.线制:三相四线 6.包含支架制作安装及除锈刷油、母线槽附属配件、母线槽安装、接地、防火堵洞、母线槽防护、除锈刷油、调试等相关费用 7.其他:按设计图纸、技术需求书及施工规范要求综合考虑 8.综合考虑超高降效 9.完成本清单项目所需的一切相关工作 | m | 50 |  |  |  | 2361.85
6 | 030403007001 | 发电机房始端箱、分线箱 | 1.名称:发电机房母线槽始端箱(配电柜端) 2.型号:CMC 3.规格:4P 4.额定电流(A):1000A 5.其他:按设计图纸、技术需求书及施工规范要求综合考虑 6.综合考虑超高降效 7.完成本清单项目所需的一切相关工作 | 台 | 3 |  |  |  | 1772.27
7 | 030403007002 | 发电机房始端箱、分线箱 | 1.名称:发电机房母线始端箱(配电柜端) 2.型号:CMC 3.规格:4P 4.额定电流(A):1250A 5.其他:按设计图纸、技术需求书及施工规范要求综合考虑 6.综合考虑超高降效 7.完成本清单项目所需的一切相关工作 | 台 | 3 |  |  |  | 1855.21
本页小计
分部分项工程项目清单计价表
工程名称：住宅-柴油发电机工程 | [6 empty] | 第 5 页 共 5 页
序号 | 项目编码 | 项目名称 | 项目特征描述 | 计量 单位 | 工程量 | 金额（元）
[6 empty] | 综合单价 |  | 合价 | 综合单价最高限价
8 | 030409001111 | 电力电缆 WDZ-YJY-4x120+1x70 | 1.名称及规格:电力电缆 2.规格:WDZ-YJY-4x120+1x70 3.材质:铜芯 4.敷设方式:综合考虑 5.包含揭（盖）盖板、电缆敷设、标识、电缆头(含中间接头)制作及安装、连接体（含电缆穿刺线夹）、接地、试压、测试、防火堵洞（含电缆过防火墙密封件）、电缆防护、电缆防火隔板、电缆防火涂料、单体调试、1KV电缆震荡波测试及耐压试验等、电缆穿刺线夹制作及安装等相关费用 6.其他:按设计图纸、技术需求书及施工规范要求综合考虑 7.综合考虑超高降效 8.完成本清单项目所需的一切相关工作 | m | 290 |  |  |  | 375.19
9 | 030702003003 | 不锈钢板通风管道 | 1.名称:烟囱 304 2.材质:不锈钢 3.其他:按设计图纸、技术需求书及施工规范要求综合考虑 4.综合考虑超高降效 5.完成本清单项目所需的一切相关工作 | m2 | 20 |  |  |  | 1447.5
10 | 030410002009 | 接地母线 | 1.名称:接地母线 2.材质:镀锌扁钢 3.规格:-40*4 4.其他:按设计图纸、技术需求书及施工规范要求综合考虑 5.综合考虑超高降效 6.完成本清单项目所需的一切相关工作 | m | 50 |  |  |  | 26.81
本页小计
合 计

## E.2.1 分部分项工程项目清单计价表-显示综合单价最_143
分部分项工程项目清单计价表
工程名称：燃气安装工程 | [6 empty] | 第 1 页 共 3 页
序号 | 项目编码 | 项目名称 | 项目特征描述 | 计量 单位 | 工程量 | 金额（元）
[6 empty] | 综合单价 |  | 合价 | 综合单价最高限价
整个项目
本页小计
分部分项工程项目清单计价表
工程名称：燃气安装工程 | [6 empty] | 第 2 页 共 3 页
序号 | 项目编码 | 项目名称 | 项目特征描述 | 计量 单位 | 工程量 | 金额（元）
[6 empty] | 综合单价 |  | 合价 | 综合单价最高限价
1 | 031006008001 | 燃气工程 | 1.项目红线内庭院燃气管道、楼栋立管安装及户内燃气管道暗敷；负责燃气表、调压器、各种燃气阀门的供应及安装；负责阀门箱的制作和安装； 2.施工到用气点，预留阀门（含阀门） 3.含试压、各种路面开挖及修复、负责暗敷燃气管道开槽及沟槽部分砼或砂浆砌体封堵； 4.负责按规范要求为弱电系统提供的干触点；负责按规范要求提供给消防设备的干触点；负责燃气设备及管线上的消防标志及标识(疏散指示除外）；负责燃气设备基础施工；负责燃气报警泄漏系统（不限于户内燃气报警器、配管、电线）的供应及安装。 5.按管道燃气基础资料（含地形资料），包深化设计、监理、包施工、包技监监检费、包规划报建、包材料检测、包系统检测、包第三方检测及费用、包验收、包按时通气点火、包因验收（施工范围内）不能通过所需要发生的整改费用、包保修等与本工程有关的一切相关工作。 6.其他：未尽事项详见图纸、招标文件及技术需求书、工程量清单计价说明、国家相关规范等 7.综合考虑超高降效 8.完成本清单项目所需的一切相关工作 | 户 | 767 |  |  |  | 2004.59
本页小计
分部分项工程项目清单计价表
工程名称：燃气安装工程 | [6 empty] | 第 3 页 共 3 页
合 计

## E.2.1 分部分项工程项目清单计价表-显示综合单价最_144
分部分项工程项目清单计价表
工程名称：住宅电梯工程 | [6 empty] | 第 1 页 共 6 页
序号 | 项目编码 | 项目名称 | 项目特征描述 | 计量 单位 | 工程量 | 金额（元）
[6 empty] | 综合单价 |  | 合价 | 综合单价最高限价
整个项目
1 | 030107002001 | 电梯 | 1.名称:消防电梯（担架电梯）无障碍电梯安装 2.型号:以厂商型号为准 3.用途:客梯 4.层数:34 5.站数:34 6.提升高度、速度:按设计图纸要求 7.主要技术参数:载重(1350kg),速度(2m/s),停站数（34站）其他详见设计图纸说明、用户需求书、电梯技术参数表。 8.技术要求:详见设计说明。 9.设备、主材供应方式:乙供 10.其他要求详见用户需求书、工程量清单计价说明等。 11.综合考虑超高降效 12.完成本清单项目所需的一切相关工作 | 部 | 3 |  |  |  | 303297.95
本页小计
分部分项工程项目清单计价表
工程名称：住宅电梯工程 | [6 empty] | 第 2 页 共 6 页
序号 | 项目编码 | 项目名称 | 项目特征描述 | 计量 单位 | 工程量 | 金额（元）
[6 empty] | 综合单价 |  | 合价 | 综合单价最高限价
2 | 030107002002 | 电梯 | 1.名称:客梯安装 2.型号:以厂商型号为准 3.用途:客梯 4.层数:34 5.站数:34 6.提升高度、速度:按设计图纸要求 7.主要技术参数:载重(1050kg),速度(2m/s),停站数（34站）其他详见设计图纸说明、用户需求书、电梯技术参数表。 8.技术要求:详见设计说明。 9.设备、主材供应方式:乙供 10.其他要求详见用户需求书、工程量清单计价说明等。 11.综合考虑超高降效 12.完成本清单项目所需的一切相关工作 | 部 | 3 |  |  |  | 278255
本页小计
分部分项工程项目清单计价表
工程名称：住宅电梯工程 | [6 empty] | 第 3 页 共 6 页
序号 | 项目编码 | 项目名称 | 项目特征描述 | 计量 单位 | 工程量 | 金额（元）
[6 empty] | 综合单价 |  | 合价 | 综合单价最高限价
3 | 030107002003 | 电梯 | 1.名称:消防电梯（担架电梯）无障碍电梯安装 2.型号:以厂商型号为准 3.用途:客梯 4.层数:19 5.站数:19 6.提升高度、速度:按设计图纸要求 7.主要技术参数:载重(1350kg),速度(2m/s),停站数（19站）其他详见设计图纸说明、用户需求书、电梯技术参数表。 8.技术要求:详见设计说明。 9.设备、主材供应方式:乙供 10.其他要求详见用户需求书、工程量清单计价说明等。 11.综合考虑超高降效 12.完成本清单项目所需的一切相关工作 | 部 | 1 |  |  |  | 198457.13
本页小计
分部分项工程项目清单计价表
工程名称：住宅电梯工程 | [6 empty] | 第 4 页 共 6 页
序号 | 项目编码 | 项目名称 | 项目特征描述 | 计量 单位 | 工程量 | 金额（元）
[6 empty] | 综合单价 |  | 合价 | 综合单价最高限价
4 | 030107002004 | 电梯 | 1.名称:客梯安装 2.型号:以厂商型号为准 3.用途:客梯 4.层数:19 5.站数:19 6.提升高度、速度:按设计图纸要求 7.主要技术参数:载重(1050kg),速度(1.75m/s),停站数（19站）其他详见设计图纸说明、用户需求书、电梯技术参数表。 8.技术要求:详见设计说明。 9.设备、主材供应方式:乙供 10.其他要求详见用户需求书、工程量清单计价说明等。 11.综合考虑超高降效 12.完成本清单项目所需的一切相关工作 | 部 | 1 |  |  |  | 183756.6
本页小计
分部分项工程项目清单计价表
工程名称：住宅电梯工程 | [6 empty] | 第 5 页 共 6 页
序号 | 项目编码 | 项目名称 | 项目特征描述 | 计量 单位 | 工程量 | 金额（元）
[6 empty] | 综合单价 |  | 合价 | 综合单价最高限价
5 | 030107002005 | 电梯 | 1.名称:消防电梯（担架电梯）无障碍电梯安装 2.型号:以厂商型号为准 3.用途:客梯 4.层数:28 5.站数:28 6.提升高度、速度:按设计图纸要求 7.主要技术参数:载重(1350kg),速度2m/s),停站数（19站）其他详见设计图纸说明、用户需求书、电梯技术参数表。 8.技术要求:详见设计说明。 9.设备、主材供应方式:乙供 10.其他要求详见用户需求书、工程量清单计价说明等。 11.综合考虑超高降效 12.完成本清单项目所需的一切相关工作 | 部 | 1 |  |  |  | 221821.2
本页小计
分部分项工程项目清单计价表
工程名称：住宅电梯工程 | [6 empty] | 第 6 页 共 6 页
序号 | 项目编码 | 项目名称 | 项目特征描述 | 计量 单位 | 工程量 | 金额（元）
[6 empty] | 综合单价 |  | 合价 | 综合单价最高限价
6 | 030107002006 | 电梯 | 1.名称:客梯 2.型号:以厂商型号为准 3.用途:客梯安装 4.层数:28 5.站数:28 6.提升高度、速度:按设计图纸要求 7.主要技术参数:载重(1050kg),速度(2m/s),停站数（19站）其他详见设计图纸说明、用户需求书、电梯技术参数表。 8.技术要求:详见设计说明。 9.设备、主材供应方式:乙供 10.其他要求详见用户需求书、工程量清单计价说明等。 11.综合考虑超高降效 12.完成本清单项目所需的一切相关工作 | 部 | 1 |  |  |  | 205390
本页小计
合 计

## E.2.1 分部分项工程项目清单计价表-显示综合单价最_145
分部分项工程项目清单计价表
工程名称：标识-住宅部分 | [6 empty] | 第 1 页 共 2 页
序号 | 项目编码 | 项目名称 | 项目特征描述 | 计量 单位 | 工程量 | 金额（元）
[6 empty] | 综合单价 |  | 合价 | 综合单价最高限价
整个项目
1 | 011108005001 | 标记（文字涂装区域） | 1.材料品种:标记（文字涂装区域） 2.综合考虑暗室施工增加费 3.未尽事项详见图纸、工程量清单计价说明、国家相关规范等 4.完成本清单项目所需的一切相关工作 | m2 | 46.2 |  |  |  | 20.53
2 | 011108005002 | 标记(箭头) | 1.材料品种:标记(箭头) 2.综合考虑暗室施工增加费 3.未尽事项详见图纸、工程量清单计价说明、国家相关规范等 4.完成本清单项目所需的一切相关工作 | m2 | 65.08 |  |  |  | 21.71
3 | 011108005003 | 标线（车位） | 1.材料品种:标线（车位） 2.综合考虑暗室施工增加费 3.未尽事项详见图纸、工程量清单计价说明、国家相关规范等 4.完成本清单项目所需的一切相关工作 | m2 | 1074.3 |  |  |  | 15.63
4 | 011108007001 | 标识牌 | 1.材料品种:5厚哑光电解板烤黑色漆 2.强电井、弱电井、水井标识牌 3.综合考虑暗室施工增加费 4.未尽事项详见图纸、工程量清单计价说明、国家相关规范等 5.完成本清单项目所需的一切相关工作 | 个 | 18 |  |  |  | 48.48
本页小计
分部分项工程项目清单计价表
工程名称：标识-住宅部分 | [6 empty] | 第 2 页 共 2 页
序号 | 项目编码 | 项目名称 | 项目特征描述 | 计量 单位 | 工程量 | 金额（元）
[6 empty] | 综合单价 |  | 合价 | 综合单价最高限价
5 | 011108007002 | 警示标识 | 1.材料品种:防水反光不干胶成品定做 2.综合考虑暗室施工增加费 3.未尽事项详见图纸、工程量清单计价说明、国家相关规范等 4.完成本清单项目所需的一切相关工作 | 个 | 60 |  |  |  | 10.96
6 | 011108007003 | 楼层号 | 1.材料品种:2厚哑光电解板烤黑色漆 2.综合考虑暗室施工增加费 3.未尽事项详见图纸、工程量清单计价说明、国家相关规范等 4.完成本清单项目所需的一切相关工作 | 个 | 6 |  |  |  | 51.29
7 | 011108007004 | 通道吊牌 | 1.材料品种:通道吊牌 2.综合考虑暗室施工增加费 3.未尽事项详见图纸、工程量清单计价说明、国家相关规范等 4.完成本清单项目所需的一切相关工作 | 个 | 14 |  |  |  | 3146.46
本页小计
合 计

## E.2.1 分部分项工程项目清单计价表-显示综合单价最_146
分部分项工程项目清单计价表
工程名称：室外照明 | [6 empty] | 第 1 页 共 12 页
序号 | 项目编码 | 项目名称 | 项目特征描述 | 计量 单位 | 工程量 | 金额（元）
[6 empty] | 综合单价 |  | 合价 | 综合单价最高限价
室外配电
1 | 040504001013 | 砌筑井 | 1.名称:强电电缆手孔井 2.规格:综合考虑 3.类型:综合考虑 4.包含垫层、基础铺筑及养护，模板制作安装、混凝土制作、运输、浇筑、养护，模板制作、安装、拆除，井身砌筑、勾缝及抹面，流槽砌筑、井口板浇筑、井圈井盖（井板）、爬梯制作安装、电缆支架、电缆套管及排水管预埋、防水、止水、防火堵洞和标识等相关费用 5.其他:按设计图纸、技术需求书及施工规范要求综合考虑 6.完成本清单项目所需的一切相关工作 | 座 | 5 |  |  |  | 1111.47
2 | 030412001149 | 配管 | 1.名称:配线管 PC40 2.厚度:按国标要求 3.敷设方式:综合考虑 4.包含管道敷设、穿线用牵引铁线、砼结构内的管道预埋施工、于砖墙或有找平层的地面上开刨槽、砖墙开孔、修补、配件及管件安装、支吊架制作安装、接线盒（箱）、过线盒、底盒安装、防腐油漆、刷防火漆、标识、接地等相关费用 5.其他:按设计图纸、技术需求书及施工规范要求综合考虑 6.完成本清单项目所需的一切相关工作 | m | 62.2 |  |  |  | 14.45
室外照明
本页小计
分部分项工程项目清单计价表
工程名称：室外照明 | [6 empty] | 第 2 页 共 12 页
序号 | 项目编码 | 项目名称 | 项目特征描述 | 计量 单位 | 工程量 | 金额（元）
[6 empty] | 综合单价 |  | 合价 | 综合单价最高限价
3 | 040801009098 | 配电箱 PYL-Z1 | 1.名称:配电箱 PYL-Z1 2.包含基础型钢制作安装、箱体安装、接地、单体调试、接线等相关费用 3.配电箱应按设计图纸考虑及预留安装电源监控、漏电报警等其他系统模块的位置 4.含送配电系统调试、综合调试费等满足验收要求 5.其他:按设计图纸、技术需求书及施工规范要求综合考虑 6.完成本清单项目所需的一切相关工作 | 台 | 1 |  |  |  | 3273.61
4 | 040801009099 | 配电箱 PYL-Z2 | 1.名称:配电箱 PYL-Z2 2.包含基础型钢制作安装、箱体安装、接地、单体调试、接线等相关费用 3.配电箱应按设计图纸考虑及预留安装电源监控、漏电报警等其他系统模块的位置 4.含送配电系统调试、综合调试费等满足验收要求 5.其他:按设计图纸、技术需求书及施工规范要求综合考虑 6.完成本清单项目所需的一切相关工作 | 台 | 1 |  |  |  | 3273.61
本页小计
分部分项工程项目清单计价表
工程名称：室外照明 | [6 empty] | 第 3 页 共 12 页
序号 | 项目编码 | 项目名称 | 项目特征描述 | 计量 单位 | 工程量 | 金额（元）
[6 empty] | 综合单价 |  | 合价 | 综合单价最高限价
5 | 040801009100 | 配电箱 P0101D3 | 1.名称:配电箱 P0101D3 2.包含基础型钢制作安装、箱体安装、接地、单体调试、接线等相关费用 3.配电箱应按设计图纸考虑及预留安装电源监控、漏电报警等其他系统模块的位置 4.含送配电系统调试、综合调试费等满足验收要求 5.其他:按设计图纸、技术需求书及施工规范要求综合考虑 6.完成本清单项目所需的一切相关工作 | 台 | 1 |  |  |  | 3273.61
6 | 040504001014 | 砌筑井 | 1.名称:砌筑井（接线井） 2.规格:综合考虑 3.垫层材料品种、厚度:综合考虑 4.包含垫层、基础铺筑及养护，模板制作安装、混凝土制作、运输、浇筑、养护，模板制作、安装、拆除，井身砌筑、勾缝及抹面，流槽砌筑、井口板浇筑、井圈井盖（井板）、爬梯制作安装、电缆支架、电缆套管及排水管预埋、防水、止水、防火堵洞和标识等相关费用 5.其他:按设计图纸、技术需求书及施工规范要求综合考虑 6.完成本清单项目所需的一切相关工作 | 座 | 20 |  |  |  | 1021.06
本页小计
分部分项工程项目清单计价表
工程名称：室外照明 | [6 empty] | 第 4 页 共 12 页
序号 | 项目编码 | 项目名称 | 项目特征描述 | 计量 单位 | 工程量 | 金额（元）
[6 empty] | 综合单价 |  | 合价 | 综合单价最高限价
7 | 040801030001 | 空调挂机/柜机插座 | 1.名称:空调挂机/柜机插座 2.本体安装 3.参数详见设计说明及图纸 4.本体安装，接线、接地，于砖墙或有找平层的地面上的开刨槽、砖墙开孔、修补；焊、压接线端子等相关费用 5.完成本清单项目所需的一切相关工作 | 个 | 1 |  |  |  | 30.8
8 | 040801030002 | 二三极插座 | 1.名称:二三极插座 2.本体安装 3.参数详见设计说明及图纸 4.本体安装，接线、接地，于砖墙或有找平层的地面上的开刨槽、砖墙开孔、修补；焊、压接线端子等相关费用 5.完成本清单项目所需的一切相关工作 | 个 | 1 |  |  |  | 28.34
9 | 040801029002 | 照明开关 | 1.双联单控开关 2.本体安装 3.参数详见设计说明及图纸 4.接地 5.完成本清单项目所需的一切相关工作 | 个 | 1 |  |  |  | 29.43
10 | 040801029003 | 照明开关 | 1.三联单控开关 2.本体安装 3.参数详见设计说明及图纸 4.本体安装，接线、接地，于砖墙或有找平层的地面上的开刨槽、砖墙开孔、修补；焊、压接线端子等相关费用 5.完成本清单项目所需的一切相关工作 | 个 | 1 |  |  |  | 32.59
本页小计
分部分项工程项目清单计价表
工程名称：室外照明 | [6 empty] | 第 5 页 共 12 页
序号 | 项目编码 | 项目名称 | 项目特征描述 | 计量 单位 | 工程量 | 金额（元）
[6 empty] | 综合单价 |  | 合价 | 综合单价最高限价
11 | 030413012001 | 草坪灯 | 1.名称:草坪灯 2.规格型号:单色LED灯珠，AC220V，7W，3000K，H=0.4M，IP65 3.各类预埋件留设、接线盒安装、灯具（含光源）及配件安装、金属软管、接线、接地、焊压接线端子、支架、调试等相关费用。 4.当灯具于须吊顶区域（如电梯厅、电梯大堂等）安装时，应考虑带塑套金属软管和相应电线的工程量，相关费用已经含于本项目报价中 5.当灯具采用吊链安装时，须考虑悬吊电线的工程量，相关费用已经含于本项目报价中 6.当灯具需要增设应急照明电源时，须考虑应急电源费用，相关费用已经含于本项目报价中 7.完成本清单项目所需的一切相关工作 | 套 | 10 |  |  |  | 847.71
本页小计
分部分项工程项目清单计价表
工程名称：室外照明 | [6 empty] | 第 6 页 共 12 页
序号 | 项目编码 | 项目名称 | 项目特征描述 | 计量 单位 | 工程量 | 金额（元）
[6 empty] | 综合单价 |  | 合价 | 综合单价最高限价
12 | 030413012002 | 庭院灯 | 1.LED庭院灯 2.50W、H=3.5m、LED光源、3000K、防水等级IP65 3.各类预埋件留设、接线盒安装、灯具（含光源）及配件安装、金属软管、接线、接地、焊压接线端子、支架、调试等相关费用。 4.当灯具于须吊顶区域（如电梯厅、电梯大堂等）安装时，应考虑带塑套金属软管和相应电线的工程量，相关费用已经含于本项目报价中 5.当灯具采用吊链安装时，须考虑悬吊电线的工程量，相关费用已经含于本项目报价中 6.当灯具需要增设应急照明电源时，须考虑应急电源费用，相关费用已经含于本项目报价中 7.完成本清单项目所需的一切相关工作 | 套 | 102 |  |  |  | 1036.62
本页小计
分部分项工程项目清单计价表
工程名称：室外照明 | [6 empty] | 第 7 页 共 12 页
序号 | 项目编码 | 项目名称 | 项目特征描述 | 计量 单位 | 工程量 | 金额（元）
[6 empty] | 综合单价 |  | 合价 | 综合单价最高限价
13 | 030413001016 | 普通灯具 | 1.LED 吸顶灯 16W 2.参数详见设计图纸 3.各类预埋件留设、接线盒安装、灯具（含光源）及配件安装、金属软管、接线、接地、焊压接线端子、支架、调试等相关费用。 4.当灯具于须吊顶区域（如电梯厅、电梯大堂等）安装时，应考虑带塑套金属软管和相应电线的工程量，相关费用已经含于本项目报价中 5.当灯具采用吊链安装时，须考虑悬吊电线的工程量，相关费用已经含于本项目报价中 6.当灯具需要增设应急照明电源时，须考虑应急电源费用，相关费用已经含于本项目报价中 7.完成本清单项目所需的一切相关工作 | 套 | 9 |  |  |  | 87.65
14 | 030409001112 | 电力电缆 ZR-YJY-3*6 | 1.名称:电力电缆 2.规格:ZR-YJY-3*6 3.材质:铜芯 4.敷设方式:综合考虑 5.揭（盖）盖板、电缆敷设、标识、电缆头(含中间接头)制作及安装、连接体（含电缆穿刺线夹）、接地、试压、测试、防火堵洞（含电缆过防火墙密封件）、电缆防护、电缆防火隔板、电缆防火涂料、单体调试、1KV电缆震荡波测试及耐压试验等、电缆穿刺线夹制作及安装等相关费用 6.其他:按设计图纸、技术需求书及施工规范要求综合考虑 7.完成本清单项目所需的一切相关工作 | m | 4583.92 |  |  |  | 17.13
本页小计
分部分项工程项目清单计价表
工程名称：室外照明 | [6 empty] | 第 8 页 共 12 页
序号 | 项目编码 | 项目名称 | 项目特征描述 | 计量 单位 | 工程量 | 金额（元）
[6 empty] | 综合单价 |  | 合价 | 综合单价最高限价
15 | 030412004106 | 配线 ZR-BYJ-2.5 | 1.名称:配线 ZR-BYJ-2.5 2.材质:铜芯 3.敷设方式:综合考虑 4.支持体（夹板、绝缘子、街码等）安装、配线、管内穿线、焊、压接线端子、接地、标识等相关费用 5.其他:按设计图纸、技术需求书及施工规范要求综合考虑 6.完成本清单项目所需的一切相关工作 | m | 290.17 |  |  |  | 3.39
16 | 030412004107 | 配线 ZR-BYJ-4 | 1.名称:配线 ZR-BYJ-4 2.材质:铜芯 3.敷设方式:综合考虑 4.支持体（夹板、绝缘子、街码等）安装、配线、管内穿线、焊、压接线端子、接地、标识等相关费用 5.其他:按设计图纸、技术需求书及施工规范要求综合考虑 6.完成本清单项目所需的一切相关工作 | m | 192.23 |  |  |  | 4.46
17 | 030412001150 | 电线管 PVC32 | 1.名称:电线管 PVC32 2.厚度:按国标要求 3.敷设方式:综合考虑 4.包含管道敷设、穿线用牵引铁线、砼结构内的管道预埋施工、于砖墙或有找平层的地面上开刨槽、砖墙开孔、修补、配件及管件安装、支吊架制作安装、接线盒（箱）、过线盒、底盒安装、防腐油漆、刷防火漆、标识、接地等相关费用 5.其他:按设计图纸、技术需求书及施工规范要求综合考虑 6.完成本清单项目所需的一切相关工作 | m | 185.01 |  |  |  | 12.91
本页小计
分部分项工程项目清单计价表
工程名称：室外照明 | [6 empty] | 第 9 页 共 12 页
序号 | 项目编码 | 项目名称 | 项目特征描述 | 计量 单位 | 工程量 | 金额（元）
[6 empty] | 综合单价 |  | 合价 | 综合单价最高限价
18 | 030412001151 | 电线管 PVC50 | 1.名称:电线管 PVC50 2.厚度:按国标要求 3.敷设方式:综合考虑 4.包含管道敷设、穿线用牵引铁线、砼结构内的管道预埋施工、于砖墙或有找平层的地面上开刨槽、砖墙开孔、修补、配件及管件安装、支吊架制作安装、接线盒（箱）、过线盒、底盒安装、防腐油漆、刷防火漆、标识、接地等相关费用 5.其他:按设计图纸、技术需求书及施工规范要求综合考虑 6.完成本清单项目所需的一切相关工作 | m | 4026.06 |  |  |  | 16.4
19 | 030412001152 | 配线管 PC20 | 1.名称:配线管 PC20 2.厚度:按国标要求 3.敷设方式:综合考虑 4.包含管道敷设、穿线用牵引铁线、砼结构内的管道预埋施工、于砖墙或有找平层的地面上开刨槽、砖墙开孔、修补、配件及管件安装、支吊架制作安装、接线盒（箱）、过线盒、底盒安装、防腐油漆、刷防火漆、标识、接地等相关费用 5.其他:按设计图纸、技术需求书及施工规范要求综合考虑 6.完成本清单项目所需的一切相关工作 | m | 138.05 |  |  |  | 18.69
本页小计
分部分项工程项目清单计价表
工程名称：室外照明 | [6 empty] | 第 10 页 共 12 页
序号 | 项目编码 | 项目名称 | 项目特征描述 | 计量 单位 | 工程量 | 金额（元）
[6 empty] | 综合单价 |  | 合价 | 综合单价最高限价
20 | 030412001153 | 电线管 PC25 | 1.名称:电线管 PC25 2.厚度:按国标要求 3.敷设方式:综合考虑 4.包含管道敷设、穿线用牵引铁线、砼结构内的管道预埋施工、于砖墙或有找平层的地面上开刨槽、砖墙开孔、修补、配件及管件安装、支吊架制作安装、接线盒（箱）、过线盒、底盒安装、防腐油漆、刷防火漆、标识、接地等相关费用 5.其他:按设计图纸、技术需求书及施工规范要求综合考虑 6.完成本清单项目所需的一切相关工作 | m | 17.25 |  |  |  | 3.34
余泥渣土运输与排放费用
本页小计
分部分项工程项目清单计价表
工程名称：室外照明 | [6 empty] | 第 11 页 共 12 页
序号 | 项目编码 | 项目名称 | 项目特征描述 | 计量 单位 | 工程量 | 金额（元）
[6 empty] | 综合单价 |  | 合价 | 综合单价最高限价
21 | 010102002007 | 挖沟槽土方 | 1.计价综合考虑土壤类别（含淤泥）、极软岩、挖土深度、场内运距、挖土方式（人工或机械）、干湿程度、运输方式、运土高度等产生的费用等 2.计价包括开挖、挡土板安拆、基底钎探（不含文物保护）、排地表水、场内运输等相关费用，为完成土方开挖所做的错台开挖、斜坡开挖、排障（清除孤石、废旧基础、管线、管井、树根等）、翻挖、倒运、整修的费用、环保费用、以及可能发生的塌方、沉降、在支撑或支护下挖土、地下作业中的安全防护、施工单位自行的变形和安全监测、防排水措施及为方便土方挖运而修筑的临时道路费用、场内外运输费用 3.完成本清单项目所需的一切相关工作 | m3 | 966.24 |  |  |  | 8.14
22 | 010103002012 | 余方弃置 | 1.废弃料品种:土方、建筑垃圾等 2.运距:综合考虑 3.每天运输及作业时间:遵守建筑废弃物运输时间要求，综合考虑工效 4.综合考虑:土质、废料、装卸方式、垂直运输、运输方式(含陆运、水运)、场外道路等，工作内容包括但不限于运输、排障、协调、消纳费等 5.完成本清单项目所需的一切相关工作 | m3 | 966.24 |  |  |  | 55.33
本页小计
分部分项工程项目清单计价表
工程名称：室外照明 | [6 empty] | 第 12 页 共 12 页
序号 | 项目编码 | 项目名称 | 项目特征描述 | 计量 单位 | 工程量 | 金额（元）
[6 empty] | 综合单价 |  | 合价 | 综合单价最高限价
23 | 010102007008 | 回填方 | 1.综合考虑：石屑、石粉、密实度、粒径、回填方式 2.包括：修整、回填、分层碾压及可能发生的翻挖、倒运、整修等一切相关费用 3.完成本清单项目所需的一切相关工作 | m3 | 962.29 |  |  |  | 193.49
本页小计
合 计

## E.2.1 分部分项工程项目清单计价表-显示综合单价最_147
分部分项工程项目清单计价表
工程名称：室外弱电 | [6 empty] | 第 1 页 共 7 页
序号 | 项目编码 | 项目名称 | 项目特征描述 | 计量 单位 | 工程量 | 金额（元）
[6 empty] | 综合单价 |  | 合价 | 综合单价最高限价
室外弱电线路
1 | 030409006002 | 电缆保护管HPDE管Φ110 | 1.名称及规格：电缆保护管 HPDE管Φ110 2.敷设方式:综合考虑 3.包含管道敷设、穿线用牵引铁线、砼结构内的管道预埋施工、于砖墙或有找平层的地面上开刨槽、砖墙开孔、修补、配件及管件安装、支吊架制作安装、接线盒（箱）安装、防腐油漆、标识、接地等相关费用 4.其他:按设计图纸、技术需求书及施工规范要求综合考虑 5.完成本清单项目所需的一切相关工作 | m | 4618.54 |  |  |  | 25.97
2 | 040504001015 | 通信手井 | 1.名称：通信手井 2.规格：1000*1000*1000 3.类型：砖砌井 4.包含垫层、基础铺筑及养护，模板制作安装、混凝土制作、运输、浇筑、养护，模板制作、安装、拆除，井身砌筑、勾缝及抹面，流槽砌筑、井口板浇筑、井圈井盖（井板）、爬梯制作安装、电缆支架、电缆套管及排水管预埋、防水、止水、防火堵洞和标识等相关费用 5.其他:按设计图纸、技术需求书及施工规范要求综合考虑 6.完成本清单项目所需的一切相关工作 | 座 | 19 |  |  |  | 1110.32
本页小计
分部分项工程项目清单计价表
工程名称：室外弱电 | [6 empty] | 第 2 页 共 7 页
序号 | 项目编码 | 项目名称 | 项目特征描述 | 计量 单位 | 工程量 | 金额（元）
[6 empty] | 综合单价 |  | 合价 | 综合单价最高限价
3 | 030904018002 | 弱电机柜 | 1.名称:弱电机柜 2.规格:12U 弱电机柜 550x450x600(宽x深x高)含风扇,8位PDU 3.包含机柜本体及配件安装、底座、机架等固定件安装、接地、综合调试等相关费用 4.其他:按设计图纸、技术需求书及施工规范要求综合考虑 5.完成本清单项目所需的一切相关工作 6.其他:包括根据图纸及规范要求完成该清单项目所需要的其他附属工作内容，并综合考虑其他完成本工作涉及的所有费用 | 台 | 5 |  |  |  | 905.47
4 | 030501015007 | 24口POE交换机 | 1.名称:24口POE交换机 2.功能:满足本项目实际需求 3.包含本体及配件安装、接线、调综合试等相关费用 4.完成本清单项目所需的一切相关工作 | 台 | 5 |  |  |  | 1657.28
5 | 030502008017 | 24口六类网络配线架 | 1.名称:24口六类网络配线架 2.功能:IDAA卡接方式，满足本项目实际需求 3.包含本体及配件安装、接线、综合调试等相关费用 4.完成本清单项目所需的一切相关工作 | 架 | 5 |  |  |  | 550.18
6 | 030502010003 | 视频监控组合型防雷器 | 1.名称：视频监控组合型防雷器 2.本体安装、附件安装、定位接线、综合调试 3.完成本清单项目所需的一切相关工作 | 个 | 10 |  |  |  | 130.68
本页小计
分部分项工程项目清单计价表
工程名称：室外弱电 | [6 empty] | 第 3 页 共 7 页
序号 | 项目编码 | 项目名称 | 项目特征描述 | 计量 单位 | 工程量 | 金额（元）
[6 empty] | 综合单价 |  | 合价 | 综合单价最高限价
7 | 030503001001 | 电源适配器 | 1.名称：电源适配器（产品配套） 2.本体安装、附件安装、定位接线、单体调试 3.完成本清单项目所需的一切相关工作 4.其他:包括根据图纸及规范要求完成该清单项目所需要的其他附属工作内容，并综合考虑其他完成本工作涉及的所有费用 | 台 | 10 |  |  |  | 77.24
8 | 030501015008 | JLQ 级联交换机(1光口、3电口) | 1.名称:JLQ 级联交换机(1光口、3电口) 2.功能:满足本项目实际需求 3.包含本体及配件安装、接线、综合调试等相关费用 4.完成本清单项目所需的一切相关工作 | 台 | 10 |  |  |  | 435.96
9 | 030506010041 | 室外日夜型高清式IP摄像机 (1080P,含补光设备) | 1.名称:室外日夜型高清式IP摄像机 (1080P,含补光设备) 2.参数:彩色,带红外功能,含自动光圈镜头、护罩、支架,分辨率1080P;视频压缩标准支持H.265、H.264.MPEGP，满足本项目实际需求 3.包含本体及配件安装、防雷、接地、云台、设备支架、自动光圈镜头、护罩、金属软管、接线、接线盒、调试等相关费用 4.完成本清单项目所需的一切相关工作 | 个 | 10 |  |  |  | 846.06
本页小计
分部分项工程项目清单计价表
工程名称：室外弱电 | [6 empty] | 第 4 页 共 7 页
序号 | 项目编码 | 项目名称 | 项目特征描述 | 计量 单位 | 工程量 | 金额（元）
[6 empty] | 综合单价 |  | 合价 | 综合单价最高限价
10 | 030506010042 | 室外快球IP摄像机 (1080P,带红外) | 1.名称:室外快球IP摄像机 (1080P,带红外) 2.参数:彩色,带红外功能,含自动光圈镜头、护罩、支架,分辨率1080P;视频压缩标准支持H.265、H.264.MPEGP，满足本项目实际需求 3.包含本体及配件安装、防雷、接地、云台、设备支架、自动光圈镜头、护罩、金属软管、接线、接线盒、调试等相关费用 4.完成本清单项目所需的一切相关工作 | 个 | 10 |  |  |  | 1767.56
11 | 030502003018 | 双绞线缆 超五类4对UTP | 1.名称及规格:双绞线缆 超五类4对UTP 2.敷设方式:综合考虑 3.包含双绞线缆敷设、水晶头制安、标记、卡接、测试、清理敷设通道 4.完成本清单项目所需的一切相关工作 | m | 1200 |  |  |  | 3.69
12 | 031103008014 | 室外4芯OS2单模光缆 | 1.名称及规格:室外4芯OS2单模光缆 2.敷设方式:综合考虑 3.包含光纤敷设、水晶头制安、标记、卡接、测试、清理敷设通道 4.完成本清单项目所需的一切相关工作 | m | 1200 |  |  |  | 7.24
13 | 040804002049 | 配线 WDZ-BVV-2.5 | 1.名称及规格:配线 WDZ-BVV-2.5 2.敷设方式:综合考虑 3.包含支持体（夹板、绝缘子、街码等）安装、配线、管内穿线、线槽配线、焊、压接线端子、接地等费用 4.其他:按设计图纸、技术需求书及施工规范要求综合考虑 5.完成本清单项目所需的一切相关工作 | m | 1200 |  |  |  | 3.65
本页小计
分部分项工程项目清单计价表
工程名称：室外弱电 | [6 empty] | 第 5 页 共 7 页
序号 | 项目编码 | 项目名称 | 项目特征描述 | 计量 单位 | 工程量 | 金额（元）
[6 empty] | 综合单价 |  | 合价 | 综合单价最高限价
14 | 030412001154 | 镀锌电线管JDG20 | 1.名称及规格:镀锌电线管JDG20 2.厚度:按国标要求 3.敷设方式:综合考虑 4.包含管道敷设、穿线用牵引铁线、砼结构内的管道预埋施工、于砖墙或有找平层的地面上开刨槽、砖墙开孔、修补、配件及管件安装、支吊架制作安装、接线盒（箱）、过线盒、底盒安装、防腐油漆、刷防火漆、标识、接地等相关费用 5.其他:按设计图纸、技术需求书及施工规范要求综合考虑 6.完成本清单项目所需的一切相关工作 | m | 2400 |  |  |  | 15.84
余泥渣土运输与排放费用
15 | 010103002013 | 余方弃置 | 1.废弃料品种:土方、建筑垃圾等 2.运距:综合考虑 3.每天运输及作业时间:遵守建筑废弃物运输时间要求，综合考虑工效 4.综合考虑:土质、废料、装卸方式、垂直运输、运输方式(含陆运、水运)、场外道路等，工作内容包括但不限于运输、排障、协调、消纳费等 5.完成本清单项目所需的一切相关工作 | m3 | 643.25 |  |  |  | 55.33
土石方工程
本页小计
分部分项工程项目清单计价表
工程名称：室外弱电 | [6 empty] | 第 6 页 共 7 页
序号 | 项目编码 | 项目名称 | 项目特征描述 | 计量 单位 | 工程量 | 金额（元）
[6 empty] | 综合单价 |  | 合价 | 综合单价最高限价
16 | 010102002008 | 挖沟槽土方 | 1.计价综合考虑土壤类别（含淤泥）、极软岩、挖土深度、场内运距、挖土方式（人工或机械）、干湿程度、运输方式、运土高度等产生的费用等 2.计价包括开挖、挡土板安拆、基底钎探（不含文物保护）、排地表水、场内运输等相关费用，为完成土方开挖所做的错台开挖、斜坡开挖、排障（清除孤石、废旧基础、管线、管井、树根等）、翻挖、倒运、整修的费用、环保费用、以及可能发生的塌方、沉降、在支撑或支护下挖土、地下作业中的安全防护、施工单位自行的变形和安全监测、防排水措施及为方便土方挖运而修筑的临时道路费用、场内外运输费用 3.完成本清单项目所需的一切相关工作 | m3 | 643.25 |  |  |  | 8.14
17 | 010102007009 | 回填方 | 1.综合考虑：土质、密实度、粒径、回填方式 2.包括：修整、回填、分层碾压及可能发生的翻挖、倒运、整修等一切相关费用 3.完成本清单项目所需的一切相关工作 | m3 | 351.78 |  |  |  | 19.01
18 | 010102007010 | 石屑、石粉回填 | 1.综合考虑：石屑、石粉、密实度、粒径、回填方式 2.包括：修整、回填、分层碾压及可能发生的翻挖、倒运、整修等一切相关费用 3.完成本清单项目所需的一切相关工作 | m3 | 50.25 |  |  |  | 193.49
本页小计
分部分项工程项目清单计价表
工程名称：室外弱电 | [6 empty] | 第 7 页 共 7 页
序号 | 项目编码 | 项目名称 | 项目特征描述 | 计量 单位 | 工程量 | 金额（元）
[6 empty] | 综合单价 |  | 合价 | 综合单价最高限价
19 | 010102007011 | 中粗砂回填 | 1.综合考虑：中粗砂、密实度、粒径、回填方式 2.包括：修整、回填、分层碾压及可能发生的翻挖、倒运、整修等一切相关费用 3.完成本清单项目所需的一切相关工作 | m3 | 196.55 |  |  |  | 166.24
本页小计
合 计

## E.2.1 分部分项工程项目清单计价表-显示综合单价最_148
分部分项工程项目清单计价表
工程名称：室外消防水工程 | [6 empty] | 第 1 页 共 5 页
序号 | 项目编码 | 项目名称 | 项目特征描述 | 计量 单位 | 工程量 | 金额（元）
[6 empty] | 综合单价 |  | 合价 | 综合单价最高限价
消防给水系统
1 | 031001008042 | 钢丝网骨架PE复合管 DN150 | 1.名称:室外消火栓给水管 2.安装部位(室内、外):室外 3.材质:钢丝网骨架PE复合管 4.型号、规格:DN150 5.连接方式:电熔连接 6.除锈、刷油、防腐、防结露设计要求:依据图纸规定 7.水冲洗、水压试验设计要求:依据图纸规定 8.包含管道配件等制作安装 9.铺设深度:按设计要求 10.管道检验及试验要求:满足设计及规范要求 11.其他:按设计图纸要求及相关规范完成 12.完成本清单项目所需的一切相关工作 | m | 709.97 |  |  |  | 141.01
2 | 030901011001 | 室外消火栓 SSF100/65-1.6 | 1.名称及规格:室外消火栓 2.参数:SSF100/65-1.6 3.本体及附件安装 4.其他:按设计图纸要求及相关规范完成 5.完成本清单项目所需的一切相关工作 | 套 | 9 |  |  |  | 681.1
3 | 030901012001 | 消火栓地上式水泵接合器 DN100 | 1.名称及规格:消火栓地上式水泵接合器 2.参数:DN100(SQD100,带闸阀、安全阀、止回阀) 3.本体及附件安装 4.试压 5.其他:按设计图纸要求及相关规范完成 6.完成本清单项目所需的一切相关工作 | 套 | 12 |  |  |  | 1595.04
本页小计
分部分项工程项目清单计价表
工程名称：室外消防水工程 | [6 empty] | 第 2 页 共 5 页
序号 | 项目编码 | 项目名称 | 项目特征描述 | 计量 单位 | 工程量 | 金额（元）
[6 empty] | 综合单价 |  | 合价 | 综合单价最高限价
4 | 030901012002 | 喷淋地上式水泵接合器 DN150 | 1.名称及规格:喷淋地上式水泵接合器 2.参数:DN150(SQD150,带闸阀、安全阀、止回阀) 3.本体及附件安装 4.试压 5.其他:按设计图纸要求及相关规范完成 6.完成本清单项目所需的一切相关工作 | 套 | 8 |  |  |  | 2218.16
5 | 030910001008 | 手提式干粉磷酸铵盐灭火器 MF/ABC5 | 1.名称：灭火器 2.型号规格：手提式干粉磷酸铵盐灭火器 MF/ABC5 3.完成本清单项目所需的一切相关工作 | 具 | 26 |  |  |  | 47.96
6 | 030910001009 | 推车式水型灭火器MF/ABC5 | 1.名称及型号:推车式水型灭火器MF/ABC5 2.本体及附件安装 3.完成本清单项目所需的一切相关工作 | 具 | 6 |  |  |  | 216.06
7 | 040504001016 | 给水阀门井 | 1.名称:矩形钢筋混凝土阀门井 2.型号、规格:参照国标图集05S502水表井做法 3.完成本清单项目所需的一切相关工作 | 座 | 1 |  |  |  | 2613.56
8 | 040504001017 | 消防水池取水口（含阀门）DN150 | 1.名称:消防水池取水口（含阀门）DN150 2.垫层、基础材质及厚度:按设计要求 3.砌筑材料品种、规格、强度等级:按设计要求 4.勾缝、抹面要求:按设计要求 5.砂浆强度等级、配合比:按设计要求 6.混凝土强度等级:按设计要求 7.完成本清单项目所需的一切相关工作 | 座 | 2 |  |  |  | 2632.04
土石方工程
本页小计
分部分项工程项目清单计价表
工程名称：室外消防水工程 | [6 empty] | 第 3 页 共 5 页
序号 | 项目编码 | 项目名称 | 项目特征描述 | 计量 单位 | 工程量 | 金额（元）
[6 empty] | 综合单价 |  | 合价 | 综合单价最高限价
9 | 010102002009 | 挖沟槽土方 | 1.计价综合考虑土壤类别（含淤泥）、极软岩、挖土深度、场内运距、挖土方式（人工或机械）、干湿程度、运输方式、运土高度等产生的费用等 2.计价包括开挖、挡土板安拆、基底钎探（不含文物保护）、排地表水、场内运输等相关费用，为完成土方开挖所做的错台开挖、斜坡开挖、排障（清除孤石、废旧基础、管线、管井、树根等）、翻挖、倒运、整修的费用、环保费用、以及可能发生的塌方、沉降、在支撑或支护下挖土、地下作业中的安全防护、施工单位自行的变形和安全监测、防排水措施及为方便土方挖运而修筑的临时道路费用、场内外运输费用 3.完成本清单项目所需的一切相关工作 | m3 | 300 |  |  |  | 8.14
本页小计
分部分项工程项目清单计价表
工程名称：室外消防水工程 | [6 empty] | 第 4 页 共 5 页
序号 | 项目编码 | 项目名称 | 项目特征描述 | 计量 单位 | 工程量 | 金额（元）
[6 empty] | 综合单价 |  | 合价 | 综合单价最高限价
10 | 040102002001 | 挖沟槽石方 | 1.计价综合考虑岩石类别、开挖部位、开挖深度、开挖方式、运输方式、场内运距、运输高度、排地表水等相关费用、地下作业中的安全防护费用等计算，开挖、爆破、解小等相关费用，爆破过程的各项安全防护措施、石块解小、石方爆破的超挖量、转堆、石方爆破方案的论证或审查所发生的费用、以及可能发生的塌方、沉降、在支撑或支护下挖石、防排水措施及为方便开挖而修筑的临时道路、铺填碎石及道路（坡道）支护结构（设施），以及为石方开挖所做的翻挖、倒运、整修的费用、环保费用 2.完成本清单项目所需的一切相关工作 | m3 | 100 |  |  |  | 8.97
11 | 010102007012 | 回填土方（槽、坑） | 1.综合考虑：土质、密实度、粒径、回填方式 2.包括：修整、回填、分层碾压及可能发生的翻挖、倒运、整修等一切相关费用 3.计价综合考虑不分回填部位，土质、密实度、粒径、回填方式等综合计算，且应包括将基槽（坑）修整、回填、分层碾压及可能发生的翻挖、倒运、整修等一切相关费用 4.完成本清单项目所需的一切相关工作 | m3 | 100 |  |  |  | 19.01
本页小计
分部分项工程项目清单计价表
工程名称：室外消防水工程 | [6 empty] | 第 5 页 共 5 页
序号 | 项目编码 | 项目名称 | 项目特征描述 | 计量 单位 | 工程量 | 金额（元）
[6 empty] | 综合单价 |  | 合价 | 综合单价最高限价
12 | 010102007013 | 中粗砂回填 | 1.综合考虑：中粗砂、密实度、粒径、回填方式 2.包括：修整、回填、分层碾压及可能发生的翻挖、倒运、整修等一切相关费用 3.计价综合考虑不分密实度、粒径、摊铺方式、回填方式（分层碾压或夯实）、运输和材料来源等综合计算，且包括按设计图纸和规范要求而实施、完成和维护等一切相关费用。未按设计图纸施工或施工方法不当、施工措施不到位、和承包人为了方便等非招标人原因而增加的工程量均包括在综合单价中 4.完成本清单项目所需的一切相关工作 | m3 | 300 |  |  |  | 166.24
余泥渣土运输与排放费用
13 | 010103002014 | 余方弃置 | 1.运距:综合考虑 2.每天运输及作业时间：遵守建筑废弃物运输时间要求，综合考虑工效 3.综合考虑:土质、淤泥、极软岩、废料、装卸方式、垂直运输、运输方式(含陆运、水运)、场外道路等，工作内容包括但不限于运输、排障、协调、消纳费等 4.完成本清单项目所需的一切相关工作 | m3 | 300 |  |  |  | 55.33
本页小计
合 计

## E.2.1 分部分项工程项目清单计价表-显示综合单价最_149
分部分项工程项目清单计价表
工程名称：永久用电工程 | [6 empty] | 第 1 页 共 151 页
序号 | 项目编码 | 项目名称 | 项目特征描述 | 计量 单位 | 工程量 | 金额（元）
[6 empty] | 综合单价 |  | 合价 | 综合单价最高限价
1#住宅（公共配电房）专变工程(2×630kVA)
1 | 030401002002 | 干式变压器 | 1.名称:SCB14-630kVA-NX2干式变压器（带IP20外壳） 2.容量(kV·A):630kVA 3.电压(kV):10kV 4.基础型钢制作安装、灌浆（土建基础除外）、本体及附件安装、引下线（铜母线）制作安装、端子箱(汇控箱)安装、辅助设备安装、刷(喷)油漆、接地、单体调试等内容；带防护外壳的还应包括防护外壳的安装；需要进行干燥的还应包括变压器干燥等相关费用，配套温控箱、围栏、保护门制安及地脚螺栓安装。 5.包含综合调试费 6.综合考虑超高降效 7.完成本清单项目所需的一切相关工作 | 台 | 2 |  |  |  | 80547.42
本页小计
分部分项工程项目清单计价表
工程名称：永久用电工程 | [6 empty] | 第 2 页 共 151 页
序号 | 项目编码 | 项目名称 | 项目特征描述 | 计量 单位 | 工程量 | 金额（元）
[6 empty] | 综合单价 |  | 合价 | 综合单价最高限价
2 | 030402009001 | 高压开关柜 1AH1 | 1.名称:高压开关柜 1AH1 2.型号:HXGN15-12 进线柜 3.规格:详见设计图纸 4.包含基础型钢制作安装、灌浆、柜与柜之间联接的高压母线、柜与柜之间联接的铜排、本体及附件安装、支持绝缘子、穿墙套管耐压试验及安装、穿通板制作安装、母线桥安装、补刷(喷)油漆、接地、单体调试及10KV送配电系统调试等相关费用 5.包含综合调试费 6.含电力电缆进出柜(箱)底部防火封堵 7.其他:按设计图纸、技术需求书及施工规范要求综合考虑 8.综合考虑超高降效 9.完成本清单项目所需的一切相关工作 | 台 | 1 |  |  |  | 39427.02
本页小计
分部分项工程项目清单计价表
工程名称：永久用电工程 | [6 empty] | 第 3 页 共 151 页
序号 | 项目编码 | 项目名称 | 项目特征描述 | 计量 单位 | 工程量 | 金额（元）
[6 empty] | 综合单价 |  | 合价 | 综合单价最高限价
3 | 030402009002 | 高压开关柜 1AH2 | 1.名称:高压开关柜 1AH2 2.型号:HXGN15-12 TR1变压器出线柜 3.规格:详见设计图纸 4.包含基础型钢制作安装、灌浆、柜与柜之间联接的高压母线、柜与柜之间联接的铜排、本体及附件安装、支持绝缘子、穿墙套管耐压试验及安装、穿通板制作安装、母线桥安装、补刷(喷)油漆、接地、单体调试及10KV送配电系统调试等相关费用 5.包含综合调试费 6.含电力电缆进出柜(箱)底部防火封堵 7.其他:按设计图纸、技术需求书及施工规范要求综合考虑 8.综合考虑超高降效 9.完成本清单项目所需的一切相关工作 | 台 | 1 |  |  |  | 35865.13
本页小计
分部分项工程项目清单计价表
工程名称：永久用电工程 | [6 empty] | 第 4 页 共 151 页
序号 | 项目编码 | 项目名称 | 项目特征描述 | 计量 单位 | 工程量 | 金额（元）
[6 empty] | 综合单价 |  | 合价 | 综合单价最高限价
4 | 030402009003 | 高压开关柜 1AH3 | 1.名称:高压开关柜 1AH3 2.型号:HXGN15-12 TR2变压器出线柜 3.规格:详见设计图纸 4.包含基础型钢制作安装、灌浆、柜与柜之间联接的高压母线、柜与柜之间联接的铜排、本体及附件安装、支持绝缘子、穿墙套管耐压试验及安装、穿通板制作安装、母线桥安装、补刷(喷)油漆、接地、单体调试及10KV送配电系统调试等相关费用 5.包含综合调试费 6.含电力电缆进出柜(箱)底部防火封堵 7.其他:按设计图纸、技术需求书及施工规范要求综合考虑 8.综合考虑超高降效 9.完成本清单项目所需的一切相关工作 | 台 | 1 |  |  |  | 35865.13
本页小计
分部分项工程项目清单计价表
工程名称：永久用电工程 | [6 empty] | 第 5 页 共 151 页
序号 | 项目编码 | 项目名称 | 项目特征描述 | 计量 单位 | 工程量 | 金额（元）
[6 empty] | 综合单价 |  | 合价 | 综合单价最高限价
5 | 030402009004 | 高压开关柜 1AH4 | 1.名称:高压开关柜 1AH4 2.型号:HXGN15-12 环网柜 3.规格:详见设计图纸 4.包含基础型钢制作安装、灌浆、柜与柜之间联接的高压母线、柜与柜之间联接的铜排、本体及附件安装、支持绝缘子、穿墙套管耐压试验及安装、穿通板制作安装、母线桥安装、补刷(喷)油漆、接地、单体调试及10KV送配电系统调试等相关费用 5.包含综合调试费 6.含电力电缆进出柜(箱)底部防火封堵 7.其他:按设计图纸、技术需求书及施工规范要求综合考虑 8.综合考虑超高降效 9.完成本清单项目所需的一切相关工作 | 台 | 1 |  |  |  | 25653.78
6 | 030402009005 | 高压柜槽钢底架 | 1.名称:高压柜槽钢底架 2.型号规格:#10槽钢，角钢∠5×50 3.完成本清单项目所需的一切相关工作 | 台 | 4 |  |  |  | 1250.86
本页小计
分部分项工程项目清单计价表
工程名称：永久用电工程 | [6 empty] | 第 6 页 共 151 页
序号 | 项目编码 | 项目名称 | 项目特征描述 | 计量 单位 | 工程量 | 金额（元）
[6 empty] | 综合单价 |  | 合价 | 综合单价最高限价
7 | 030402010003 | 低压成套配电柜 MDmax ST | 1.名称:MDmax ST进线柜 2D1 2.型号:800×1000×2200 3.规格:详见设计图纸 4.包含基础型钢制作安装及其除锈、刷油、灌浆、柜与柜之间联接的低压母线、柜与柜之间联接的铜排、本体及附件安装、端子板安装、焊(压)接线端子、盘柜配线、屏边安装、屏上辅助设备安装、补刷(喷)油漆、接地、单体调试、1KV送配电系统调试等相关费用 5.包含综合调试费 6.含电力电缆进出柜(箱)底部防火封堵 7.其他:按设计图纸、技术需求书及施工规范要求综合考虑 8.综合考虑超高降效 9.完成本清单项目所需的一切相关工作 | 台 | 1 |  |  |  | 17021.85
本页小计
分部分项工程项目清单计价表
工程名称：永久用电工程 | [6 empty] | 第 7 页 共 151 页
序号 | 项目编码 | 项目名称 | 项目特征描述 | 计量 单位 | 工程量 | 金额（元）
[6 empty] | 综合单价 |  | 合价 | 综合单价最高限价
8 | 030402010004 | 低压成套配电柜 MDmax ST | 1.名称:MDmax ST补偿柜 2D2 2.型号:800×1000×2200 3.规格:详见设计图纸 4.包含基础型钢制作安装及其除锈、刷油、灌浆、柜与柜之间联接的低压母线、柜与柜之间联接的铜排、本体及附件安装、端子板安装、焊(压)接线端子、盘柜配线、屏边安装、屏上辅助设备安装、补刷(喷)油漆、接地、单体调试、1KV送配电系统调试等相关费用 5.包含综合调试费 6.含电力电缆进出柜(箱)底部防火封堵 7.其他:按设计图纸、技术需求书及施工规范要求综合考虑 8.综合考虑超高降效 9.完成本清单项目所需的一切相关工作 | 台 | 1 |  |  |  | 8643.83
本页小计
分部分项工程项目清单计价表
工程名称：永久用电工程 | [6 empty] | 第 8 页 共 151 页
序号 | 项目编码 | 项目名称 | 项目特征描述 | 计量 单位 | 工程量 | 金额（元）
[6 empty] | 综合单价 |  | 合价 | 综合单价最高限价
9 | 030402010005 | 低压成套配电柜 MDmax ST | 1.名称:MDmax ST出线柜 2D3 2.型号:600×1000×2200 3.规格:详见设计图纸 4.包含基础型钢制作安装及其除锈、刷油、灌浆、柜与柜之间联接的低压母线、柜与柜之间联接的铜排、本体及附件安装、端子板安装、焊(压)接线端子、盘柜配线、屏边安装、屏上辅助设备安装、补刷(喷)油漆、接地、单体调试、1KV送配电系统调试等相关费用 5.包含综合调试费 6.含电力电缆进出柜(箱)底部防火封堵 7.其他:按设计图纸、技术需求书及施工规范要求综合考虑 8.综合考虑超高降效 9.完成本清单项目所需的一切相关工作 | 台 | 1 |  |  |  | 18619.2
本页小计
分部分项工程项目清单计价表
工程名称：永久用电工程 | [6 empty] | 第 9 页 共 151 页
序号 | 项目编码 | 项目名称 | 项目特征描述 | 计量 单位 | 工程量 | 金额（元）
[6 empty] | 综合单价 |  | 合价 | 综合单价最高限价
10 | 030402010006 | 低压成套配电柜 MDmax ST | 1.名称:MDmax ST出线柜 2D4 2.型号:600×1000×2200 3.规格:详见设计图纸 4.包含基础型钢制作安装及其除锈、刷油、灌浆、柜与柜之间联接的低压母线、柜与柜之间联接的铜排、本体及附件安装、端子板安装、焊(压)接线端子、盘柜配线、屏边安装、屏上辅助设备安装、补刷(喷)油漆、接地、单体调试、1KV送配电系统调试等相关费用 5.包含综合调试费 6.含电力电缆进出柜(箱)底部防火封堵 7.其他:按设计图纸、技术需求书及施工规范要求综合考虑 8.综合考虑超高降效 9.完成本清单项目所需的一切相关工作 | 台 | 1 |  |  |  | 18787.34
本页小计
分部分项工程项目清单计价表
工程名称：永久用电工程 | [6 empty] | 第 10 页 共 151 页
序号 | 项目编码 | 项目名称 | 项目特征描述 | 计量 单位 | 工程量 | 金额（元）
[6 empty] | 综合单价 |  | 合价 | 综合单价最高限价
11 | 030402010007 | 低压成套配电柜 MDmax ST | 1.名称:MDmax ST联络柜 1D5 2.型号:800×1000×2200 3.规格:详见设计图纸 4.包含基础型钢制作安装及其除锈、刷油、灌浆、柜与柜之间联接的低压母线、柜与柜之间联接的铜排、本体及附件安装、端子板安装、焊(压)接线端子、盘柜配线、屏边安装、屏上辅助设备安装、补刷(喷)油漆、接地、单体调试、1KV送配电系统调试等相关费用 5.包含综合调试费 6.含电力电缆进出柜(箱)底部防火封堵 7.其他:按设计图纸、技术需求书及施工规范要求综合考虑 8.综合考虑超高降效 9.完成本清单项目所需的一切相关工作 | 台 | 1 |  |  |  | 17021.85
本页小计
分部分项工程项目清单计价表
工程名称：永久用电工程 | [6 empty] | 第 11 页 共 151 页
序号 | 项目编码 | 项目名称 | 项目特征描述 | 计量 单位 | 工程量 | 金额（元）
[6 empty] | 综合单价 |  | 合价 | 综合单价最高限价
12 | 030402010008 | 低压成套配电柜 MDmax ST | 1.名称:MDmax ST出线柜 1D4 2.型号:600×1000×2200 3.规格:详见设计图纸 4.包含基础型钢制作安装及其除锈、刷油、灌浆、柜与柜之间联接的低压母线、柜与柜之间联接的铜排、本体及附件安装、端子板安装、焊(压)接线端子、盘柜配线、屏边安装、屏上辅助设备安装、补刷(喷)油漆、接地、单体调试、1KV送配电系统调试等相关费用 5.包含综合调试费 6.含电力电缆进出柜(箱)底部防火封堵 7.其他:按设计图纸、技术需求书及施工规范要求综合考虑 8.综合考虑超高降效 9.完成本清单项目所需的一切相关工作 | 台 | 1 |  |  |  | 18366.98
本页小计
分部分项工程项目清单计价表
工程名称：永久用电工程 | [6 empty] | 第 12 页 共 151 页
序号 | 项目编码 | 项目名称 | 项目特征描述 | 计量 单位 | 工程量 | 金额（元）
[6 empty] | 综合单价 |  | 合价 | 综合单价最高限价
13 | 030402010009 | 低压成套配电柜 MDmax ST | 1.名称:MDmax ST出线柜 1D3 2.型号:600×1000×2200 3.规格:详见设计图纸 4.包含基础型钢制作安装及其除锈、刷油、灌浆、柜与柜之间联接的低压母线、柜与柜之间联接的铜排、本体及附件安装、端子板安装、焊(压)接线端子、盘柜配线、屏边安装、屏上辅助设备安装、补刷(喷)油漆、接地、单体调试、1KV送配电系统调试等相关费用 5.包含综合调试费 6.含电力电缆进出柜(箱)底部防火封堵 7.其他:按设计图纸、技术需求书及施工规范要求综合考虑 8.综合考虑超高降效 9.完成本清单项目所需的一切相关工作 | 台 | 1 |  |  |  | 18703.27
本页小计
分部分项工程项目清单计价表
工程名称：永久用电工程 | [6 empty] | 第 13 页 共 151 页
序号 | 项目编码 | 项目名称 | 项目特征描述 | 计量 单位 | 工程量 | 金额（元）
[6 empty] | 综合单价 |  | 合价 | 综合单价最高限价
14 | 030402010010 | 低压成套配电柜 MDmax ST | 1.名称:MDmax ST补偿柜 1D2 2.型号:800×1000×2200 3.规格:详见设计图纸 4.包含基础型钢制作安装及其除锈、刷油、灌浆、柜与柜之间联接的低压母线、柜与柜之间联接的铜排、本体及附件安装、端子板安装、焊(压)接线端子、盘柜配线、屏边安装、屏上辅助设备安装、补刷(喷)油漆、接地、单体调试、1KV送配电系统调试等相关费用 5.包含综合调试费 6.含电力电缆进出柜(箱)底部防火封堵 7.其他:按设计图纸、技术需求书及施工规范要求综合考虑 8.综合考虑超高降效 9.完成本清单项目所需的一切相关工作 | 台 | 1 |  |  |  | 8643.83
本页小计
分部分项工程项目清单计价表
工程名称：永久用电工程 | [6 empty] | 第 14 页 共 151 页
序号 | 项目编码 | 项目名称 | 项目特征描述 | 计量 单位 | 工程量 | 金额（元）
[6 empty] | 综合单价 |  | 合价 | 综合单价最高限价
15 | 030402010011 | 低压成套配电柜 MDmax ST | 1.名称:MDmax ST进线柜 1D1 2.型号:800×1000×2200 3.规格:详见设计图纸 4.包含基础型钢制作安装及其除锈、刷油、灌浆、柜与柜之间联接的低压母线、柜与柜之间联接的铜排、本体及附件安装、端子板安装、焊(压)接线端子、盘柜配线、屏边安装、屏上辅助设备安装、补刷(喷)油漆、接地、单体调试、1KV送配电系统调试等相关费用 5.包含综合调试费 6.含电力电缆进出柜(箱)底部防火封堵 7.其他:按设计图纸、技术需求书及施工规范要求综合考虑 8.综合考虑超高降效 9.完成本清单项目所需的一切相关工作 | 台 | 1 |  |  |  | 17021.85
本页小计
分部分项工程项目清单计价表
工程名称：永久用电工程 | [6 empty] | 第 15 页 共 151 页
序号 | 项目编码 | 项目名称 | 项目特征描述 | 计量 单位 | 工程量 | 金额（元）
[6 empty] | 综合单价 |  | 合价 | 综合单价最高限价
16 | 030409001113 | 配电房电力电缆 WDZN-YJY-3×70/10kV | 1.名称:配电房电力电缆 2.规格:WDZN-YJY-3×70/10kV 3.材质:铜芯 4.敷设方式:综合考虑 5.包含揭（盖）盖板、电缆敷设、标识、电缆头(含中间接头)制作及安装、连接体（含电缆穿刺线夹）、接地、试压、测试、防火堵洞（含电缆过防火墙密封件）、电缆防护、电缆防火隔板、电缆防火涂料、单体调试、10KV电缆震荡波测试及耐压试验等、电缆穿刺线夹制作及安装等相关费用 6.其他:按设计图纸、技术需求书及施工规范要求综合考虑 7.综合考虑超高降效 8.完成本清单项目所需的一切相关工作 | m | 280 |  |  |  | 249.71
本页小计
分部分项工程项目清单计价表
工程名称：永久用电工程 | [6 empty] | 第 16 页 共 151 页
序号 | 项目编码 | 项目名称 | 项目特征描述 | 计量 单位 | 工程量 | 金额（元）
[6 empty] | 综合单价 |  | 合价 | 综合单价最高限价
17 | 030409001114 | 配电房电力电缆 WDZ-YJY-4x240+1x120 | 1.名称:配电房电力电缆 2.规格:WDZ-YJY-4x240+1x120 3.材质:铜芯 4.敷设方式:综合考虑 5.包含揭（盖）盖板、电缆敷设、标识、电缆头(含中间接头)制作及安装、连接体（含电缆穿刺线夹）、接地、试压、测试、防火堵洞（含电缆过防火墙密封件）、电缆防护、电缆防火隔板、电缆防火涂料、单体调试、1KV电缆震荡波测试及耐压试验等、电缆穿刺线夹制作及安装等相关费用 6.其他:按设计图纸、技术需求书及施工规范要求综合考虑 7.综合考虑超高降效 8.完成本清单项目所需的一切相关工作 | m | 840 |  |  |  | 776.52
本页小计
分部分项工程项目清单计价表
工程名称：永久用电工程 | [6 empty] | 第 17 页 共 151 页
序号 | 项目编码 | 项目名称 | 项目特征描述 | 计量 单位 | 工程量 | 金额（元）
[6 empty] | 综合单价 |  | 合价 | 综合单价最高限价
18 | 030409001115 | 配电房电力电缆 WDZ-YJY-4x95+1x50 | 1.名称:配电房电力电缆 2.规格:WDZ-YJY-4x95+1x50 3.材质:铜芯 4.敷设方式:综合考虑 5.包含揭（盖）盖板、电缆敷设、标识、电缆头(含中间接头)制作及安装、连接体（含电缆穿刺线夹）、接地、试压、测试、防火堵洞（含电缆过防火墙密封件）、电缆防护、电缆防火隔板、电缆防火涂料、单体调试、1KV电缆震荡波测试及耐压试验等、电缆穿刺线夹制作及安装等相关费用 6.其他:按设计图纸、技术需求书及施工规范要求综合考虑 7.综合考虑超高降效 8.完成本清单项目所需的一切相关工作 | m | 140 |  |  |  | 322.86
本页小计
分部分项工程项目清单计价表
工程名称：永久用电工程 | [6 empty] | 第 18 页 共 151 页
序号 | 项目编码 | 项目名称 | 项目特征描述 | 计量 单位 | 工程量 | 金额（元）
[6 empty] | 综合单价 |  | 合价 | 综合单价最高限价
19 | 030409001116 | 配电房电力电缆 WDZ-YJY-4x25+1x16 | 1.名称:配电房电力电缆 2.规格:WDZ-YJY-4x25+1x16 3.材质:铜芯 4.敷设方式:综合考虑 5.包含揭（盖）盖板、电缆敷设、标识、电缆头(含中间接头)制作及安装、连接体（含电缆穿刺线夹）、接地、试压、测试、防火堵洞（含电缆过防火墙密封件）、电缆防护、电缆防火隔板、电缆防火涂料、单体调试、1KV电缆震荡波测试及耐压试验等、电缆穿刺线夹制作及安装等相关费用 6.其他:按设计图纸、技术需求书及施工规范要求综合考虑 7.综合考虑超高降效 8.完成本清单项目所需的一切相关工作 | m | 280 |  |  |  | 101.04
本页小计
分部分项工程项目清单计价表
工程名称：永久用电工程 | [6 empty] | 第 19 页 共 151 页
序号 | 项目编码 | 项目名称 | 项目特征描述 | 计量 单位 | 工程量 | 金额（元）
[6 empty] | 综合单价 |  | 合价 | 综合单价最高限价
20 | 030409001117 | 配电房电力电缆 WDZ-YJY-5x10 | 1.名称:配电房电力电缆 2.规格:WDZ-YJY-5x10 3.材质:铜芯 4.敷设方式:综合考虑 5.包含揭（盖）盖板、电缆敷设、标识、电缆头(含中间接头)制作及安装、连接体（含电缆穿刺线夹）、接地、试压、测试、防火堵洞（含电缆过防火墙密封件）、电缆防护、电缆防火隔板、电缆防火涂料、单体调试、1KV电缆震荡波测试及耐压试验等、电缆穿刺线夹制作及安装等相关费用 6.其他:按设计图纸、技术需求书及施工规范要求综合考虑 7.综合考虑超高降效 8.完成本清单项目所需的一切相关工作 | m | 280 |  |  |  | 46.94
本页小计
分部分项工程项目清单计价表
工程名称：永久用电工程 | [6 empty] | 第 20 页 共 151 页
序号 | 项目编码 | 项目名称 | 项目特征描述 | 计量 单位 | 工程量 | 金额（元）
[6 empty] | 综合单价 |  | 合价 | 综合单价最高限价
21 | 030409001118 | 配电房矿物电缆 RTTZ-4x25+1x16 | 1.名称:配电房矿物电缆 2.规格:RTTZ-4x25+1x16 3.材质:铜芯 4.敷设方式:综合考虑 5.包含揭（盖）盖板、电缆敷设、标识、电缆头(含中间接头)制作及安装、连接体（含电缆穿刺线夹）、接地、试压、测试、防火堵洞（含电缆过防火墙密封件）、电缆防护、电缆防火隔板、电缆防火涂料、单体调试、1KV电缆震荡波测试及耐压试验等、电缆穿刺线夹制作及安装等相关费用 6.其他:按设计图纸、技术需求书及施工规范要求综合考虑 7.综合考虑超高降效 8.完成本清单项目所需的一切相关工作 | m | 280 |  |  |  | 104.03
本页小计
分部分项工程项目清单计价表
工程名称：永久用电工程 | [6 empty] | 第 21 页 共 151 页
序号 | 项目编码 | 项目名称 | 项目特征描述 | 计量 单位 | 工程量 | 金额（元）
[6 empty] | 综合单价 |  | 合价 | 综合单价最高限价
22 | 030409001119 | 配电房矿物电缆 RTTZ-5x10 | 1.名称:配电房矿物电缆 2.规格:RTTZ-5x10 3.材质:铜芯 4.敷设方式:综合考虑 5.包含揭（盖）盖板、电缆敷设、标识、电缆头(含中间接头)制作及安装、连接体（含电缆穿刺线夹）、接地、试压、测试、防火堵洞（含电缆过防火墙密封件）、电缆防护、电缆防火隔板、电缆防火涂料、单体调试、1KV电缆震荡波测试及耐压试验等、电缆穿刺线夹制作及安装等相关费用 6.其他:按设计图纸、技术需求书及施工规范要求综合考虑 7.综合考虑超高降效 8.完成本清单项目所需的一切相关工作 | m | 280 |  |  |  | 66.77
23 | 030409003002 | 电力电缆头 全冷缩户内终端头3*70 | 1.名称:电力电缆头 2.型号:全冷缩户内终端头3*70 3.材质、类型:铜 4.电压(kV):10kV 5.其他:按设计图纸、技术需求书及施工规范要求综合考虑 6.综合考虑超高降效 7.完成本清单项目所需的一切相关工作 | 个 | 4 |  |  |  | 448.21
本页小计
分部分项工程项目清单计价表
工程名称：永久用电工程 | [6 empty] | 第 22 页 共 151 页
序号 | 项目编码 | 项目名称 | 项目特征描述 | 计量 单位 | 工程量 | 金额（元）
[6 empty] | 综合单价 |  | 合价 | 综合单价最高限价
24 | 030403006003 | 密集型母线 1250A/4/IP54 | 1.名称:低压封闭式插接母线槽 2.型号:1250A/4/IP54 3.规格:1250A 4.额定电流(A):1250A 5.线制:三相四线 6.包含支架制作安装及除锈刷油、母线槽附属配件、母线槽安装、接地、防火堵洞、母线槽防护、除锈刷油、调试等相关费用 7.其他:按设计图纸、技术需求书及施工规范要求综合考虑 8.综合考虑超高降效 9.完成本清单项目所需的一切相关工作 | m | 50 |  |  |  | 2914.59
25 | 030403007003 | 始端箱、分线箱 | 1.名称:母线始端箱(变压器端) 2.型号:CMC 3.规格:4P 4.额定电流(A):1250A 5.其他:按设计图纸、技术需求书及施工规范要求综合考虑 6.综合考虑超高降效 7.完成本清单项目所需的一切相关工作 | 台 | 3 |  |  |  | 1837.23
26 | 030403007004 | 始端箱、分线箱 | 1.名称:母线始端箱(配电柜端) 2.型号:CMC 3.规格:4P 4.额定电流(A):1250A 5.其他:按设计图纸、技术需求书及施工规范要求综合考虑 6.综合考虑超高降效 7.完成本清单项目所需的一切相关工作 | 台 | 3 |  |  |  | 1837.23
本页小计
分部分项工程项目清单计价表
工程名称：永久用电工程 | [6 empty] | 第 23 页 共 151 页
序号 | 项目编码 | 项目名称 | 项目特征描述 | 计量 单位 | 工程量 | 金额（元）
[6 empty] | 综合单价 |  | 合价 | 综合单价最高限价
27 | 03B190 | 变压器端联接母线 | 1.名称:变压器端联接母线 2.规格:1250A 3.其他:按设计图纸、技术需求书及施工规范要求综合考虑 4.综合考虑超高降效 5.完成本清单项目所需的一切相关工作 | 套 | 3 |  |  |  | 6691.85
28 | 03B191 | 配电柜端联接母线 | 1.名称:配电柜端联接母线 2.规格:1250A 3.其他:按设计图纸、技术需求书及施工规范要求综合考虑 4.综合考虑超高降效 5.完成本清单项目所需的一切相关工作 | 套 | 3 |  |  |  | 6691.85
2#住宅（公共配电房）专变工程(2×630kVA)
29 | 030401002003 | 干式变压器 | 1.名称:SCB14-630kVA-NX2干式变压器（带IP20外壳） 2.容量(kV·A):630kVA 3.电压(kV):10kV 4.基础型钢制作安装、灌浆（土建基础除外）、本体及附件安装、引下线（铜母线）制作安装、端子箱(汇控箱)安装、辅助设备安装、刷(喷)油漆、接地、单体调试等内容；带防护外壳的还应包括防护外壳的安装；需要进行干燥的还应包括变压器干燥等相关费用，配套温控箱、围栏、保护门制安及地脚螺栓安装。 5.包含综合调试费 6.综合考虑超高降效 7.完成本清单项目所需的一切相关工作 | 台 | 2 |  |  |  | 80547.42
本页小计
分部分项工程项目清单计价表
工程名称：永久用电工程 | [6 empty] | 第 24 页 共 151 页
序号 | 项目编码 | 项目名称 | 项目特征描述 | 计量 单位 | 工程量 | 金额（元）
[6 empty] | 综合单价 |  | 合价 | 综合单价最高限价
30 | 030402009006 | 高压开关柜 2AH1 | 1.名称:高压开关柜 2AH1 2.型号:HXGN15-12 进线柜 3.规格:详见设计图纸 4.包含基础型钢制作安装、灌浆、柜与柜之间联接的高压母线、柜与柜之间联接的铜排、本体及附件安装、支持绝缘子、穿墙套管耐压试验及安装、穿通板制作安装、母线桥安装、补刷(喷)油漆、接地、单体调试及10KV送配电系统调试等相关费用 5.包含综合调试费 6.含电力电缆进出柜(箱)底部防火封堵 7.其他:按设计图纸、技术需求书及施工规范要求综合考虑 8.综合考虑超高降效 9.完成本清单项目所需的一切相关工作 | 台 | 1 |  |  |  | 39427.02
本页小计
分部分项工程项目清单计价表
工程名称：永久用电工程 | [6 empty] | 第 25 页 共 151 页
序号 | 项目编码 | 项目名称 | 项目特征描述 | 计量 单位 | 工程量 | 金额（元）
[6 empty] | 综合单价 |  | 合价 | 综合单价最高限价
31 | 030402009007 | 高压开关柜 2AH2 | 1.名称:高压开关柜 2AH2 2.型号:HXGN15-12 TR3变压器出线柜 3.规格:详见设计图纸 4.包含基础型钢制作安装、灌浆、柜与柜之间联接的高压母线、柜与柜之间联接的铜排、本体及附件安装、支持绝缘子、穿墙套管耐压试验及安装、穿通板制作安装、母线桥安装、补刷(喷)油漆、接地、单体调试及10KV送配电系统调试等相关费用 5.包含综合调试费 6.含电力电缆进出柜(箱)底部防火封堵 7.其他:按设计图纸、技术需求书及施工规范要求综合考虑 8.综合考虑超高降效 9.完成本清单项目所需的一切相关工作 | 台 | 1 |  |  |  | 35865.13
本页小计
分部分项工程项目清单计价表
工程名称：永久用电工程 | [6 empty] | 第 26 页 共 151 页
序号 | 项目编码 | 项目名称 | 项目特征描述 | 计量 单位 | 工程量 | 金额（元）
[6 empty] | 综合单价 |  | 合价 | 综合单价最高限价
32 | 030402009008 | 高压开关柜 2AH3 | 1.名称:高压开关柜 2AH3 2.型号:HXGN15-12 TR3变压器出线柜 3.规格:详见设计图纸 4.包含基础型钢制作安装、灌浆、柜与柜之间联接的高压母线、柜与柜之间联接的铜排、本体及附件安装、支持绝缘子、穿墙套管耐压试验及安装、穿通板制作安装、母线桥安装、补刷(喷)油漆、接地、单体调试及10KV送配电系统调试等相关费用 5.包含综合调试费 6.含电力电缆进出柜(箱)底部防火封堵 7.其他:按设计图纸、技术需求书及施工规范要求综合考虑 8.综合考虑超高降效 9.完成本清单项目所需的一切相关工作 | 台 | 1 |  |  |  | 35865.13
本页小计
分部分项工程项目清单计价表
工程名称：永久用电工程 | [6 empty] | 第 27 页 共 151 页
序号 | 项目编码 | 项目名称 | 项目特征描述 | 计量 单位 | 工程量 | 金额（元）
[6 empty] | 综合单价 |  | 合价 | 综合单价最高限价
33 | 030402009009 | 高压开关柜 2AH4 | 1.名称:高压开关柜 2AH4 2.型号:HXGN15-12 TR11变压器出线柜 3.规格:详见设计图纸 4.包含基础型钢制作安装、灌浆、柜与柜之间联接的高压母线、柜与柜之间联接的铜排、本体及附件安装、支持绝缘子、穿墙套管耐压试验及安装、穿通板制作安装、母线桥安装、补刷(喷)油漆、接地、单体调试及10KV送配电系统调试等相关费用 5.包含综合调试费 6.含电力电缆进出柜(箱)底部防火封堵 7.其他:按设计图纸、技术需求书及施工规范要求综合考虑 8.综合考虑超高降效 9.完成本清单项目所需的一切相关工作 | 台 | 1 |  |  |  | 35865.13
本页小计
分部分项工程项目清单计价表
工程名称：永久用电工程 | [6 empty] | 第 28 页 共 151 页
序号 | 项目编码 | 项目名称 | 项目特征描述 | 计量 单位 | 工程量 | 金额（元）
[6 empty] | 综合单价 |  | 合价 | 综合单价最高限价
34 | 030402009010 | 高压开关柜 2AH5 | 1.名称:高压开关柜 2AH5 2.型号:HXGN15-12 环网柜 3.规格:详见设计图纸 4.包含基础型钢制作安装、灌浆、柜与柜之间联接的高压母线、柜与柜之间联接的铜排、本体及附件安装、支持绝缘子、穿墙套管耐压试验及安装、穿通板制作安装、母线桥安装、补刷(喷)油漆、接地、单体调试及10KV送配电系统调试等相关费用 5.包含综合调试费 6.含电力电缆进出柜(箱)底部防火封堵 7.其他:按设计图纸、技术需求书及施工规范要求综合考虑 8.综合考虑超高降效 9.完成本清单项目所需的一切相关工作 | 台 | 1 |  |  |  | 25653.78
35 | 030402009011 | 高压柜槽钢底架 | 1.名称:高压柜槽钢底架 2.型号规格:#10槽钢，角钢∠5×50 3.完成本清单项目所需的一切相关工作 | 台 | 5 |  |  |  | 1250.86
本页小计
分部分项工程项目清单计价表
工程名称：永久用电工程 | [6 empty] | 第 29 页 共 151 页
序号 | 项目编码 | 项目名称 | 项目特征描述 | 计量 单位 | 工程量 | 金额（元）
[6 empty] | 综合单价 |  | 合价 | 综合单价最高限价
36 | 030402010012 | 低压成套配电柜 MDmax ST | 1.名称:MDmax ST进线柜 4D1 2.型号:800×1000×2200 3.规格:详见设计图纸 4.包含基础型钢制作安装及其除锈、刷油、灌浆、柜与柜之间联接的低压母线、柜与柜之间联接的铜排、本体及附件安装、端子板安装、焊(压)接线端子、盘柜配线、屏边安装、屏上辅助设备安装、补刷(喷)油漆、接地、单体调试、1KV送配电系统调试等相关费用 5.包含综合调试费 6.含电力电缆进出柜(箱)底部防火封堵 7.其他:按设计图纸、技术需求书及施工规范要求综合考虑 8.综合考虑超高降效 9.完成本清单项目所需的一切相关工作 | 台 | 1 |  |  |  | 17021.85
本页小计
分部分项工程项目清单计价表
工程名称：永久用电工程 | [6 empty] | 第 30 页 共 151 页
序号 | 项目编码 | 项目名称 | 项目特征描述 | 计量 单位 | 工程量 | 金额（元）
[6 empty] | 综合单价 |  | 合价 | 综合单价最高限价
37 | 030402010013 | 低压成套配电柜 MDmax ST | 1.名称:MDmax ST补偿柜 4D2 2.型号:800×1000×2200 3.规格:详见设计图纸 4.包含基础型钢制作安装及其除锈、刷油、灌浆、柜与柜之间联接的低压母线、柜与柜之间联接的铜排、本体及附件安装、端子板安装、焊(压)接线端子、盘柜配线、屏边安装、屏上辅助设备安装、补刷(喷)油漆、接地、单体调试、1KV送配电系统调试等相关费用 5.包含综合调试费 6.含电力电缆进出柜(箱)底部防火封堵 7.其他:按设计图纸、技术需求书及施工规范要求综合考虑 8.综合考虑超高降效 9.完成本清单项目所需的一切相关工作 | 台 | 1 |  |  |  | 8643.83
本页小计
分部分项工程项目清单计价表
工程名称：永久用电工程 | [6 empty] | 第 31 页 共 151 页
序号 | 项目编码 | 项目名称 | 项目特征描述 | 计量 单位 | 工程量 | 金额（元）
[6 empty] | 综合单价 |  | 合价 | 综合单价最高限价
38 | 030402010014 | 低压成套配电柜 MDmax ST | 1.名称:MDmax ST出线柜 4D3 2.型号:600×1000×2200 3.规格:详见设计图纸 4.包含基础型钢制作安装及其除锈、刷油、灌浆、柜与柜之间联接的低压母线、柜与柜之间联接的铜排、本体及附件安装、端子板安装、焊(压)接线端子、盘柜配线、屏边安装、屏上辅助设备安装、补刷(喷)油漆、接地、单体调试、1KV送配电系统调试等相关费用 5.包含综合调试费 6.含电力电缆进出柜(箱)底部防火封堵 7.其他:按设计图纸、技术需求书及施工规范要求综合考虑 8.综合考虑超高降效 9.完成本清单项目所需的一切相关工作 | 台 | 1 |  |  |  | 18619.2
本页小计
分部分项工程项目清单计价表
工程名称：永久用电工程 | [6 empty] | 第 32 页 共 151 页
序号 | 项目编码 | 项目名称 | 项目特征描述 | 计量 单位 | 工程量 | 金额（元）
[6 empty] | 综合单价 |  | 合价 | 综合单价最高限价
39 | 030402010015 | 低压成套配电柜 MDmax ST | 1.名称:MDmax ST出线柜 4D4 2.型号:600×1000×2200 3.规格:详见设计图纸 4.包含基础型钢制作安装及其除锈、刷油、灌浆、柜与柜之间联接的低压母线、柜与柜之间联接的铜排、本体及附件安装、端子板安装、焊(压)接线端子、盘柜配线、屏边安装、屏上辅助设备安装、补刷(喷)油漆、接地、单体调试、1KV送配电系统调试等相关费用 5.包含综合调试费 6.含电力电缆进出柜(箱)底部防火封堵 7.其他:按设计图纸、技术需求书及施工规范要求综合考虑 8.综合考虑超高降效 9.完成本清单项目所需的一切相关工作 | 台 | 1 |  |  |  | 18787.34
本页小计
分部分项工程项目清单计价表
工程名称：永久用电工程 | [6 empty] | 第 33 页 共 151 页
序号 | 项目编码 | 项目名称 | 项目特征描述 | 计量 单位 | 工程量 | 金额（元）
[6 empty] | 综合单价 |  | 合价 | 综合单价最高限价
40 | 030402010016 | 低压成套配电柜 MDmax ST | 1.名称:MDmax ST联络柜 3D5 2.型号:800×1000×2200 3.规格:详见设计图纸 4.包含基础型钢制作安装及其除锈、刷油、灌浆、柜与柜之间联接的低压母线、柜与柜之间联接的铜排、本体及附件安装、端子板安装、焊(压)接线端子、盘柜配线、屏边安装、屏上辅助设备安装、补刷(喷)油漆、接地、单体调试、1KV送配电系统调试等相关费用 5.包含综合调试费 6.含电力电缆进出柜(箱)底部防火封堵 7.其他:按设计图纸、技术需求书及施工规范要求综合考虑 8.综合考虑超高降效 9.完成本清单项目所需的一切相关工作 | 台 | 1 |  |  |  | 17021.85
本页小计
分部分项工程项目清单计价表
工程名称：永久用电工程 | [6 empty] | 第 34 页 共 151 页
序号 | 项目编码 | 项目名称 | 项目特征描述 | 计量 单位 | 工程量 | 金额（元）
[6 empty] | 综合单价 |  | 合价 | 综合单价最高限价
41 | 030402010017 | 低压成套配电柜 MDmax ST | 1.名称:MDmax ST出线柜 3D4 2.型号:600×1000×2200 3.规格:详见设计图纸 4.包含基础型钢制作安装及其除锈、刷油、灌浆、柜与柜之间联接的低压母线、柜与柜之间联接的铜排、本体及附件安装、端子板安装、焊(压)接线端子、盘柜配线、屏边安装、屏上辅助设备安装、补刷(喷)油漆、接地、单体调试、1KV送配电系统调试等相关费用 5.包含综合调试费 6.含电力电缆进出柜(箱)底部防火封堵 7.其他:按设计图纸、技术需求书及施工规范要求综合考虑 8.综合考虑超高降效 9.完成本清单项目所需的一切相关工作 | 台 | 1 |  |  |  | 18366.98
本页小计
分部分项工程项目清单计价表
工程名称：永久用电工程 | [6 empty] | 第 35 页 共 151 页
序号 | 项目编码 | 项目名称 | 项目特征描述 | 计量 单位 | 工程量 | 金额（元）
[6 empty] | 综合单价 |  | 合价 | 综合单价最高限价
42 | 030402010018 | 低压成套配电柜 MDmax ST | 1.名称:MDmax ST出线柜 3D3 2.型号:600×1000×2200 3.规格:详见设计图纸 4.包含基础型钢制作安装及其除锈、刷油、灌浆、柜与柜之间联接的低压母线、柜与柜之间联接的铜排、本体及附件安装、端子板安装、焊(压)接线端子、盘柜配线、屏边安装、屏上辅助设备安装、补刷(喷)油漆、接地、单体调试、1KV送配电系统调试等相关费用 5.包含综合调试费 6.含电力电缆进出柜(箱)底部防火封堵 7.其他:按设计图纸、技术需求书及施工规范要求综合考虑 8.综合考虑超高降效 9.完成本清单项目所需的一切相关工作 | 台 | 1 |  |  |  | 18703.27
本页小计
分部分项工程项目清单计价表
工程名称：永久用电工程 | [6 empty] | 第 36 页 共 151 页
序号 | 项目编码 | 项目名称 | 项目特征描述 | 计量 单位 | 工程量 | 金额（元）
[6 empty] | 综合单价 |  | 合价 | 综合单价最高限价
43 | 030402010019 | 低压成套配电柜 MDmax ST | 1.名称:MDmax ST补偿柜 3D2 2.型号:800×1000×2200 3.规格:详见设计图纸 4.包含基础型钢制作安装及其除锈、刷油、灌浆、柜与柜之间联接的低压母线、柜与柜之间联接的铜排、本体及附件安装、端子板安装、焊(压)接线端子、盘柜配线、屏边安装、屏上辅助设备安装、补刷(喷)油漆、接地、单体调试、1KV送配电系统调试等相关费用 5.包含综合调试费 6.含电力电缆进出柜(箱)底部防火封堵 7.其他:按设计图纸、技术需求书及施工规范要求综合考虑 8.综合考虑超高降效 9.完成本清单项目所需的一切相关工作 | 台 | 1 |  |  |  | 8643.83
本页小计
分部分项工程项目清单计价表
工程名称：永久用电工程 | [6 empty] | 第 37 页 共 151 页
序号 | 项目编码 | 项目名称 | 项目特征描述 | 计量 单位 | 工程量 | 金额（元）
[6 empty] | 综合单价 |  | 合价 | 综合单价最高限价
44 | 030402010020 | 低压成套配电柜 MDmax ST | 1.名称:MDmax ST进线柜 3D1 2.型号:800×1000×2200 3.规格:详见设计图纸 4.包含基础型钢制作安装及其除锈、刷油、灌浆、柜与柜之间联接的低压母线、柜与柜之间联接的铜排、本体及附件安装、端子板安装、焊(压)接线端子、盘柜配线、屏边安装、屏上辅助设备安装、补刷(喷)油漆、接地、单体调试、1KV送配电系统调试等相关费用 5.包含综合调试费 6.含电力电缆进出柜(箱)底部防火封堵 7.其他:按设计图纸、技术需求书及施工规范要求综合考虑 8.综合考虑超高降效 9.完成本清单项目所需的一切相关工作 | 台 | 1 |  |  |  | 17021.85
本页小计
分部分项工程项目清单计价表
工程名称：永久用电工程 | [6 empty] | 第 38 页 共 151 页
序号 | 项目编码 | 项目名称 | 项目特征描述 | 计量 单位 | 工程量 | 金额（元）
[6 empty] | 综合单价 |  | 合价 | 综合单价最高限价
45 | 030409001120 | 配电房电力电缆 WDZN-YJY-3×70/10kV | 1.名称:配电房电力电缆 2.规格:WDZN-YJY-3×70/10kV 3.材质:铜芯 4.敷设方式:综合考虑 5.包含揭（盖）盖板、电缆敷设、标识、电缆头(含中间接头)制作及安装、连接体（含电缆穿刺线夹）、接地、试压、测试、防火堵洞（含电缆过防火墙密封件）、电缆防护、电缆防火隔板、电缆防火涂料、单体调试、10KV电缆震荡波测试及耐压试验等、电缆穿刺线夹制作及安装等相关费用 6.其他:按设计图纸、技术需求书及施工规范要求综合考虑 7.综合考虑超高降效 8.完成本清单项目所需的一切相关工作 | m | 420 |  |  |  | 249.71
本页小计
分部分项工程项目清单计价表
工程名称：永久用电工程 | [6 empty] | 第 39 页 共 151 页
序号 | 项目编码 | 项目名称 | 项目特征描述 | 计量 单位 | 工程量 | 金额（元）
[6 empty] | 综合单价 |  | 合价 | 综合单价最高限价
46 | 030409001121 | 配电房电力电缆 WDZ-YJY-4x240+1x120 | 1.名称:配电房电力电缆 2.规格:WDZ-YJY-4x240+1x120 3.材质:铜芯 4.敷设方式:综合考虑 5.包含揭（盖）盖板、电缆敷设、标识、电缆头(含中间接头)制作及安装、连接体（含电缆穿刺线夹）、接地、试压、测试、防火堵洞（含电缆过防火墙密封件）、电缆防护、电缆防火隔板、电缆防火涂料、单体调试、1KV电缆震荡波测试及耐压试验等、电缆穿刺线夹制作及安装等相关费用 6.其他:按设计图纸、技术需求书及施工规范要求综合考虑 7.综合考虑超高降效 8.完成本清单项目所需的一切相关工作 | m | 840 |  |  |  | 776.52
本页小计
分部分项工程项目清单计价表
工程名称：永久用电工程 | [6 empty] | 第 40 页 共 151 页
序号 | 项目编码 | 项目名称 | 项目特征描述 | 计量 单位 | 工程量 | 金额（元）
[6 empty] | 综合单价 |  | 合价 | 综合单价最高限价
47 | 030409001122 | 配电房电力电缆 WDZ-YJY-4x25+1x16 | 1.名称:配电房电力电缆 2.规格:WDZ-YJY-4x25+1x16 3.材质:铜芯 4.敷设方式:综合考虑 5.包含揭（盖）盖板、电缆敷设、标识、电缆头(含中间接头)制作及安装、连接体（含电缆穿刺线夹）、接地、试压、测试、防火堵洞（含电缆过防火墙密封件）、电缆防护、电缆防火隔板、电缆防火涂料、单体调试、1KV电缆震荡波测试及耐压试验等、电缆穿刺线夹制作及安装等相关费用 6.其他:按设计图纸、技术需求书及施工规范要求综合考虑 7.综合考虑超高降效 8.完成本清单项目所需的一切相关工作 | m | 140 |  |  |  | 101.04
本页小计
分部分项工程项目清单计价表
工程名称：永久用电工程 | [6 empty] | 第 41 页 共 151 页
序号 | 项目编码 | 项目名称 | 项目特征描述 | 计量 单位 | 工程量 | 金额（元）
[6 empty] | 综合单价 |  | 合价 | 综合单价最高限价
48 | 030409001123 | 配电房电力电缆 WDZ-YJY-5x10 | 1.名称:配电房电力电缆 2.规格:WDZ-YJY-5x10 3.材质:铜芯 4.敷设方式:综合考虑 5.包含揭（盖）盖板、电缆敷设、标识、电缆头(含中间接头)制作及安装、连接体（含电缆穿刺线夹）、接地、试压、测试、防火堵洞（含电缆过防火墙密封件）、电缆防护、电缆防火隔板、电缆防火涂料、单体调试、1KV电缆震荡波测试及耐压试验等、电缆穿刺线夹制作及安装等相关费用 6.其他:按设计图纸、技术需求书及施工规范要求综合考虑 7.综合考虑超高降效 8.完成本清单项目所需的一切相关工作 | m | 280 |  |  |  | 46.94
本页小计
分部分项工程项目清单计价表
工程名称：永久用电工程 | [6 empty] | 第 42 页 共 151 页
序号 | 项目编码 | 项目名称 | 项目特征描述 | 计量 单位 | 工程量 | 金额（元）
[6 empty] | 综合单价 |  | 合价 | 综合单价最高限价
49 | 030409001124 | 配电房矿物电缆 RTTZ-4x25+1x16 | 1.名称:配电房矿物电缆 2.规格:RTTZ-4x25+1x16 3.材质:铜芯 4.敷设方式:综合考虑 5.包含揭（盖）盖板、电缆敷设、标识、电缆头(含中间接头)制作及安装、连接体（含电缆穿刺线夹）、接地、试压、测试、防火堵洞（含电缆过防火墙密封件）、电缆防护、电缆防火隔板、电缆防火涂料、单体调试、1KV电缆震荡波测试及耐压试验等、电缆穿刺线夹制作及安装等相关费用 6.其他:按设计图纸、技术需求书及施工规范要求综合考虑 7.综合考虑超高降效 8.完成本清单项目所需的一切相关工作 | m | 140 |  |  |  | 104.03
本页小计
分部分项工程项目清单计价表
工程名称：永久用电工程 | [6 empty] | 第 43 页 共 151 页
序号 | 项目编码 | 项目名称 | 项目特征描述 | 计量 单位 | 工程量 | 金额（元）
[6 empty] | 综合单价 |  | 合价 | 综合单价最高限价
50 | 030409001125 | 配电房矿物电缆 RTTZ-5x10 | 1.名称:配电房矿物电缆 2.规格:RTTZ-5x10 3.材质:铜芯 4.敷设方式:综合考虑 5.包含揭（盖）盖板、电缆敷设、标识、电缆头(含中间接头)制作及安装、连接体（含电缆穿刺线夹）、接地、试压、测试、防火堵洞（含电缆过防火墙密封件）、电缆防护、电缆防火隔板、电缆防火涂料、单体调试、1KV电缆震荡波测试及耐压试验等、电缆穿刺线夹制作及安装等相关费用 6.其他:按设计图纸、技术需求书及施工规范要求综合考虑 7.综合考虑超高降效 8.完成本清单项目所需的一切相关工作 | m | 280 |  |  |  | 66.77
51 | 030409003003 | 电力电缆头 全冷缩户内终端头3*70 | 1.名称:电力电缆头 2.型号:全冷缩户内终端头3*70 3.材质、类型:铜 4.电压(kV):10kV 5.其他:按设计图纸、技术需求书及施工规范要求综合考虑 6.综合考虑超高降效 7.完成本清单项目所需的一切相关工作 | 个 | 6 |  |  |  | 448.21
本页小计
分部分项工程项目清单计价表
工程名称：永久用电工程 | [6 empty] | 第 44 页 共 151 页
序号 | 项目编码 | 项目名称 | 项目特征描述 | 计量 单位 | 工程量 | 金额（元）
[6 empty] | 综合单价 |  | 合价 | 综合单价最高限价
52 | 030403006004 | 密集型母线 1250A/4/IP54 | 1.名称:低压封闭式插接母线槽 2.型号:1250A/4/IP54 3.规格:1250A 4.额定电流(A):1250A 5.线制:三相四线 6.包含支架制作安装及除锈刷油、母线槽附属配件、母线槽安装、接地、防火堵洞、母线槽防护、除锈刷油、调试等相关费用 7.其他:按设计图纸、技术需求书及施工规范要求综合考虑 8.综合考虑超高降效 9.完成本清单项目所需的一切相关工作 | m | 50 |  |  |  | 2914.59
53 | 030403007005 | 始端箱、分线箱 | 1.名称:母线始端箱(变压器端) 2.型号:CMC 3.规格:4P 4.额定电流(A):1250A 5.其他:按设计图纸、技术需求书及施工规范要求综合考虑 6.综合考虑超高降效 7.完成本清单项目所需的一切相关工作 | 台 | 3 |  |  |  | 1837.23
54 | 030403007006 | 始端箱、分线箱 | 1.名称:母线始端箱(配电柜端) 2.型号:CMC 3.规格:4P 4.额定电流(A):1250A 5.其他:按设计图纸、技术需求书及施工规范要求综合考虑 6.综合考虑超高降效 7.完成本清单项目所需的一切相关工作 | 台 | 3 |  |  |  | 1837.23
本页小计
分部分项工程项目清单计价表
工程名称：永久用电工程 | [6 empty] | 第 45 页 共 151 页
序号 | 项目编码 | 项目名称 | 项目特征描述 | 计量 单位 | 工程量 | 金额（元）
[6 empty] | 综合单价 |  | 合价 | 综合单价最高限价
55 | 03B193 | 变压器端联接母线 | 1.名称:变压器端联接母线 2.规格:1250A 3.其他:按设计图纸、技术需求书及施工规范要求综合考虑 4.综合考虑超高降效 5.完成本清单项目所需的一切相关工作 | 套 | 3 |  |  |  | 6691.85
56 | 03B194 | 配电柜端联接母线 | 1.名称:配电柜端联接母线 2.规格:1250A 3.其他:按设计图纸、技术需求书及施工规范要求综合考虑 4.综合考虑超高降效 5.完成本清单项目所需的一切相关工作 | 套 | 3 |  |  |  | 6691.85
2#住宅（专变配电房）专变工程(1×800kVA)
57 | 030401002004 | 干式变压器 | 1.名称:SCB14-800kVA-NX2干式变压器（带IP20外壳） 2.容量(kV·A):800kVA 3.电压(kV):10kV 4.基础型钢制作安装、灌浆（土建基础除外）、本体及附件安装、引下线（铜母线）制作安装、端子箱(汇控箱)安装、辅助设备安装、刷(喷)油漆、接地、单体调试等内容；带防护外壳的还应包括防护外壳的安装；需要进行干燥的还应包括变压器干燥等相关费用，配套温控箱、围栏、保护门制安及地脚螺栓安装。 5.包含综合调试费 6.综合考虑超高降效 7.完成本清单项目所需的一切相关工作 | 台 | 1 |  |  |  | 92720.02
本页小计
分部分项工程项目清单计价表
工程名称：永久用电工程 | [6 empty] | 第 46 页 共 151 页
序号 | 项目编码 | 项目名称 | 项目特征描述 | 计量 单位 | 工程量 | 金额（元）
[6 empty] | 综合单价 |  | 合价 | 综合单价最高限价
58 | 030402010021 | 低压成套配电柜 MDmax ST | 1.名称:MDmax ST进线柜 11D1 2.型号:800×1000×2200 3.规格:详见设计图纸 4.包含基础型钢制作安装及其除锈、刷油、灌浆、柜与柜之间联接的低压母线、柜与柜之间联接的铜排、本体及附件安装、端子板安装、焊(压)接线端子、盘柜配线、屏边安装、屏上辅助设备安装、补刷(喷)油漆、接地、单体调试、1KV送配电系统调试等相关费用 5.包含综合调试费 6.含电力电缆进出柜(箱)底部防火封堵 7.其他:按设计图纸、技术需求书及施工规范要求综合考虑 8.综合考虑超高降效 9.完成本清单项目所需的一切相关工作 | 台 | 1 |  |  |  | 17021.85
本页小计
分部分项工程项目清单计价表
工程名称：永久用电工程 | [6 empty] | 第 47 页 共 151 页
序号 | 项目编码 | 项目名称 | 项目特征描述 | 计量 单位 | 工程量 | 金额（元）
[6 empty] | 综合单价 |  | 合价 | 综合单价最高限价
59 | 030402010022 | 低压成套配电柜 MDmax ST | 1.名称:MDmax ST补偿柜 11D2 2.型号:800×1000×2200 3.规格:详见设计图纸 4.包含基础型钢制作安装及其除锈、刷油、灌浆、柜与柜之间联接的低压母线、柜与柜之间联接的铜排、本体及附件安装、端子板安装、焊(压)接线端子、盘柜配线、屏边安装、屏上辅助设备安装、补刷(喷)油漆、接地、单体调试、1KV送配电系统调试等相关费用 5.包含综合调试费 6.含电力电缆进出柜(箱)底部防火封堵 7.其他:按设计图纸、技术需求书及施工规范要求综合考虑 8.综合考虑超高降效 9.完成本清单项目所需的一切相关工作 | 台 | 1 |  |  |  | 8896.04
本页小计
分部分项工程项目清单计价表
工程名称：永久用电工程 | [6 empty] | 第 48 页 共 151 页
序号 | 项目编码 | 项目名称 | 项目特征描述 | 计量 单位 | 工程量 | 金额（元）
[6 empty] | 综合单价 |  | 合价 | 综合单价最高限价
60 | 030402010023 | 低压成套配电柜 MDmax ST | 1.名称:MDmax ST出线柜 11D3 2.型号:600×1000×2200 3.规格:详见设计图纸 4.包含基础型钢制作安装及其除锈、刷油、灌浆、柜与柜之间联接的低压母线、柜与柜之间联接的铜排、本体及附件安装、端子板安装、焊(压)接线端子、盘柜配线、屏边安装、屏上辅助设备安装、补刷(喷)油漆、接地、单体调试、1KV送配电系统调试等相关费用 5.包含综合调试费 6.含电力电缆进出柜(箱)底部防火封堵 7.其他:按设计图纸、技术需求书及施工规范要求综合考虑 8.综合考虑超高降效 9.完成本清单项目所需的一切相关工作 | 台 | 1 |  |  |  | 17305.6
本页小计
分部分项工程项目清单计价表
工程名称：永久用电工程 | [6 empty] | 第 49 页 共 151 页
序号 | 项目编码 | 项目名称 | 项目特征描述 | 计量 单位 | 工程量 | 金额（元）
[6 empty] | 综合单价 |  | 合价 | 综合单价最高限价
61 | 030402010024 | 低压成套配电柜 MDmax ST | 1.名称:MDmax ST出线柜 11D4 2.型号:600×1000×2200 3.规格:详见设计图纸 4.包含基础型钢制作安装及其除锈、刷油、灌浆、柜与柜之间联接的低压母线、柜与柜之间联接的铜排、本体及附件安装、端子板安装、焊(压)接线端子、盘柜配线、屏边安装、屏上辅助设备安装、补刷(喷)油漆、接地、单体调试、1KV送配电系统调试等相关费用 5.包含综合调试费 6.含电力电缆进出柜(箱)底部防火封堵 7.其他:按设计图纸、技术需求书及施工规范要求综合考虑 8.综合考虑超高降效 9.完成本清单项目所需的一切相关工作 | 台 | 1 |  |  |  | 18024.39
本页小计
分部分项工程项目清单计价表
工程名称：永久用电工程 | [6 empty] | 第 50 页 共 151 页
序号 | 项目编码 | 项目名称 | 项目特征描述 | 计量 单位 | 工程量 | 金额（元）
[6 empty] | 综合单价 |  | 合价 | 综合单价最高限价
62 | 030402010025 | 低压成套配电柜 MDmax ST | 1.名称:MDmax ST出线柜 11D5 2.型号:600×1000×2200 3.规格:详见设计图纸 4.包含基础型钢制作安装及其除锈、刷油、灌浆、柜与柜之间联接的低压母线、柜与柜之间联接的铜排、本体及附件安装、端子板安装、焊(压)接线端子、盘柜配线、屏边安装、屏上辅助设备安装、补刷(喷)油漆、接地、单体调试、1KV送配电系统调试等相关费用 5.包含综合调试费 6.含电力电缆进出柜(箱)底部防火封堵 7.其他:按设计图纸、技术需求书及施工规范要求综合考虑 8.综合考虑超高降效 9.完成本清单项目所需的一切相关工作 | 台 | 1 |  |  |  | 17736.88
本页小计
分部分项工程项目清单计价表
工程名称：永久用电工程 | [6 empty] | 第 51 页 共 151 页
序号 | 项目编码 | 项目名称 | 项目特征描述 | 计量 单位 | 工程量 | 金额（元）
[6 empty] | 综合单价 |  | 合价 | 综合单价最高限价
63 | 030402010026 | 低压成套配电柜 MDmax ST | 1.名称:MDmax ST出线柜 11D6 2.型号:600×1000×2200 3.规格:详见设计图纸 4.包含基础型钢制作安装及其除锈、刷油、灌浆、柜与柜之间联接的低压母线、柜与柜之间联接的铜排、本体及附件安装、端子板安装、焊(压)接线端子、盘柜配线、屏边安装、屏上辅助设备安装、补刷(喷)油漆、接地、单体调试、1KV送配电系统调试等相关费用 5.包含综合调试费 6.含电力电缆进出柜(箱)底部防火封堵 7.其他:按设计图纸、技术需求书及施工规范要求综合考虑 8.综合考虑超高降效 9.完成本清单项目所需的一切相关工作 | 台 | 1 |  |  |  | 17305.6
本页小计
分部分项工程项目清单计价表
工程名称：永久用电工程 | [6 empty] | 第 52 页 共 151 页
序号 | 项目编码 | 项目名称 | 项目特征描述 | 计量 单位 | 工程量 | 金额（元）
[6 empty] | 综合单价 |  | 合价 | 综合单价最高限价
64 | 030402010027 | 低压成套配电柜 MDmax ST | 1.名称:MDmax ST出线柜 11D7 2.型号:600×1000×2200 3.规格:详见设计图纸 4.包含基础型钢制作安装及其除锈、刷油、灌浆、柜与柜之间联接的低压母线、柜与柜之间联接的铜排、本体及附件安装、端子板安装、焊(压)接线端子、盘柜配线、屏边安装、屏上辅助设备安装、补刷(喷)油漆、接地、单体调试、1KV送配电系统调试等相关费用 5.包含综合调试费 6.含电力电缆进出柜(箱)底部防火封堵 7.其他:按设计图纸、技术需求书及施工规范要求综合考虑 8.综合考虑超高降效 9.完成本清单项目所需的一切相关工作 | 台 | 1 |  |  |  | 17736.88
本页小计
分部分项工程项目清单计价表
工程名称：永久用电工程 | [6 empty] | 第 53 页 共 151 页
序号 | 项目编码 | 项目名称 | 项目特征描述 | 计量 单位 | 工程量 | 金额（元）
[6 empty] | 综合单价 |  | 合价 | 综合单价最高限价
65 | 030402010028 | 低压成套配电柜 MDmax ST | 1.名称:MDmax ST出线柜 11D8 2.型号:600×1000×2200 3.规格:详见设计图纸 4.包含基础型钢制作安装及其除锈、刷油、灌浆、柜与柜之间联接的低压母线、柜与柜之间联接的铜排、本体及附件安装、端子板安装、焊(压)接线端子、盘柜配线、屏边安装、屏上辅助设备安装、补刷(喷)油漆、接地、单体调试、1KV送配电系统调试等相关费用 5.包含综合调试费 6.含电力电缆进出柜(箱)底部防火封堵 7.其他:按设计图纸、技术需求书及施工规范要求综合考虑 8.综合考虑超高降效 9.完成本清单项目所需的一切相关工作 | 台 | 1 |  |  |  | 17018.07
本页小计
分部分项工程项目清单计价表
工程名称：永久用电工程 | [6 empty] | 第 54 页 共 151 页
序号 | 项目编码 | 项目名称 | 项目特征描述 | 计量 单位 | 工程量 | 金额（元）
[6 empty] | 综合单价 |  | 合价 | 综合单价最高限价
66 | 030402010029 | 低压成套配电柜 MDmax ST | 1.名称:MDmax ST联络柜 11D9 2.型号:800×1000×2200 3.规格:详见设计图纸 4.包含基础型钢制作安装及其除锈、刷油、灌浆、柜与柜之间联接的低压母线、柜与柜之间联接的铜排、本体及附件安装、端子板安装、焊(压)接线端子、盘柜配线、屏边安装、屏上辅助设备安装、补刷(喷)油漆、接地、单体调试、1KV送配电系统调试等相关费用 5.包含综合调试费 6.含电力电缆进出柜(箱)底部防火封堵 7.其他:按设计图纸、技术需求书及施工规范要求综合考虑 8.综合考虑超高降效 9.完成本清单项目所需的一切相关工作 | 台 | 1 |  |  |  | 17021.85
本页小计
分部分项工程项目清单计价表
工程名称：永久用电工程 | [6 empty] | 第 55 页 共 151 页
序号 | 项目编码 | 项目名称 | 项目特征描述 | 计量 单位 | 工程量 | 金额（元）
[6 empty] | 综合单价 |  | 合价 | 综合单价最高限价
67 | 030402010030 | 低压成套配电柜 MDmax ST | 1.名称:MDmax ST出线柜 11D10 2.型号:600×1000×2200 3.规格:详见设计图纸 4.包含基础型钢制作安装及其除锈、刷油、灌浆、柜与柜之间联接的低压母线、柜与柜之间联接的铜排、本体及附件安装、端子板安装、焊(压)接线端子、盘柜配线、屏边安装、屏上辅助设备安装、补刷(喷)油漆、接地、单体调试、1KV送配电系统调试等相关费用 5.包含综合调试费 6.含电力电缆进出柜(箱)底部防火封堵 7.其他:按设计图纸、技术需求书及施工规范要求综合考虑 8.综合考虑超高降效 9.完成本清单项目所需的一切相关工作 | 台 | 1 |  |  |  | 17305.6
本页小计
分部分项工程项目清单计价表
工程名称：永久用电工程 | [6 empty] | 第 56 页 共 151 页
序号 | 项目编码 | 项目名称 | 项目特征描述 | 计量 单位 | 工程量 | 金额（元）
[6 empty] | 综合单价 |  | 合价 | 综合单价最高限价
68 | 030402010031 | 低压成套配电柜 MDmax ST | 1.名称:MDmax ST出线柜 11D11 2.型号:600×1000×2200 3.规格:详见设计图纸 4.包含基础型钢制作安装及其除锈、刷油、灌浆、柜与柜之间联接的低压母线、柜与柜之间联接的铜排、本体及附件安装、端子板安装、焊(压)接线端子、盘柜配线、屏边安装、屏上辅助设备安装、补刷(喷)油漆、接地、单体调试、1KV送配电系统调试等相关费用 5.包含综合调试费 6.含电力电缆进出柜(箱)底部防火封堵 7.其他:按设计图纸、技术需求书及施工规范要求综合考虑 8.综合考虑超高降效 9.完成本清单项目所需的一切相关工作 | 台 | 1 |  |  |  | 18024.39
本页小计
分部分项工程项目清单计价表
工程名称：永久用电工程 | [6 empty] | 第 57 页 共 151 页
序号 | 项目编码 | 项目名称 | 项目特征描述 | 计量 单位 | 工程量 | 金额（元）
[6 empty] | 综合单价 |  | 合价 | 综合单价最高限价
69 | 030402010032 | 低压成套配电柜 MDmax ST | 1.名称:MDmax ST出线柜 11D12 2.型号:600×1000×2200 3.规格:详见设计图纸 4.包含基础型钢制作安装及其除锈、刷油、灌浆、柜与柜之间联接的低压母线、柜与柜之间联接的铜排、本体及附件安装、端子板安装、焊(压)接线端子、盘柜配线、屏边安装、屏上辅助设备安装、补刷(喷)油漆、接地、单体调试、1KV送配电系统调试等相关费用 5.包含综合调试费 6.含电力电缆进出柜(箱)底部防火封堵 7.其他:按设计图纸、技术需求书及施工规范要求综合考虑 8.综合考虑超高降效 9.完成本清单项目所需的一切相关工作 | 台 | 1 |  |  |  | 16730.55
本页小计
分部分项工程项目清单计价表
工程名称：永久用电工程 | [6 empty] | 第 58 页 共 151 页
序号 | 项目编码 | 项目名称 | 项目特征描述 | 计量 单位 | 工程量 | 金额（元）
[6 empty] | 综合单价 |  | 合价 | 综合单价最高限价
70 | 030402010033 | 低压成套配电柜 MDmax ST | 1.名称:MDmax ST出线柜 11D13 2.型号:600×1000×2200 3.规格:详见设计图纸 4.包含基础型钢制作安装及其除锈、刷油、灌浆、柜与柜之间联接的低压母线、柜与柜之间联接的铜排、本体及附件安装、端子板安装、焊(压)接线端子、盘柜配线、屏边安装、屏上辅助设备安装、补刷(喷)油漆、接地、单体调试、1KV送配电系统调试等相关费用 5.包含综合调试费 6.含电力电缆进出柜(箱)底部防火封堵 7.其他:按设计图纸、技术需求书及施工规范要求综合考虑 8.综合考虑超高降效 9.完成本清单项目所需的一切相关工作 | 台 | 1 |  |  |  | 17018.07
本页小计
分部分项工程项目清单计价表
工程名称：永久用电工程 | [6 empty] | 第 59 页 共 151 页
序号 | 项目编码 | 项目名称 | 项目特征描述 | 计量 单位 | 工程量 | 金额（元）
[6 empty] | 综合单价 |  | 合价 | 综合单价最高限价
71 | 030402010034 | 低压成套配电柜 MDmax ST | 1.名称:MDmax ST双电源切换柜 11D14 2.型号:800×1000×2200 3.规格:详见设计图纸 4.包含基础型钢制作安装及其除锈、刷油、灌浆、柜与柜之间联接的低压母线、柜与柜之间联接的铜排、本体及附件安装、端子板安装、焊(压)接线端子、盘柜配线、屏边安装、屏上辅助设备安装、补刷(喷)油漆、接地、单体调试、1KV送配电系统调试等相关费用 5.包含综合调试费 6.含电力电缆进出柜(箱)底部防火封堵 7.其他:按设计图纸、技术需求书及施工规范要求综合考虑 8.综合考虑超高降效 9.完成本清单项目所需的一切相关工作 | 台 | 1 |  |  |  | 16227.38
本页小计
分部分项工程项目清单计价表
工程名称：永久用电工程 | [6 empty] | 第 60 页 共 151 页
序号 | 项目编码 | 项目名称 | 项目特征描述 | 计量 单位 | 工程量 | 金额（元）
[6 empty] | 综合单价 |  | 合价 | 综合单价最高限价
72 | 030402010035 | 低压成套配电柜 MDmax ST | 1.名称:MDmax ST出线柜 11D15 2.型号:600×1000×2200 3.规格:详见设计图纸 4.包含基础型钢制作安装及其除锈、刷油、灌浆、柜与柜之间联接的低压母线、柜与柜之间联接的铜排、本体及附件安装、端子板安装、焊(压)接线端子、盘柜配线、屏边安装、屏上辅助设备安装、补刷(喷)油漆、接地、单体调试、1KV送配电系统调试等相关费用 5.包含综合调试费 6.含电力电缆进出柜(箱)底部防火封堵 7.其他:按设计图纸、技术需求书及施工规范要求综合考虑 8.综合考虑超高降效 9.完成本清单项目所需的一切相关工作 | 台 | 1 |  |  |  | 16730.55
本页小计
分部分项工程项目清单计价表
工程名称：永久用电工程 | [6 empty] | 第 61 页 共 151 页
序号 | 项目编码 | 项目名称 | 项目特征描述 | 计量 单位 | 工程量 | 金额（元）
[6 empty] | 综合单价 |  | 合价 | 综合单价最高限价
73 | 030402010036 | 低压成套配电柜 MDmax ST | 1.名称:MDmax ST出线柜 11D16 2.型号:600×1000×2200 3.规格:详见设计图纸 4.包含基础型钢制作安装及其除锈、刷油、灌浆、柜与柜之间联接的低压母线、柜与柜之间联接的铜排、本体及附件安装、端子板安装、焊(压)接线端子、盘柜配线、屏边安装、屏上辅助设备安装、补刷(喷)油漆、接地、单体调试、1KV送配电系统调试等相关费用 5.包含综合调试费 6.含电力电缆进出柜(箱)底部防火封堵 7.其他:按设计图纸、技术需求书及施工规范要求综合考虑 8.综合考虑超高降效 9.完成本清单项目所需的一切相关工作 | 台 | 1 |  |  |  | 17449.35
本页小计
分部分项工程项目清单计价表
工程名称：永久用电工程 | [6 empty] | 第 62 页 共 151 页
序号 | 项目编码 | 项目名称 | 项目特征描述 | 计量 单位 | 工程量 | 金额（元）
[6 empty] | 综合单价 |  | 合价 | 综合单价最高限价
74 | 030409001126 | 配电房电力电缆 WDZ-YJY-3x150+2x70 | 1.名称:配电房电力电缆 2.规格:WDZ-YJY-3x150+2x70 3.材质:铜芯 4.敷设方式:综合考虑 5.包含揭（盖）盖板、电缆敷设、标识、电缆头(含中间接头)制作及安装、连接体（含电缆穿刺线夹）、接地、试压、测试、防火堵洞（含电缆过防火墙密封件）、电缆防护、电缆防火隔板、电缆防火涂料、单体调试、1KV电缆震荡波测试及耐压试验等、电缆穿刺线夹制作及安装等相关费用 6.其他:按设计图纸、技术需求书及施工规范要求综合考虑 7.综合考虑超高降效 8.完成本清单项目所需的一切相关工作 | m | 140 |  |  |  | 402.43
本页小计
分部分项工程项目清单计价表
工程名称：永久用电工程 | [6 empty] | 第 63 页 共 151 页
序号 | 项目编码 | 项目名称 | 项目特征描述 | 计量 单位 | 工程量 | 金额（元）
[6 empty] | 综合单价 |  | 合价 | 综合单价最高限价
75 | 030409001127 | 配电房电力电缆 WDZ-YJY-4x120+1x70 | 1.名称:配电房电力电缆 2.规格:WDZ-YJY-4x120+1x70 3.材质:铜芯 4.敷设方式:综合考虑 5.包含揭（盖）盖板、电缆敷设、标识、电缆头(含中间接头)制作及安装、连接体（含电缆穿刺线夹）、接地、试压、测试、防火堵洞（含电缆过防火墙密封件）、电缆防护、电缆防火隔板、电缆防火涂料、单体调试、1KV电缆震荡波测试及耐压试验等、电缆穿刺线夹制作及安装等相关费用 6.其他:按设计图纸、技术需求书及施工规范要求综合考虑 7.综合考虑超高降效 8.完成本清单项目所需的一切相关工作 | m | 280 |  |  |  | 374.28
本页小计
分部分项工程项目清单计价表
工程名称：永久用电工程 | [6 empty] | 第 64 页 共 151 页
序号 | 项目编码 | 项目名称 | 项目特征描述 | 计量 单位 | 工程量 | 金额（元）
[6 empty] | 综合单价 |  | 合价 | 综合单价最高限价
76 | 030409001128 | 配电房电力电缆 WDZ-YJY-4x95+1x50 | 1.名称:配电房电力电缆 2.规格:WDZ-YJY-4x95+1x50 3.材质:铜芯 4.敷设方式:综合考虑 5.包含揭（盖）盖板、电缆敷设、标识、电缆头(含中间接头)制作及安装、连接体（含电缆穿刺线夹）、接地、试压、测试、防火堵洞（含电缆过防火墙密封件）、电缆防护、电缆防火隔板、电缆防火涂料、单体调试、1KV电缆震荡波测试及耐压试验等、电缆穿刺线夹制作及安装等相关费用 6.其他:按设计图纸、技术需求书及施工规范要求综合考虑 7.综合考虑超高降效 8.完成本清单项目所需的一切相关工作 | m | 700 |  |  |  | 322.86
本页小计
分部分项工程项目清单计价表
工程名称：永久用电工程 | [6 empty] | 第 65 页 共 151 页
序号 | 项目编码 | 项目名称 | 项目特征描述 | 计量 单位 | 工程量 | 金额（元）
[6 empty] | 综合单价 |  | 合价 | 综合单价最高限价
77 | 030409001129 | 配电房电力电缆 WDZ-YJY-4x70+1x35 | 1.名称:配电房电力电缆 2.规格:WDZ-YJY-4x70+1x35 3.材质:铜芯 4.敷设方式:综合考虑 5.包含揭（盖）盖板、电缆敷设、标识、电缆头(含中间接头)制作及安装、连接体（含电缆穿刺线夹）、接地、试压、测试、防火堵洞（含电缆过防火墙密封件）、电缆防护、电缆防火隔板、电缆防火涂料、单体调试、1KV电缆震荡波测试及耐压试验等、电缆穿刺线夹制作及安装等相关费用 6.其他:按设计图纸、技术需求书及施工规范要求综合考虑 7.综合考虑超高降效 8.完成本清单项目所需的一切相关工作 | m | 140 |  |  |  | 218.23
本页小计
分部分项工程项目清单计价表
工程名称：永久用电工程 | [6 empty] | 第 66 页 共 151 页
序号 | 项目编码 | 项目名称 | 项目特征描述 | 计量 单位 | 工程量 | 金额（元）
[6 empty] | 综合单价 |  | 合价 | 综合单价最高限价
78 | 030409001130 | 配电房电力电缆 WDZ-YJY-4x50+1x25 | 1.名称:配电房电力电缆 2.规格:WDZ-YJY-4x50+1x25 3.材质:铜芯 4.敷设方式:综合考虑 5.包含揭（盖）盖板、电缆敷设、标识、电缆头(含中间接头)制作及安装、连接体（含电缆穿刺线夹）、接地、试压、测试、防火堵洞（含电缆过防火墙密封件）、电缆防护、电缆防火隔板、电缆防火涂料、单体调试、1KV电缆震荡波测试及耐压试验等、电缆穿刺线夹制作及安装等相关费用 6.其他:按设计图纸、技术需求书及施工规范要求综合考虑 7.综合考虑超高降效 8.完成本清单项目所需的一切相关工作 | m | 420 |  |  |  | 159.85
本页小计
分部分项工程项目清单计价表
工程名称：永久用电工程 | [6 empty] | 第 67 页 共 151 页
序号 | 项目编码 | 项目名称 | 项目特征描述 | 计量 单位 | 工程量 | 金额（元）
[6 empty] | 综合单价 |  | 合价 | 综合单价最高限价
79 | 030409001131 | 配电房电力电缆 WDZ-YJY-4x35+1x16 | 1.名称:配电房电力电缆 2.规格:WDZ-YJY-4x35+1x16 3.材质:铜芯 4.敷设方式:综合考虑 5.包含揭（盖）盖板、电缆敷设、标识、电缆头(含中间接头)制作及安装、连接体（含电缆穿刺线夹）、接地、试压、测试、防火堵洞（含电缆过防火墙密封件）、电缆防护、电缆防火隔板、电缆防火涂料、单体调试、1KV电缆震荡波测试及耐压试验等、电缆穿刺线夹制作及安装等相关费用 6.其他:按设计图纸、技术需求书及施工规范要求综合考虑 7.综合考虑超高降效 8.完成本清单项目所需的一切相关工作 | m | 140 |  |  |  | 113.74
本页小计
分部分项工程项目清单计价表
工程名称：永久用电工程 | [6 empty] | 第 68 页 共 151 页
序号 | 项目编码 | 项目名称 | 项目特征描述 | 计量 单位 | 工程量 | 金额（元）
[6 empty] | 综合单价 |  | 合价 | 综合单价最高限价
80 | 030409001132 | 配电房电力电缆 WDZ-YJY-4x25+1x16 | 1.名称:配电房电力电缆 2.规格:WDZ-YJY-4x25+1x16 3.材质:铜芯 4.敷设方式:综合考虑 5.包含揭（盖）盖板、电缆敷设、标识、电缆头(含中间接头)制作及安装、连接体（含电缆穿刺线夹）、接地、试压、测试、防火堵洞（含电缆过防火墙密封件）、电缆防护、电缆防火隔板、电缆防火涂料、单体调试、1KV电缆震荡波测试及耐压试验等、电缆穿刺线夹制作及安装等相关费用 6.其他:按设计图纸、技术需求书及施工规范要求综合考虑 7.综合考虑超高降效 8.完成本清单项目所需的一切相关工作 | m | 420 |  |  |  | 101.04
本页小计
分部分项工程项目清单计价表
工程名称：永久用电工程 | [6 empty] | 第 69 页 共 151 页
序号 | 项目编码 | 项目名称 | 项目特征描述 | 计量 单位 | 工程量 | 金额（元）
[6 empty] | 综合单价 |  | 合价 | 综合单价最高限价
81 | 030409001133 | 配电房电力电缆 WDZ-YJY-5x16 | 1.名称:配电房电力电缆 2.规格:WDZ-YJY-5x16 3.材质:铜芯 4.敷设方式:综合考虑 5.包含揭（盖）盖板、电缆敷设、标识、电缆头(含中间接头)制作及安装、连接体（含电缆穿刺线夹）、接地、试压、测试、防火堵洞（含电缆过防火墙密封件）、电缆防护、电缆防火隔板、电缆防火涂料、单体调试、1KV电缆震荡波测试及耐压试验等、电缆穿刺线夹制作及安装等相关费用 6.其他:按设计图纸、技术需求书及施工规范要求综合考虑 7.综合考虑超高降效 8.完成本清单项目所需的一切相关工作 | m | 840 |  |  |  | 67.42
本页小计
分部分项工程项目清单计价表
工程名称：永久用电工程 | [6 empty] | 第 70 页 共 151 页
序号 | 项目编码 | 项目名称 | 项目特征描述 | 计量 单位 | 工程量 | 金额（元）
[6 empty] | 综合单价 |  | 合价 | 综合单价最高限价
82 | 030409001134 | 配电房电力电缆 WDZ-YJY-5x10 | 1.名称:配电房电力电缆 2.规格:WDZ-YJY-5x10 3.材质:铜芯 4.敷设方式:综合考虑 5.包含揭（盖）盖板、电缆敷设、标识、电缆头(含中间接头)制作及安装、连接体（含电缆穿刺线夹）、接地、试压、测试、防火堵洞（含电缆过防火墙密封件）、电缆防护、电缆防火隔板、电缆防火涂料、单体调试、1KV电缆震荡波测试及耐压试验等、电缆穿刺线夹制作及安装等相关费用 6.其他:按设计图纸、技术需求书及施工规范要求综合考虑 7.综合考虑超高降效 8.完成本清单项目所需的一切相关工作 | m | 280 |  |  |  | 46.94
本页小计
分部分项工程项目清单计价表
工程名称：永久用电工程 | [6 empty] | 第 71 页 共 151 页
序号 | 项目编码 | 项目名称 | 项目特征描述 | 计量 单位 | 工程量 | 金额（元）
[6 empty] | 综合单价 |  | 合价 | 综合单价最高限价
83 | 030409001135 | 配电房矿物电缆 RTTZ-3x240+2x120 | 1.名称:配电房矿物电缆 2.规格:RTTZ-3x240+2x120 3.材质:铜芯 4.敷设方式:综合考虑 5.包含揭（盖）盖板、电缆敷设、标识、电缆头(含中间接头)制作及安装、连接体（含电缆穿刺线夹）、接地、试压、测试、防火堵洞（含电缆过防火墙密封件）、电缆防护、电缆防火隔板、电缆防火涂料、单体调试、1KV电缆震荡波测试及耐压试验等、电缆穿刺线夹制作及安装等相关费用 6.其他:按设计图纸、技术需求书及施工规范要求综合考虑 7.综合考虑超高降效 8.完成本清单项目所需的一切相关工作 | m | 280 |  |  |  | 794.98
本页小计
分部分项工程项目清单计价表
工程名称：永久用电工程 | [6 empty] | 第 72 页 共 151 页
序号 | 项目编码 | 项目名称 | 项目特征描述 | 计量 单位 | 工程量 | 金额（元）
[6 empty] | 综合单价 |  | 合价 | 综合单价最高限价
84 | 030409001136 | 配电房矿物电缆 RTTZ-3x185+2x95 | 1.名称:配电房矿物电缆 2.规格:RTTZ-3x185+2x95 3.材质:铜芯 4.敷设方式:综合考虑 5.包含揭（盖）盖板、电缆敷设、标识、电缆头(含中间接头)制作及安装、连接体（含电缆穿刺线夹）、接地、试压、测试、防火堵洞（含电缆过防火墙密封件）、电缆防护、电缆防火隔板、电缆防火涂料、单体调试、1KV电缆震荡波测试及耐压试验等、电缆穿刺线夹制作及安装等相关费用 6.其他:按设计图纸、技术需求书及施工规范要求综合考虑 7.综合考虑超高降效 8.完成本清单项目所需的一切相关工作 | m | 560 |  |  |  | 619.53
本页小计
分部分项工程项目清单计价表
工程名称：永久用电工程 | [6 empty] | 第 73 页 共 151 页
序号 | 项目编码 | 项目名称 | 项目特征描述 | 计量 单位 | 工程量 | 金额（元）
[6 empty] | 综合单价 |  | 合价 | 综合单价最高限价
85 | 030409001137 | 配电房矿物电缆 RTTZ-3x95+2x50 | 1.名称:配电房矿物电缆 2.规格:RTTZ-3x95+2x50 3.材质:铜芯 4.敷设方式:综合考虑 5.包含揭（盖）盖板、电缆敷设、标识、电缆头(含中间接头)制作及安装、连接体（含电缆穿刺线夹）、接地、试压、测试、防火堵洞（含电缆过防火墙密封件）、电缆防护、电缆防火隔板、电缆防火涂料、单体调试、1KV电缆震荡波测试及耐压试验等、电缆穿刺线夹制作及安装等相关费用 6.其他:按设计图纸、技术需求书及施工规范要求综合考虑 7.综合考虑超高降效 8.完成本清单项目所需的一切相关工作 | m | 700 |  |  |  | 317.77
本页小计
分部分项工程项目清单计价表
工程名称：永久用电工程 | [6 empty] | 第 74 页 共 151 页
序号 | 项目编码 | 项目名称 | 项目特征描述 | 计量 单位 | 工程量 | 金额（元）
[6 empty] | 综合单价 |  | 合价 | 综合单价最高限价
86 | 030409001138 | 配电房矿物电缆 RTTZ-3x70+2x35 | 1.名称:配电房矿物电缆 2.规格:RTTZ-3x70+2x35 3.材质:铜芯 4.敷设方式:综合考虑 5.包含揭（盖）盖板、电缆敷设、标识、电缆头(含中间接头)制作及安装、连接体（含电缆穿刺线夹）、接地、试压、测试、防火堵洞（含电缆过防火墙密封件）、电缆防护、电缆防火隔板、电缆防火涂料、单体调试、1KV电缆震荡波测试及耐压试验等、电缆穿刺线夹制作及安装等相关费用 6.其他:按设计图纸、技术需求书及施工规范要求综合考虑 7.综合考虑超高降效 8.完成本清单项目所需的一切相关工作 | m | 1120 |  |  |  | 239.08
本页小计
分部分项工程项目清单计价表
工程名称：永久用电工程 | [6 empty] | 第 75 页 共 151 页
序号 | 项目编码 | 项目名称 | 项目特征描述 | 计量 单位 | 工程量 | 金额（元）
[6 empty] | 综合单价 |  | 合价 | 综合单价最高限价
87 | 030409001139 | 配电房矿物电缆 RTTZ-3x50+2x25 | 1.名称:配电房矿物电缆 2.规格:RTTZ-3x50+2x25 3.材质:铜芯 4.敷设方式:综合考虑 5.包含揭（盖）盖板、电缆敷设、标识、电缆头(含中间接头)制作及安装、连接体（含电缆穿刺线夹）、接地、试压、测试、防火堵洞（含电缆过防火墙密封件）、电缆防护、电缆防火隔板、电缆防火涂料、单体调试、1KV电缆震荡波测试及耐压试验等、电缆穿刺线夹制作及安装等相关费用 6.其他:按设计图纸、技术需求书及施工规范要求综合考虑 7.综合考虑超高降效 8.完成本清单项目所需的一切相关工作 | m | 840 |  |  |  | 187.53
本页小计
分部分项工程项目清单计价表
工程名称：永久用电工程 | [6 empty] | 第 76 页 共 151 页
序号 | 项目编码 | 项目名称 | 项目特征描述 | 计量 单位 | 工程量 | 金额（元）
[6 empty] | 综合单价 |  | 合价 | 综合单价最高限价
88 | 030409001140 | 配电房矿物电缆 RTTZ-4x35+1x16 | 1.名称:配电房矿物电缆 2.规格:RTTZ-4x35+1x16 3.材质:铜芯 4.敷设方式:综合考虑 5.包含揭（盖）盖板、电缆敷设、标识、电缆头(含中间接头)制作及安装、连接体（含电缆穿刺线夹）、接地、试压、测试、防火堵洞（含电缆过防火墙密封件）、电缆防护、电缆防火隔板、电缆防火涂料、单体调试、1KV电缆震荡波测试及耐压试验等、电缆穿刺线夹制作及安装等相关费用 6.其他:按设计图纸、技术需求书及施工规范要求综合考虑 7.综合考虑超高降效 8.完成本清单项目所需的一切相关工作 | m | 140 |  |  |  | 156.78
本页小计
分部分项工程项目清单计价表
工程名称：永久用电工程 | [6 empty] | 第 77 页 共 151 页
序号 | 项目编码 | 项目名称 | 项目特征描述 | 计量 单位 | 工程量 | 金额（元）
[6 empty] | 综合单价 |  | 合价 | 综合单价最高限价
89 | 030409001141 | 配电房矿物电缆 RTTZ-3x25+2x16 | 1.名称:配电房矿物电缆 2.规格:RTTZ-3x25+2x16 3.材质:铜芯 4.敷设方式:综合考虑 5.包含揭（盖）盖板、电缆敷设、标识、电缆头(含中间接头)制作及安装、连接体（含电缆穿刺线夹）、接地、试压、测试、防火堵洞（含电缆过防火墙密封件）、电缆防护、电缆防火隔板、电缆防火涂料、单体调试、1KV电缆震荡波测试及耐压试验等、电缆穿刺线夹制作及安装等相关费用 6.其他:按设计图纸、技术需求书及施工规范要求综合考虑 7.综合考虑超高降效 8.完成本清单项目所需的一切相关工作 | m | 700 |  |  |  | 115.11
本页小计
分部分项工程项目清单计价表
工程名称：永久用电工程 | [6 empty] | 第 78 页 共 151 页
序号 | 项目编码 | 项目名称 | 项目特征描述 | 计量 单位 | 工程量 | 金额（元）
[6 empty] | 综合单价 |  | 合价 | 综合单价最高限价
90 | 030409001142 | 配电房矿物电缆 RTTZ-5x16 | 1.名称:配电房矿物电缆 2.规格:RTTZ-5x16 3.材质:铜芯 4.敷设方式:综合考虑 5.包含揭（盖）盖板、电缆敷设、标识、电缆头(含中间接头)制作及安装、连接体（含电缆穿刺线夹）、接地、试压、测试、防火堵洞（含电缆过防火墙密封件）、电缆防护、电缆防火隔板、电缆防火涂料、单体调试、1KV电缆震荡波测试及耐压试验等、电缆穿刺线夹制作及安装等相关费用 6.其他:按设计图纸、技术需求书及施工规范要求综合考虑 7.综合考虑超高降效 8.完成本清单项目所需的一切相关工作 | m | 1260 |  |  |  | 96.08
91 | 030409001143 | 配电房矿物电缆 RTTZ-5x10 | 1.名称:配电房矿物电缆 2.规格:RTTZ-5x10 3.材质:铜芯 4.敷设方式:综合考虑 5.包含揭（盖）盖板、电缆敷设、标识、电缆头(含中间接头)制作及安装、连接体（含电缆穿刺线夹）、接地、试压、测试、防火堵洞（含电缆过防火墙密封件）、电缆防护、电缆防火隔板、电缆防火涂料、单体调试、1KV电缆震荡波测试及耐压试验等、电缆穿刺线夹制作及安装等相关费用 6.其他:按设计图纸、技术需求书及施工规范要求综合考虑 7.综合考虑超高降效 8.完成本清单项目所需的一切相关工作 | m | 560 |  |  |  | 66.77
本页小计
分部分项工程项目清单计价表
工程名称：永久用电工程 | [6 empty] | 第 79 页 共 151 页
序号 | 项目编码 | 项目名称 | 项目特征描述 | 计量 单位 | 工程量 | 金额（元）
[6 empty] | 综合单价 |  | 合价 | 综合单价最高限价
92 | 030403006005 | 密集型母线 1600A/4/IP54 | 1.名称:低压封闭式插接母线槽 2.型号:1600A/4/IP54 3.规格:1600A 4.额定电流(A):1600A 5.线制:三相四线 6.包含支架制作安装及除锈刷油、母线槽附属配件、母线槽安装、接地、防火堵洞、母线槽防护、除锈刷油、调试等相关费用 7.其他:按设计图纸、技术需求书及施工规范要求综合考虑 8.综合考虑超高降效 9.完成本清单项目所需的一切相关工作 | m | 100 |  |  |  | 3754.99
93 | 030403006006 | 密集型母线 1000A/4/IP54 | 1.名称:低压封闭式插接母线槽 2.型号:1000A/4/IP54 3.规格:1000A 4.额定电流(A):1000A 5.线制:三相四线 6.包含支架制作安装及除锈刷油、母线槽附属配件、母线槽安装、接地、防火堵洞、母线槽防护、除锈刷油、调试等相关费用 7.其他:按设计图纸、技术需求书及施工规范要求综合考虑 8.综合考虑超高降效 9.完成本清单项目所需的一切相关工作 | m | 100 |  |  |  | 2358.51
94 | 030403007007 | 始端箱、分线箱 | 1.名称:母线始端箱(变压器端) 2.型号:CMC 3.规格:4P 4.额定电流(A):1600A 5.其他:按设计图纸、技术需求书及施工规范要求综合考虑 6.完成本清单项目所需的一切相关工作 | 台 | 1 |  |  |  | 1835.33
本页小计
分部分项工程项目清单计价表
工程名称：永久用电工程 | [6 empty] | 第 80 页 共 151 页
序号 | 项目编码 | 项目名称 | 项目特征描述 | 计量 单位 | 工程量 | 金额（元）
[6 empty] | 综合单价 |  | 合价 | 综合单价最高限价
95 | 030403007008 | 始端箱、分线箱 | 1.名称:母线始端箱(配电柜端) 2.型号:CMC 3.规格:4P 4.额定电流(A):1600A 5.其他:按设计图纸、技术需求书及施工规范要求综合考虑 6.综合考虑超高降效 7.完成本清单项目所需的一切相关工作 | 台 | 1 |  |  |  | 1835.33
96 | 03B196 | 变压器端联接母线 | 1.名称:变压器端联接母线 2.规格:1600A 3.其他:按设计图纸、技术需求书及施工规范要求综合考虑 6.综合考虑超高降效 7.完成本清单项目所需的一切相关工作 | 套 | 1 |  |  |  | 7324.67
97 | 03B197 | 配电柜端联接母线 | 1.名称:配电柜端联接母线 2.规格:1600A 3.其他:按设计图纸、技术需求书及施工规范要求综合考虑 4.综合考虑超高降效 5.完成本清单项目所需的一切相关工作 | 套 | 1 |  |  |  | 6592.7
98 | 030403007009 | 始端箱、分线箱 | 1.名称:母线始端箱(变压器端) 2.型号:CMC 3.规格:4P 4.额定电流(A):1000A 5.其他:按设计图纸、技术需求书及施工规范要求综合考虑 6.综合考虑超高降效 7.完成本清单项目所需的一切相关工作 | 台 | 3 |  |  |  | 1756.97
本页小计
分部分项工程项目清单计价表
工程名称：永久用电工程 | [6 empty] | 第 81 页 共 151 页
序号 | 项目编码 | 项目名称 | 项目特征描述 | 计量 单位 | 工程量 | 金额（元）
[6 empty] | 综合单价 |  | 合价 | 综合单价最高限价
99 | 030403007010 | 始端箱、分线箱 | 1.名称:母线始端箱(配电柜端) 2.型号:CMC 3.规格:4P 4.额定电流(A):1000A 5.其他:按设计图纸、技术需求书及施工规范要求综合考虑 6.综合考虑超高降效 7.完成本清单项目所需的一切相关工作 | 台 | 3 |  |  |  | 1756.97
100 | 03B198 | 变压器端联接母线 | 1.名称:变压器端联接母线 2.规格:1000A 3.其他:按设计图纸、技术需求书及施工规范要求综合考虑 4.综合考虑超高降效 5.完成本清单项目所需的一切相关工作 | 套 | 3 |  |  |  | 5476.38
3#住宅（公共配电房）专变工程(2×630kVA)
本页小计
分部分项工程项目清单计价表
工程名称：永久用电工程 | [6 empty] | 第 82 页 共 151 页
序号 | 项目编码 | 项目名称 | 项目特征描述 | 计量 单位 | 工程量 | 金额（元）
[6 empty] | 综合单价 |  | 合价 | 综合单价最高限价
101 | 030401002005 | 干式变压器 | 1.名称:SCB14-630kVA-NX2干式变压器（带IP20外壳） 2.容量(kV·A):630kVA 3.电压(kV):10kV 4.基础型钢制作安装、灌浆（土建基础除外）、本体及附件安装、引下线（铜母线）制作安装、端子箱(汇控箱)安装、辅助设备安装、刷(喷)油漆、接地、单体调试等内容；带防护外壳的还应包括防护外壳的安装；需要进行干燥的还应包括变压器干燥等相关费用，配套温控箱、围栏、保护门制安及地脚螺栓安装。 5.包含综合调试费 6.综合考虑超高降效 7.完成本清单项目所需的一切相关工作 | 台 | 2 |  |  |  | 80547.42
本页小计
分部分项工程项目清单计价表
工程名称：永久用电工程 | [6 empty] | 第 83 页 共 151 页
序号 | 项目编码 | 项目名称 | 项目特征描述 | 计量 单位 | 工程量 | 金额（元）
[6 empty] | 综合单价 |  | 合价 | 综合单价最高限价
102 | 030402009012 | 高压开关柜 3AH1 | 1.名称:高压开关柜 3AH1 2.型号:HXGN15-12 进线柜 3.规格:详见设计图纸 4.包含基础型钢制作安装、灌浆、柜与柜之间联接的高压母线、柜与柜之间联接的铜排、本体及附件安装、支持绝缘子、穿墙套管耐压试验及安装、穿通板制作安装、母线桥安装、补刷(喷)油漆、接地、单体调试及10KV送配电系统调试等相关费用 5.包含综合调试费 6.含电力电缆进出柜(箱)底部防火封堵 7.其他:按设计图纸、技术需求书及施工规范要求综合考虑 8.综合考虑超高降效 9.完成本清单项目所需的一切相关工作 | 台 | 1 |  |  |  | 39427.02
本页小计
分部分项工程项目清单计价表
工程名称：永久用电工程 | [6 empty] | 第 84 页 共 151 页
序号 | 项目编码 | 项目名称 | 项目特征描述 | 计量 单位 | 工程量 | 金额（元）
[6 empty] | 综合单价 |  | 合价 | 综合单价最高限价
103 | 030402009013 | 高压开关柜 3AH2 | 1.名称:高压开关柜 3AH2 2.型号:HXGN15-12 TR5变压器出线柜 3.规格:详见设计图纸 4.包含基础型钢制作安装、灌浆、柜与柜之间联接的高压母线、柜与柜之间联接的铜排、本体及附件安装、支持绝缘子、穿墙套管耐压试验及安装、穿通板制作安装、母线桥安装、补刷(喷)油漆、接地、单体调试及10KV送配电系统调试等相关费用 5.包含综合调试费 6.含电力电缆进出柜(箱)底部防火封堵 7.其他:按设计图纸、技术需求书及施工规范要求综合考虑 8.综合考虑超高降效 9.完成本清单项目所需的一切相关工作 | 台 | 1 |  |  |  | 35865.13
本页小计
分部分项工程项目清单计价表
工程名称：永久用电工程 | [6 empty] | 第 85 页 共 151 页
序号 | 项目编码 | 项目名称 | 项目特征描述 | 计量 单位 | 工程量 | 金额（元）
[6 empty] | 综合单价 |  | 合价 | 综合单价最高限价
104 | 030402009014 | 高压开关柜 3AH3 | 1.名称:高压开关柜 3AH3 2.型号:HXGN15-12 TR6变压器出线柜 3.规格:详见设计图纸 4.包含基础型钢制作安装、灌浆、柜与柜之间联接的高压母线、柜与柜之间联接的铜排、本体及附件安装、支持绝缘子、穿墙套管耐压试验及安装、穿通板制作安装、母线桥安装、补刷(喷)油漆、接地、单体调试及10KV送配电系统调试等相关费用 5.包含综合调试费 6.含电力电缆进出柜(箱)底部防火封堵 7.其他:按设计图纸、技术需求书及施工规范要求综合考虑 8.综合考虑超高降效 9.完成本清单项目所需的一切相关工作 | 台 | 1 |  |  |  | 35865.13
本页小计
分部分项工程项目清单计价表
工程名称：永久用电工程 | [6 empty] | 第 86 页 共 151 页
序号 | 项目编码 | 项目名称 | 项目特征描述 | 计量 单位 | 工程量 | 金额（元）
[6 empty] | 综合单价 |  | 合价 | 综合单价最高限价
105 | 030402009015 | 高压开关柜 3AH4 | 1.名称:高压开关柜 3AH4 2.型号:HXGN15-12 环网柜 3.规格:详见设计图纸 4.包含基础型钢制作安装、灌浆、柜与柜之间联接的高压母线、柜与柜之间联接的铜排、本体及附件安装、支持绝缘子、穿墙套管耐压试验及安装、穿通板制作安装、母线桥安装、补刷(喷)油漆、接地、单体调试及10KV送配电系统调试等相关费用 5.包含综合调试费 6.含电力电缆进出柜(箱)底部防火封堵 7.其他:按设计图纸、技术需求书及施工规范要求综合考虑 8.综合考虑超高降效 9.完成本清单项目所需的一切相关工作 | 台 | 1 |  |  |  | 25653.78
106 | 030402009016 | 高压柜槽钢底架 | 1.名称:高压柜槽钢底架 2.型号规格:#10槽钢，角钢∠5×50 3.完成本清单项目所需的一切相关工作 | 台 | 4 |  |  |  | 1250.86
本页小计
分部分项工程项目清单计价表
工程名称：永久用电工程 | [6 empty] | 第 87 页 共 151 页
序号 | 项目编码 | 项目名称 | 项目特征描述 | 计量 单位 | 工程量 | 金额（元）
[6 empty] | 综合单价 |  | 合价 | 综合单价最高限价
107 | 030402010037 | 低压成套配电柜 MDmax ST | 1.名称:MDmax ST进线柜 6D1 2.型号:800×1000×2200 3.规格:详见设计图纸 4.包含基础型钢制作安装及其除锈、刷油、灌浆、柜与柜之间联接的低压母线、柜与柜之间联接的铜排、本体及附件安装、端子板安装、焊(压)接线端子、盘柜配线、屏边安装、屏上辅助设备安装、补刷(喷)油漆、接地、单体调试、1KV送配电系统调试等相关费用 5.包含综合调试费 6.含电力电缆进出柜(箱)底部防火封堵 7.其他:按设计图纸、技术需求书及施工规范要求综合考虑 8.综合考虑超高降效 9.完成本清单项目所需的一切相关工作 | 台 | 1 |  |  |  | 17021.85
本页小计
分部分项工程项目清单计价表
工程名称：永久用电工程 | [6 empty] | 第 88 页 共 151 页
序号 | 项目编码 | 项目名称 | 项目特征描述 | 计量 单位 | 工程量 | 金额（元）
[6 empty] | 综合单价 |  | 合价 | 综合单价最高限价
108 | 030402010038 | 低压成套配电柜 MDmax ST | 1.名称:MDmax ST补偿柜 6D2 2.型号:800×1000×2200 3.规格:详见设计图纸 4.包含基础型钢制作安装及其除锈、刷油、灌浆、柜与柜之间联接的低压母线、柜与柜之间联接的铜排、本体及附件安装、端子板安装、焊(压)接线端子、盘柜配线、屏边安装、屏上辅助设备安装、补刷(喷)油漆、接地、单体调试、1KV送配电系统调试等相关费用 5.包含综合调试费 6.含电力电缆进出柜(箱)底部防火封堵 7.其他:按设计图纸、技术需求书及施工规范要求综合考虑 8.综合考虑超高降效 9.完成本清单项目所需的一切相关工作 | 台 | 1 |  |  |  | 8643.83
本页小计
分部分项工程项目清单计价表
工程名称：永久用电工程 | [6 empty] | 第 89 页 共 151 页
序号 | 项目编码 | 项目名称 | 项目特征描述 | 计量 单位 | 工程量 | 金额（元）
[6 empty] | 综合单价 |  | 合价 | 综合单价最高限价
109 | 030402010039 | 低压成套配电柜 MDmax ST | 1.名称:MDmax ST出线柜 6D3 2.型号:600×1000×2200 3.规格:详见设计图纸 4.包含基础型钢制作安装及其除锈、刷油、灌浆、柜与柜之间联接的低压母线、柜与柜之间联接的铜排、本体及附件安装、端子板安装、焊(压)接线端子、盘柜配线、屏边安装、屏上辅助设备安装、补刷(喷)油漆、接地、单体调试、1KV送配电系统调试等相关费用 5.包含综合调试费 6.含电力电缆进出柜(箱)底部防火封堵 7.其他:按设计图纸、技术需求书及施工规范要求综合考虑 8.综合考虑超高降效 9.完成本清单项目所需的一切相关工作 | 台 | 1 |  |  |  | 18619.2
本页小计
分部分项工程项目清单计价表
工程名称：永久用电工程 | [6 empty] | 第 90 页 共 151 页
序号 | 项目编码 | 项目名称 | 项目特征描述 | 计量 单位 | 工程量 | 金额（元）
[6 empty] | 综合单价 |  | 合价 | 综合单价最高限价
110 | 030402010040 | 低压成套配电柜 MDmax ST | 1.名称:MDmax ST出线柜 6D4 2.型号:600×1000×2200 3.规格:详见设计图纸 4.包含基础型钢制作安装及其除锈、刷油、灌浆、柜与柜之间联接的低压母线、柜与柜之间联接的铜排、本体及附件安装、端子板安装、焊(压)接线端子、盘柜配线、屏边安装、屏上辅助设备安装、补刷(喷)油漆、接地、单体调试、1KV送配电系统调试等相关费用 5.包含综合调试费 6.含电力电缆进出柜(箱)底部防火封堵 7.其他:按设计图纸、技术需求书及施工规范要求综合考虑 8.综合考虑超高降效 9.完成本清单项目所需的一切相关工作 | 台 | 1 |  |  |  | 18787.34
本页小计
分部分项工程项目清单计价表
工程名称：永久用电工程 | [6 empty] | 第 91 页 共 151 页
序号 | 项目编码 | 项目名称 | 项目特征描述 | 计量 单位 | 工程量 | 金额（元）
[6 empty] | 综合单价 |  | 合价 | 综合单价最高限价
111 | 030402010041 | 低压成套配电柜 MDmax ST | 1.名称:MDmax ST联络柜 5D5 2.型号:800×1000×2200 3.规格:详见设计图纸 4.包含基础型钢制作安装及其除锈、刷油、灌浆、柜与柜之间联接的低压母线、柜与柜之间联接的铜排、本体及附件安装、端子板安装、焊(压)接线端子、盘柜配线、屏边安装、屏上辅助设备安装、补刷(喷)油漆、接地、单体调试、1KV送配电系统调试等相关费用 5.包含综合调试费 6.含电力电缆进出柜(箱)底部防火封堵 7.其他:按设计图纸、技术需求书及施工规范要求综合考虑 8.综合考虑超高降效 9.完成本清单项目所需的一切相关工作 | 台 | 1 |  |  |  | 17021.85
本页小计
分部分项工程项目清单计价表
工程名称：永久用电工程 | [6 empty] | 第 92 页 共 151 页
序号 | 项目编码 | 项目名称 | 项目特征描述 | 计量 单位 | 工程量 | 金额（元）
[6 empty] | 综合单价 |  | 合价 | 综合单价最高限价
112 | 030402010042 | 低压成套配电柜 MDmax ST | 1.名称:MDmax ST出线柜 5D4 2.型号:600×1000×2200 3.规格:详见设计图纸 4.包含基础型钢制作安装及其除锈、刷油、灌浆、柜与柜之间联接的低压母线、柜与柜之间联接的铜排、本体及附件安装、端子板安装、焊(压)接线端子、盘柜配线、屏边安装、屏上辅助设备安装、补刷(喷)油漆、接地、单体调试、1KV送配电系统调试等相关费用 5.包含综合调试费 6.含电力电缆进出柜(箱)底部防火封堵 7.其他:按设计图纸、技术需求书及施工规范要求综合考虑 8.综合考虑超高降效 9.完成本清单项目所需的一切相关工作 | 台 | 1 |  |  |  | 18366.98
本页小计
分部分项工程项目清单计价表
工程名称：永久用电工程 | [6 empty] | 第 93 页 共 151 页
序号 | 项目编码 | 项目名称 | 项目特征描述 | 计量 单位 | 工程量 | 金额（元）
[6 empty] | 综合单价 |  | 合价 | 综合单价最高限价
113 | 030402010043 | 低压成套配电柜 MDmax ST | 1.名称:MDmax ST出线柜 5D3 2.型号:600×1000×2200 3.规格:详见设计图纸 4.包含基础型钢制作安装及其除锈、刷油、灌浆、柜与柜之间联接的低压母线、柜与柜之间联接的铜排、本体及附件安装、端子板安装、焊(压)接线端子、盘柜配线、屏边安装、屏上辅助设备安装、补刷(喷)油漆、接地、单体调试、1KV送配电系统调试等相关费用 5.包含综合调试费 6.含电力电缆进出柜(箱)底部防火封堵 7.其他:按设计图纸、技术需求书及施工规范要求综合考虑 8.综合考虑超高降效 9.完成本清单项目所需的一切相关工作 | 台 | 1 |  |  |  | 18703.27
本页小计
分部分项工程项目清单计价表
工程名称：永久用电工程 | [6 empty] | 第 94 页 共 151 页
序号 | 项目编码 | 项目名称 | 项目特征描述 | 计量 单位 | 工程量 | 金额（元）
[6 empty] | 综合单价 |  | 合价 | 综合单价最高限价
114 | 030402010044 | 低压成套配电柜 MDmax ST | 1.名称:MDmax ST补偿柜 5D2 2.型号:800×1000×2200 3.规格:详见设计图纸 4.包含基础型钢制作安装及其除锈、刷油、灌浆、柜与柜之间联接的低压母线、柜与柜之间联接的铜排、本体及附件安装、端子板安装、焊(压)接线端子、盘柜配线、屏边安装、屏上辅助设备安装、补刷(喷)油漆、接地、单体调试、1KV送配电系统调试等相关费用 5.包含综合调试费 6.含电力电缆进出柜(箱)底部防火封堵 7.其他:按设计图纸、技术需求书及施工规范要求综合考虑 8.综合考虑超高降效 9.完成本清单项目所需的一切相关工作 | 台 | 1 |  |  |  | 8643.83
本页小计
分部分项工程项目清单计价表
工程名称：永久用电工程 | [6 empty] | 第 95 页 共 151 页
序号 | 项目编码 | 项目名称 | 项目特征描述 | 计量 单位 | 工程量 | 金额（元）
[6 empty] | 综合单价 |  | 合价 | 综合单价最高限价
115 | 030402010045 | 低压成套配电柜 MDmax ST | 1.名称:MDmax ST进线柜 5D1 2.型号:800×1000×2200 3.规格:详见设计图纸 4.包含基础型钢制作安装及其除锈、刷油、灌浆、柜与柜之间联接的低压母线、柜与柜之间联接的铜排、本体及附件安装、端子板安装、焊(压)接线端子、盘柜配线、屏边安装、屏上辅助设备安装、补刷(喷)油漆、接地、单体调试、1KV送配电系统调试等相关费用 5.包含综合调试费 6.含电力电缆进出柜(箱)底部防火封堵 7.其他:按设计图纸、技术需求书及施工规范要求综合考虑 8.综合考虑超高降效 9.完成本清单项目所需的一切相关工作 | 台 | 1 |  |  |  | 17021.85
本页小计
分部分项工程项目清单计价表
工程名称：永久用电工程 | [6 empty] | 第 96 页 共 151 页
序号 | 项目编码 | 项目名称 | 项目特征描述 | 计量 单位 | 工程量 | 金额（元）
[6 empty] | 综合单价 |  | 合价 | 综合单价最高限价
116 | 030409001144 | 配电房电力电缆 WDZN-YJY-3×70/10kV | 1.名称:配电房电力电缆 2.规格:WDZN-YJY-3×70/10kV 3.材质:铜芯 4.敷设方式:综合考虑 5.包含揭（盖）盖板、电缆敷设、标识、电缆头(含中间接头)制作及安装、连接体（含电缆穿刺线夹）、接地、试压、测试、防火堵洞（含电缆过防火墙密封件）、电缆防护、电缆防火隔板、电缆防火涂料、单体调试、10KV电缆震荡波测试及耐压试验等、电缆穿刺线夹制作及安装等相关费用 6.其他:按设计图纸、技术需求书及施工规范要求综合考虑 7.综合考虑超高降效 8.完成本清单项目所需的一切相关工作 | m | 270 |  |  |  | 249.71
本页小计
分部分项工程项目清单计价表
工程名称：永久用电工程 | [6 empty] | 第 97 页 共 151 页
序号 | 项目编码 | 项目名称 | 项目特征描述 | 计量 单位 | 工程量 | 金额（元）
[6 empty] | 综合单价 |  | 合价 | 综合单价最高限价
117 | 030409001145 | 配电房电力电缆 WDZ-YJY-4x240+1x120 | 1.名称:配电房电力电缆 2.规格:WDZ-YJY-4x240+1x120 3.材质:铜芯 4.敷设方式:综合考虑 5.包含揭（盖）盖板、电缆敷设、标识、电缆头(含中间接头)制作及安装、连接体（含电缆穿刺线夹）、接地、试压、测试、防火堵洞（含电缆过防火墙密封件）、电缆防护、电缆防火隔板、电缆防火涂料、单体调试、1KV电缆震荡波测试及耐压试验等、电缆穿刺线夹制作及安装等相关费用 6.其他:按设计图纸、技术需求书及施工规范要求综合考虑 7.综合考虑超高降效 8.完成本清单项目所需的一切相关工作 | m | 840 |  |  |  | 776.52
本页小计
分部分项工程项目清单计价表
工程名称：永久用电工程 | [6 empty] | 第 98 页 共 151 页
序号 | 项目编码 | 项目名称 | 项目特征描述 | 计量 单位 | 工程量 | 金额（元）
[6 empty] | 综合单价 |  | 合价 | 综合单价最高限价
118 | 030409001146 | 配电房电力电缆 WDZ-YJY-4x25+1x16 | 1.名称:配电房电力电缆 2.规格:WDZ-YJY-4x25+1x16 3.材质:铜芯 4.敷设方式:综合考虑 5.包含揭（盖）盖板、电缆敷设、标识、电缆头(含中间接头)制作及安装、连接体（含电缆穿刺线夹）、接地、试压、测试、防火堵洞（含电缆过防火墙密封件）、电缆防护、电缆防火隔板、电缆防火涂料、单体调试、1KV电缆震荡波测试及耐压试验等、电缆穿刺线夹制作及安装等相关费用 6.其他:按设计图纸、技术需求书及施工规范要求综合考虑 7.综合考虑超高降效 8.完成本清单项目所需的一切相关工作 | m | 140 |  |  |  | 101.04
本页小计
分部分项工程项目清单计价表
工程名称：永久用电工程 | [6 empty] | 第 99 页 共 151 页
序号 | 项目编码 | 项目名称 | 项目特征描述 | 计量 单位 | 工程量 | 金额（元）
[6 empty] | 综合单价 |  | 合价 | 综合单价最高限价
119 | 030409001147 | 配电房电力电缆 WDZ-YJY-5x10 | 1.名称:配电房电力电缆 2.规格:WDZ-YJY-5x10 3.材质:铜芯 4.敷设方式:综合考虑 5.包含揭（盖）盖板、电缆敷设、标识、电缆头(含中间接头)制作及安装、连接体（含电缆穿刺线夹）、接地、试压、测试、防火堵洞（含电缆过防火墙密封件）、电缆防护、电缆防火隔板、电缆防火涂料、单体调试、1KV电缆震荡波测试及耐压试验等、电缆穿刺线夹制作及安装等相关费用 6.其他:按设计图纸、技术需求书及施工规范要求综合考虑 7.综合考虑超高降效 8.完成本清单项目所需的一切相关工作 | m | 280 |  |  |  | 46.94
本页小计
分部分项工程项目清单计价表
工程名称：永久用电工程 | [6 empty] | 第 100 页 共 151 页
序号 | 项目编码 | 项目名称 | 项目特征描述 | 计量 单位 | 工程量 | 金额（元）
[6 empty] | 综合单价 |  | 合价 | 综合单价最高限价
120 | 030409001148 | 配电房矿物电缆 RTTZ-4x25+1x16 | 1.名称:配电房矿物电缆 2.规格:RTTZ-4x25+1x16 3.材质:铜芯 4.敷设方式:综合考虑 5.包含揭（盖）盖板、电缆敷设、标识、电缆头(含中间接头)制作及安装、连接体（含电缆穿刺线夹）、接地、试压、测试、防火堵洞（含电缆过防火墙密封件）、电缆防护、电缆防火隔板、电缆防火涂料、单体调试、1KV电缆震荡波测试及耐压试验等、电缆穿刺线夹制作及安装等相关费用 6.其他:按设计图纸、技术需求书及施工规范要求综合考虑 7.综合考虑超高降效 8.完成本清单项目所需的一切相关工作 | m | 140 |  |  |  | 104.03
本页小计
分部分项工程项目清单计价表
工程名称：永久用电工程 | [6 empty] | 第 101 页 共 151 页
序号 | 项目编码 | 项目名称 | 项目特征描述 | 计量 单位 | 工程量 | 金额（元）
[6 empty] | 综合单价 |  | 合价 | 综合单价最高限价
121 | 030409001149 | 配电房矿物电缆 RTTZ-5x10 | 1.名称:配电房矿物电缆 2.规格:RTTZ-5x10 3.材质:铜芯 4.敷设方式:综合考虑 5.包含揭（盖）盖板、电缆敷设、标识、电缆头(含中间接头)制作及安装、连接体（含电缆穿刺线夹）、接地、试压、测试、防火堵洞（含电缆过防火墙密封件）、电缆防护、电缆防火隔板、电缆防火涂料、单体调试、1KV电缆震荡波测试及耐压试验等、电缆穿刺线夹制作及安装等相关费用 6.其他:按设计图纸、技术需求书及施工规范要求综合考虑 7.综合考虑超高降效 8.完成本清单项目所需的一切相关工作 | m | 140 |  |  |  | 66.77
122 | 030409003004 | 电力电缆头 全冷缩户内终端头3*70 | 1.名称:电力电缆头 2.型号:全冷缩户内终端头3*70 3.材质、类型:铜 4.电压(kV):10kV 5.其他:按设计图纸、技术需求书及施工规范要求综合考虑 6.综合考虑超高降效 7.完成本清单项目所需的一切相关工作 | 个 | 4 |  |  |  | 448.21
本页小计
分部分项工程项目清单计价表
工程名称：永久用电工程 | [6 empty] | 第 102 页 共 151 页
序号 | 项目编码 | 项目名称 | 项目特征描述 | 计量 单位 | 工程量 | 金额（元）
[6 empty] | 综合单价 |  | 合价 | 综合单价最高限价
123 | 030403006007 | 密集型母线 1250A/4/IP54 | 1.名称:低压封闭式插接母线槽 2.型号:1250A/4/IP54 3.规格:1250A 4.额定电流(A):1250A 5.线制:三相四线 6.包含支架制作安装及除锈刷油、母线槽附属配件、母线槽安装、接地、防火堵洞、母线槽防护、除锈刷油、调试等相关费用 7.其他:按设计图纸、技术需求书及施工规范要求综合考虑 8.综合考虑超高降效 9.完成本清单项目所需的一切相关工作 | m | 55 |  |  |  | 2914.59
124 | 030403007011 | 始端箱、分线箱 | 1.名称:母线始端箱(变压器端) 2.型号:CMC 3.规格:4P 4.额定电流(A):1250A 5.其他:按设计图纸、技术需求书及施工规范要求综合考虑 6.综合考虑超高降效 7.完成本清单项目所需的一切相关工作 | 台 | 3 |  |  |  | 1837.23
125 | 030403007012 | 始端箱、分线箱 | 1.名称:母线始端箱(配电柜端) 2.型号:CMC 3.规格:4P 4.额定电流(A):1250A 5.其他:按设计图纸、技术需求书及施工规范要求综合考虑 6.综合考虑超高降效 7.完成本清单项目所需的一切相关工作 | 台 | 3 |  |  |  | 1837.23
本页小计
分部分项工程项目清单计价表
工程名称：永久用电工程 | [6 empty] | 第 103 页 共 151 页
序号 | 项目编码 | 项目名称 | 项目特征描述 | 计量 单位 | 工程量 | 金额（元）
[6 empty] | 综合单价 |  | 合价 | 综合单价最高限价
126 | 03B200 | 变压器端联接母线 | 1.名称:变压器端联接母线 2.规格:1250A 3.其他:按设计图纸、技术需求书及施工规范要求综合考虑 4.综合考虑超高降效 5.完成本清单项目所需的一切相关工作 | 套 | 3 |  |  |  | 6691.85
127 | 03B201 | 配电柜端联接母线 | 1.名称:配电柜端联接母线 2.规格:1250A 3.其他:按设计图纸、技术需求书及施工规范要求综合考虑 4.综合考虑超高降效 5.完成本清单项目所需的一切相关工作 | 套 | 3 |  |  |  | 6691.85
4#住宅（公共配电房）专变工程(2×800kVA)
128 | 030401002006 | 干式变压器 | 1.名称:SCB14-800kVA-NX2干式变压器（带IP20外壳） 2.容量(kV·A):800kVA 3.电压(kV):10kV 4.基础型钢制作安装、灌浆（土建基础除外）、本体及附件安装、引下线（铜母线）制作安装、端子箱(汇控箱)安装、辅助设备安装、刷(喷)油漆、接地、单体调试等内容；带防护外壳的还应包括防护外壳的安装；需要进行干燥的还应包括变压器干燥等相关费用，配套温控箱、围栏、保护门制安及地脚螺栓安装。 5.包含综合调试费 6.综合考虑超高降效 7.完成本清单项目所需的一切相关工作 | 台 | 2 |  |  |  | 92720.02
本页小计
分部分项工程项目清单计价表
工程名称：永久用电工程 | [6 empty] | 第 104 页 共 151 页
序号 | 项目编码 | 项目名称 | 项目特征描述 | 计量 单位 | 工程量 | 金额（元）
[6 empty] | 综合单价 |  | 合价 | 综合单价最高限价
129 | 030402009017 | 高压开关柜 4AH1 | 1.名称:高压开关柜 4AH1 2.型号:HXGN15-12 进线柜 3.规格:详见设计图纸 4.包含基础型钢制作安装、灌浆、柜与柜之间联接的高压母线、柜与柜之间联接的铜排、本体及附件安装、支持绝缘子、穿墙套管耐压试验及安装、穿通板制作安装、母线桥安装、补刷(喷)油漆、接地、单体调试及10KV送配电系统调试等相关费用 5.包含综合调试费 6.含电力电缆进出柜(箱)底部防火封堵 7.其他:按设计图纸、技术需求书及施工规范要求综合考虑 8.综合考虑超高降效 9.完成本清单项目所需的一切相关工作 | 台 | 1 |  |  |  | 39427.02
本页小计
分部分项工程项目清单计价表
工程名称：永久用电工程 | [6 empty] | 第 105 页 共 151 页
序号 | 项目编码 | 项目名称 | 项目特征描述 | 计量 单位 | 工程量 | 金额（元）
[6 empty] | 综合单价 |  | 合价 | 综合单价最高限价
130 | 030402009018 | 高压开关柜 4AH2 | 1.名称:高压开关柜 4AH2 2.型号:HXGN15-12 TR7变压器出线柜 3.规格:详见设计图纸 4.包含基础型钢制作安装、灌浆、柜与柜之间联接的高压母线、柜与柜之间联接的铜排、本体及附件安装、支持绝缘子、穿墙套管耐压试验及安装、穿通板制作安装、母线桥安装、补刷(喷)油漆、接地、单体调试及10KV送配电系统调试等相关费用 5.包含综合调试费 6.含电力电缆进出柜(箱)底部防火封堵 7.其他:按设计图纸、技术需求书及施工规范要求综合考虑 8.综合考虑超高降效 9.完成本清单项目所需的一切相关工作 | 台 | 1 |  |  |  | 35865.13
本页小计
分部分项工程项目清单计价表
工程名称：永久用电工程 | [6 empty] | 第 106 页 共 151 页
序号 | 项目编码 | 项目名称 | 项目特征描述 | 计量 单位 | 工程量 | 金额（元）
[6 empty] | 综合单价 |  | 合价 | 综合单价最高限价
131 | 030402009019 | 高压开关柜 4AH3 | 1.名称:高压开关柜 4AH3 2.型号:HXGN15-12 TR8变压器出线柜 3.规格:详见设计图纸 4.包含基础型钢制作安装、灌浆、柜与柜之间联接的高压母线、柜与柜之间联接的铜排、本体及附件安装、支持绝缘子、穿墙套管耐压试验及安装、穿通板制作安装、母线桥安装、补刷(喷)油漆、接地、单体调试及10KV送配电系统调试等相关费用 5.包含综合调试费 6.含电力电缆进出柜(箱)底部防火封堵 7.其他:按设计图纸、技术需求书及施工规范要求综合考虑 8.综合考虑超高降效 9.完成本清单项目所需的一切相关工作 | 台 | 1 |  |  |  | 35865.13
本页小计
分部分项工程项目清单计价表
工程名称：永久用电工程 | [6 empty] | 第 107 页 共 151 页
序号 | 项目编码 | 项目名称 | 项目特征描述 | 计量 单位 | 工程量 | 金额（元）
[6 empty] | 综合单价 |  | 合价 | 综合单价最高限价
132 | 030402009020 | 高压开关柜 4AH4 | 1.名称:高压开关柜 4AH4 2.型号:HXGN15-12 环网柜 3.规格:详见设计图纸 4.包含基础型钢制作安装、灌浆、柜与柜之间联接的高压母线、柜与柜之间联接的铜排、本体及附件安装、支持绝缘子、穿墙套管耐压试验及安装、穿通板制作安装、母线桥安装、补刷(喷)油漆、接地、单体调试及10KV送配电系统调试等相关费用 5.包含综合调试费 6.含电力电缆进出柜(箱)底部防火封堵 7.其他:按设计图纸、技术需求书及施工规范要求综合考虑 8.综合考虑超高降效 9.完成本清单项目所需的一切相关工作 | 台 | 1 |  |  |  | 25653.78
133 | 030402009021 | 高压柜槽钢底架 | 1.名称:高压柜槽钢底架 2.型号规格:#10槽钢，角钢∠5×50 3.完成本清单项目所需的一切相关工作 | 台 | 4 |  |  |  | 1250.86
本页小计
分部分项工程项目清单计价表
工程名称：永久用电工程 | [6 empty] | 第 108 页 共 151 页
序号 | 项目编码 | 项目名称 | 项目特征描述 | 计量 单位 | 工程量 | 金额（元）
[6 empty] | 综合单价 |  | 合价 | 综合单价最高限价
134 | 030402010046 | 低压成套配电柜 MDmax ST | 1.名称:MDmax ST进线柜 8D1 2.型号:800×1000×2200 3.规格:详见设计图纸 4.包含基础型钢制作安装及其除锈、刷油、灌浆、柜与柜之间联接的低压母线、柜与柜之间联接的铜排、本体及附件安装、端子板安装、焊(压)接线端子、盘柜配线、屏边安装、屏上辅助设备安装、补刷(喷)油漆、接地、单体调试、1KV送配电系统调试等相关费用 5.包含综合调试费 6.含电力电缆进出柜(箱)底部防火封堵 7.其他:按设计图纸、技术需求书及施工规范要求综合考虑 8.综合考虑超高降效 9.完成本清单项目所需的一切相关工作 | 台 | 1 |  |  |  | 17021.85
本页小计
分部分项工程项目清单计价表
工程名称：永久用电工程 | [6 empty] | 第 109 页 共 151 页
序号 | 项目编码 | 项目名称 | 项目特征描述 | 计量 单位 | 工程量 | 金额（元）
[6 empty] | 综合单价 |  | 合价 | 综合单价最高限价
135 | 030402010047 | 低压成套配电柜 MDmax ST | 1.名称:MDmax ST补偿柜 8D2 2.型号:800×1000×2200 3.规格:详见设计图纸 4.包含基础型钢制作安装及其除锈、刷油、灌浆、柜与柜之间联接的低压母线、柜与柜之间联接的铜排、本体及附件安装、端子板安装、焊(压)接线端子、盘柜配线、屏边安装、屏上辅助设备安装、补刷(喷)油漆、接地、单体调试、1KV送配电系统调试等相关费用 5.包含综合调试费 6.含电力电缆进出柜(箱)底部防火封堵 7.其他:按设计图纸、技术需求书及施工规范要求综合考虑 8.综合考虑超高降效 9.完成本清单项目所需的一切相关工作 | 台 | 1 |  |  |  | 8896.04
本页小计
分部分项工程项目清单计价表
工程名称：永久用电工程 | [6 empty] | 第 110 页 共 151 页
序号 | 项目编码 | 项目名称 | 项目特征描述 | 计量 单位 | 工程量 | 金额（元）
[6 empty] | 综合单价 |  | 合价 | 综合单价最高限价
136 | 030402010048 | 低压成套配电柜 MDmax ST | 1.名称:MDmax ST出线柜 8D3 2.型号:600×1000×2200 3.规格:详见设计图纸 4.包含基础型钢制作安装及其除锈、刷油、灌浆、柜与柜之间联接的低压母线、柜与柜之间联接的铜排、本体及附件安装、端子板安装、焊(压)接线端子、盘柜配线、屏边安装、屏上辅助设备安装、补刷(喷)油漆、接地、单体调试、1KV送配电系统调试等相关费用 5.包含综合调试费 6.含电力电缆进出柜(箱)底部防火封堵 7.其他:按设计图纸、技术需求书及施工规范要求综合考虑 8.综合考虑超高降效 9.完成本清单项目所需的一切相关工作 | 台 | 1 |  |  |  | 18619.2
本页小计
分部分项工程项目清单计价表
工程名称：永久用电工程 | [6 empty] | 第 111 页 共 151 页
序号 | 项目编码 | 项目名称 | 项目特征描述 | 计量 单位 | 工程量 | 金额（元）
[6 empty] | 综合单价 |  | 合价 | 综合单价最高限价
137 | 030402010049 | 低压成套配电柜 MDmax ST | 1.名称:MDmax ST出线柜 8D4 2.型号:600×1000×2200 3.规格:详见设计图纸 4.包含基础型钢制作安装及其除锈、刷油、灌浆、柜与柜之间联接的低压母线、柜与柜之间联接的铜排、本体及附件安装、端子板安装、焊(压)接线端子、盘柜配线、屏边安装、屏上辅助设备安装、补刷(喷)油漆、接地、单体调试、1KV送配电系统调试等相关费用 5.包含综合调试费 6.含电力电缆进出柜(箱)底部防火封堵 7.其他:按设计图纸、技术需求书及施工规范要求综合考虑 8.综合考虑超高降效 9.完成本清单项目所需的一切相关工作 | 台 | 1 |  |  |  | 18787.34
本页小计
分部分项工程项目清单计价表
工程名称：永久用电工程 | [6 empty] | 第 112 页 共 151 页
序号 | 项目编码 | 项目名称 | 项目特征描述 | 计量 单位 | 工程量 | 金额（元）
[6 empty] | 综合单价 |  | 合价 | 综合单价最高限价
138 | 030402010050 | 低压成套配电柜 MDmax ST | 1.名称:MDmax ST联络柜 7D5 2.型号:800×1000×2200 3.规格:详见设计图纸 4.包含基础型钢制作安装及其除锈、刷油、灌浆、柜与柜之间联接的低压母线、柜与柜之间联接的铜排、本体及附件安装、端子板安装、焊(压)接线端子、盘柜配线、屏边安装、屏上辅助设备安装、补刷(喷)油漆、接地、单体调试、1KV送配电系统调试等相关费用 5.包含综合调试费 6.含电力电缆进出柜(箱)底部防火封堵 7.其他:按设计图纸、技术需求书及施工规范要求综合考虑 8.综合考虑超高降效 9.完成本清单项目所需的一切相关工作 | 台 | 1 |  |  |  | 17021.85
本页小计
分部分项工程项目清单计价表
工程名称：永久用电工程 | [6 empty] | 第 113 页 共 151 页
序号 | 项目编码 | 项目名称 | 项目特征描述 | 计量 单位 | 工程量 | 金额（元）
[6 empty] | 综合单价 |  | 合价 | 综合单价最高限价
139 | 030402010051 | 低压成套配电柜 MDmax ST | 1.名称:MDmax ST出线柜 7D4 2.型号:600×1000×2200 3.规格:详见设计图纸 4.包含基础型钢制作安装及其除锈、刷油、灌浆、柜与柜之间联接的低压母线、柜与柜之间联接的铜排、本体及附件安装、端子板安装、焊(压)接线端子、盘柜配线、屏边安装、屏上辅助设备安装、补刷(喷)油漆、接地、单体调试、1KV送配电系统调试等相关费用 5.包含综合调试费 6.含电力电缆进出柜(箱)底部防火封堵 7.其他:按设计图纸、技术需求书及施工规范要求综合考虑 8.综合考虑超高降效 9.完成本清单项目所需的一切相关工作 | 台 | 1 |  |  |  | 18366.98
本页小计
分部分项工程项目清单计价表
工程名称：永久用电工程 | [6 empty] | 第 114 页 共 151 页
序号 | 项目编码 | 项目名称 | 项目特征描述 | 计量 单位 | 工程量 | 金额（元）
[6 empty] | 综合单价 |  | 合价 | 综合单价最高限价
140 | 030402010052 | 低压成套配电柜 MDmax ST | 1.名称:MDmax ST出线柜 7D3 2.型号:600×1000×2200 3.规格:详见设计图纸 4.包含基础型钢制作安装及其除锈、刷油、灌浆、柜与柜之间联接的低压母线、柜与柜之间联接的铜排、本体及附件安装、端子板安装、焊(压)接线端子、盘柜配线、屏边安装、屏上辅助设备安装、补刷(喷)油漆、接地、单体调试、1KV送配电系统调试等相关费用 5.包含综合调试费 6.含电力电缆进出柜(箱)底部防火封堵 7.其他:按设计图纸、技术需求书及施工规范要求综合考虑 8.综合考虑超高降效 9.完成本清单项目所需的一切相关工作 | 台 | 1 |  |  |  | 18703.27
本页小计
分部分项工程项目清单计价表
工程名称：永久用电工程 | [6 empty] | 第 115 页 共 151 页
序号 | 项目编码 | 项目名称 | 项目特征描述 | 计量 单位 | 工程量 | 金额（元）
[6 empty] | 综合单价 |  | 合价 | 综合单价最高限价
141 | 030402010053 | 低压成套配电柜 MDmax ST | 1.名称:MDmax ST补偿柜 7D2 2.型号:800×1000×2200 3.规格:详见设计图纸 4.包含基础型钢制作安装及其除锈、刷油、灌浆、柜与柜之间联接的低压母线、柜与柜之间联接的铜排、本体及附件安装、端子板安装、焊(压)接线端子、盘柜配线、屏边安装、屏上辅助设备安装、补刷(喷)油漆、接地、单体调试、1KV送配电系统调试等相关费用 5.包含综合调试费 6.含电力电缆进出柜(箱)底部防火封堵 7.其他:按设计图纸、技术需求书及施工规范要求综合考虑 8.综合考虑超高降效 9.完成本清单项目所需的一切相关工作 | 台 | 1 |  |  |  | 8896.04
本页小计
分部分项工程项目清单计价表
工程名称：永久用电工程 | [6 empty] | 第 116 页 共 151 页
序号 | 项目编码 | 项目名称 | 项目特征描述 | 计量 单位 | 工程量 | 金额（元）
[6 empty] | 综合单价 |  | 合价 | 综合单价最高限价
142 | 030402010054 | 低压成套配电柜 MDmax ST | 1.名称:MDmax ST进线柜 7D1 2.型号:800×1000×2200 3.规格:详见设计图纸 4.包含基础型钢制作安装及其除锈、刷油、灌浆、柜与柜之间联接的低压母线、柜与柜之间联接的铜排、本体及附件安装、端子板安装、焊(压)接线端子、盘柜配线、屏边安装、屏上辅助设备安装、补刷(喷)油漆、接地、单体调试、1KV送配电系统调试等相关费用 5.包含综合调试费 6.含电力电缆进出柜(箱)底部防火封堵 7.其他:按设计图纸、技术需求书及施工规范要求综合考虑 8.综合考虑超高降效 9.完成本清单项目所需的一切相关工作 | 台 | 1 |  |  |  | 17021.85
本页小计
分部分项工程项目清单计价表
工程名称：永久用电工程 | [6 empty] | 第 117 页 共 151 页
序号 | 项目编码 | 项目名称 | 项目特征描述 | 计量 单位 | 工程量 | 金额（元）
[6 empty] | 综合单价 |  | 合价 | 综合单价最高限价
143 | 030409001150 | 配电房电力电缆 WDZN-YJY-3×70/10kV | 1.名称:配电房电力电缆 2.规格:WDZN-YJY-3×70/10kV 3.材质:铜芯 4.敷设方式:综合考虑 5.包含揭（盖）盖板、电缆敷设、标识、电缆头(含中间接头)制作及安装、连接体（含电缆穿刺线夹）、接地、试压、测试、防火堵洞（含电缆过防火墙密封件）、电缆防护、电缆防火隔板、电缆防火涂料、单体调试、10KV电缆震荡波测试及耐压试验等、电缆穿刺线夹制作及安装等相关费用 6.其他:按设计图纸、技术需求书及施工规范要求综合考虑 7.综合考虑超高降效 8.完成本清单项目所需的一切相关工作 | m | 270 |  |  |  | 249.71
本页小计
分部分项工程项目清单计价表
工程名称：永久用电工程 | [6 empty] | 第 118 页 共 151 页
序号 | 项目编码 | 项目名称 | 项目特征描述 | 计量 单位 | 工程量 | 金额（元）
[6 empty] | 综合单价 |  | 合价 | 综合单价最高限价
144 | 030409001151 | 配电房电力电缆 WDZ-YJY-4x240+1x120 | 1.名称:配电房电力电缆 2.规格:WDZ-YJY-4x240+1x120 3.材质:铜芯 4.敷设方式:综合考虑 5.包含揭（盖）盖板、电缆敷设、标识、电缆头(含中间接头)制作及安装、连接体（含电缆穿刺线夹）、接地、试压、测试、防火堵洞（含电缆过防火墙密封件）、电缆防护、电缆防火隔板、电缆防火涂料、单体调试、1KV电缆震荡波测试及耐压试验等、电缆穿刺线夹制作及安装等相关费用 6.其他:按设计图纸、技术需求书及施工规范要求综合考虑 7.综合考虑超高降效 8.完成本清单项目所需的一切相关工作 | m | 980 |  |  |  | 776.52
本页小计
分部分项工程项目清单计价表
工程名称：永久用电工程 | [6 empty] | 第 119 页 共 151 页
序号 | 项目编码 | 项目名称 | 项目特征描述 | 计量 单位 | 工程量 | 金额（元）
[6 empty] | 综合单价 |  | 合价 | 综合单价最高限价
145 | 030409001152 | 配电房电力电缆 WDZ-YJY-4x185+1x95 | 1.名称:配电房电力电缆 2.规格:WDZ-YJY-4x185+1x95 3.材质:铜芯 4.敷设方式:综合考虑 5.包含揭（盖）盖板、电缆敷设、标识、电缆头(含中间接头)制作及安装、连接体（含电缆穿刺线夹）、接地、试压、测试、防火堵洞（含电缆过防火墙密封件）、电缆防护、电缆防火隔板、电缆防火涂料、单体调试、1KV电缆震荡波测试及耐压试验等、电缆穿刺线夹制作及安装等相关费用 6.其他:按设计图纸、技术需求书及施工规范要求综合考虑 7.综合考虑超高降效 8.完成本清单项目所需的一切相关工作 | m | 140 |  |  |  | 561.18
本页小计
分部分项工程项目清单计价表
工程名称：永久用电工程 | [6 empty] | 第 120 页 共 151 页
序号 | 项目编码 | 项目名称 | 项目特征描述 | 计量 单位 | 工程量 | 金额（元）
[6 empty] | 综合单价 |  | 合价 | 综合单价最高限价
146 | 030409001153 | 配电房电力电缆 WDZ-YJY-4x25+1x16 | 1.名称:配电房电力电缆 2.规格:WDZ-YJY-4x25+1x16 3.材质:铜芯 4.敷设方式:综合考虑 5.包含揭（盖）盖板、电缆敷设、标识、电缆头(含中间接头)制作及安装、连接体（含电缆穿刺线夹）、接地、试压、测试、防火堵洞（含电缆过防火墙密封件）、电缆防护、电缆防火隔板、电缆防火涂料、单体调试、1KV电缆震荡波测试及耐压试验等、电缆穿刺线夹制作及安装等相关费用 6.其他:按设计图纸、技术需求书及施工规范要求综合考虑 7.综合考虑超高降效 8.完成本清单项目所需的一切相关工作 | m | 140 |  |  |  | 101.04
本页小计
分部分项工程项目清单计价表
工程名称：永久用电工程 | [6 empty] | 第 121 页 共 151 页
序号 | 项目编码 | 项目名称 | 项目特征描述 | 计量 单位 | 工程量 | 金额（元）
[6 empty] | 综合单价 |  | 合价 | 综合单价最高限价
147 | 030409001154 | 配电房电力电缆 WDZ-YJY-5x10 | 1.名称:配电房电力电缆 2.规格:WDZ-YJY-5x10 3.材质:铜芯 4.敷设方式:综合考虑 5.包含揭（盖）盖板、电缆敷设、标识、电缆头(含中间接头)制作及安装、连接体（含电缆穿刺线夹）、接地、试压、测试、防火堵洞（含电缆过防火墙密封件）、电缆防护、电缆防火隔板、电缆防火涂料、单体调试、1KV电缆震荡波测试及耐压试验等、电缆穿刺线夹制作及安装等相关费用 6.其他:按设计图纸、技术需求书及施工规范要求综合考虑 7.综合考虑超高降效 8.完成本清单项目所需的一切相关工作 | m | 280 |  |  |  | 46.94
本页小计
分部分项工程项目清单计价表
工程名称：永久用电工程 | [6 empty] | 第 122 页 共 151 页
序号 | 项目编码 | 项目名称 | 项目特征描述 | 计量 单位 | 工程量 | 金额（元）
[6 empty] | 综合单价 |  | 合价 | 综合单价最高限价
148 | 030409001155 | 配电房矿物电缆 RTTZ-4x25+1x16 | 1.名称:配电房矿物电缆 2.规格:RTTZ-4x25+1x16 3.材质:铜芯 4.敷设方式:综合考虑 5.包含揭（盖）盖板、电缆敷设、标识、电缆头(含中间接头)制作及安装、连接体（含电缆穿刺线夹）、接地、试压、测试、防火堵洞（含电缆过防火墙密封件）、电缆防护、电缆防火隔板、电缆防火涂料、单体调试、1KV电缆震荡波测试及耐压试验等、电缆穿刺线夹制作及安装等相关费用 6.其他:按设计图纸、技术需求书及施工规范要求综合考虑 7.综合考虑超高降效 8.完成本清单项目所需的一切相关工作 | m | 140 |  |  |  | 104.03
本页小计
分部分项工程项目清单计价表
工程名称：永久用电工程 | [6 empty] | 第 123 页 共 151 页
序号 | 项目编码 | 项目名称 | 项目特征描述 | 计量 单位 | 工程量 | 金额（元）
[6 empty] | 综合单价 |  | 合价 | 综合单价最高限价
149 | 030409001156 | 配电房矿物电缆 RTTZ-5x10 | 1.名称:配电房矿物电缆 2.规格:RTTZ-5x10 3.材质:铜芯 4.敷设方式:综合考虑 5.包含揭（盖）盖板、电缆敷设、标识、电缆头(含中间接头)制作及安装、连接体（含电缆穿刺线夹）、接地、试压、测试、防火堵洞（含电缆过防火墙密封件）、电缆防护、电缆防火隔板、电缆防火涂料、单体调试、1KV电缆震荡波测试及耐压试验等、电缆穿刺线夹制作及安装等相关费用 6.其他:按设计图纸、技术需求书及施工规范要求综合考虑 7.综合考虑超高降效 8.完成本清单项目所需的一切相关工作 | m | 280 |  |  |  | 66.77
150 | 030409003005 | 电力电缆头 全冷缩户内终端头3*70 | 1.名称:电力电缆头 2.型号:全冷缩户内终端头3*70 3.材质、类型:铜 4.电压(kV):10kV 5.其他:按设计图纸、技术需求书及施工规范要求综合考虑 6.综合考虑超高降效 7.完成本清单项目所需的一切相关工作 | 个 | 4 |  |  |  | 448.21
本页小计
分部分项工程项目清单计价表
工程名称：永久用电工程 | [6 empty] | 第 124 页 共 151 页
序号 | 项目编码 | 项目名称 | 项目特征描述 | 计量 单位 | 工程量 | 金额（元）
[6 empty] | 综合单价 |  | 合价 | 综合单价最高限价
151 | 030403006008 | 密集型母线 1600A/4/IP54 | 1.名称:低压封闭式插接母线槽 2.型号:1600A/4/IP54 3.规格:1600A 4.额定电流(A):1600A 5.线制:三相四线 6.包含支架制作安装及除锈刷油、母线槽附属配件、母线槽安装、接地、防火堵洞、母线槽防护、除锈刷油、调试等相关费用 7.其他:按设计图纸、技术需求书及施工规范要求综合考虑 8.综合考虑超高降效 9.完成本清单项目所需的一切相关工作 | m | 50 |  |  |  | 3754.99
152 | 030403007013 | 始端箱、分线箱 | 1.名称:母线始端箱(变压器端) 2.型号:CMC 3.规格:4P 4.额定电流(A):1600A 5.其他:按设计图纸、技术需求书及施工规范要求综合考虑 6.综合考虑超高降效 7.完成本清单项目所需的一切相关工作 | 台 | 3 |  |  |  | 1835.33
153 | 030403007014 | 始端箱、分线箱 | 1.名称:母线始端箱(配电柜端) 2.型号:CMC 3.规格:4P 4.额定电流(A):1600A 5.其他:按设计图纸、技术需求书及施工规范要求综合考虑 6.综合考虑超高降效 7.完成本清单项目所需的一切相关工作 | 台 | 3 |  |  |  | 1835.33
本页小计
分部分项工程项目清单计价表
工程名称：永久用电工程 | [6 empty] | 第 125 页 共 151 页
序号 | 项目编码 | 项目名称 | 项目特征描述 | 计量 单位 | 工程量 | 金额（元）
[6 empty] | 综合单价 |  | 合价 | 综合单价最高限价
154 | 03B203 | 变压器端联接母线 | 1.名称:变压器端联接母线 2.规格:1600A 3.其他:按设计图纸、技术需求书及施工规范要求综合考虑 4.综合考虑超高降效 5.完成本清单项目所需的一切相关工作 | 套 | 3 |  |  |  | 7324.67
155 | 03B204 | 配电柜端联接母线 | 1.名称:配电柜端联接母线 2.规格:1600A 3.其他:按设计图纸、技术需求书及施工规范要求综合考虑 4.综合考虑超高降效 5.完成本清单项目所需的一切相关工作 | 套 | 3 |  |  |  | 6592.7
5#住宅（公共配电房）专变工程(2×500kVA)
156 | 030401002007 | 干式变压器 | 1.名称:SCB14-500kVA-NX2干式变压器（带IP20外壳） 2.容量(kV·A):500kVA 3.电压(kV):10kV 4.基础型钢制作安装、灌浆（土建基础除外）、本体及附件安装、引下线（铜母线）制作安装、端子箱(汇控箱)安装、辅助设备安装、刷(喷)油漆、接地、单体调试等内容；带防护外壳的还应包括防护外壳的安装；需要进行干燥的还应包括变压器干燥等相关费用，配套温控箱、围栏、保护门制安及地脚螺栓安装。 5.包含综合调试费 6.综合考虑超高降效 7.完成本清单项目所需的一切相关工作 | 台 | 2 |  |  |  | 66651.35
本页小计
分部分项工程项目清单计价表
工程名称：永久用电工程 | [6 empty] | 第 126 页 共 151 页
序号 | 项目编码 | 项目名称 | 项目特征描述 | 计量 单位 | 工程量 | 金额（元）
[6 empty] | 综合单价 |  | 合价 | 综合单价最高限价
157 | 030402009022 | 高压开关柜 5AH1 | 1.名称:高压开关柜 5AH1 2.型号:HXGN15-12 进线柜 3.规格:详见设计图纸 4.包含基础型钢制作安装、灌浆、柜与柜之间联接的高压母线、柜与柜之间联接的铜排、本体及附件安装、支持绝缘子、穿墙套管耐压试验及安装、穿通板制作安装、母线桥安装、补刷(喷)油漆、接地、单体调试及10KV送配电系统调试等相关费用 5.包含综合调试费 6.含电力电缆进出柜(箱)底部防火封堵 7.其他:按设计图纸、技术需求书及施工规范要求综合考虑 8.综合考虑超高降效 9.完成本清单项目所需的一切相关工作 | 台 | 1 |  |  |  | 39427.02
本页小计
分部分项工程项目清单计价表
工程名称：永久用电工程 | [6 empty] | 第 127 页 共 151 页
序号 | 项目编码 | 项目名称 | 项目特征描述 | 计量 单位 | 工程量 | 金额（元）
[6 empty] | 综合单价 |  | 合价 | 综合单价最高限价
158 | 030402009023 | 高压开关柜 5AH2 | 1.名称:高压开关柜 5AH2 2.型号:HXGN15-12 TR9变压器出线柜 3.规格:详见设计图纸 4.包含基础型钢制作安装、灌浆、柜与柜之间联接的高压母线、柜与柜之间联接的铜排、本体及附件安装、支持绝缘子、穿墙套管耐压试验及安装、穿通板制作安装、母线桥安装、补刷(喷)油漆、接地、单体调试及10KV送配电系统调试等相关费用 5.包含综合调试费 6.含电力电缆进出柜(箱)底部防火封堵 7.其他:按设计图纸、技术需求书及施工规范要求综合考虑 8.综合考虑超高降效 9.完成本清单项目所需的一切相关工作 | 台 | 1 |  |  |  | 35865.13
本页小计
分部分项工程项目清单计价表
工程名称：永久用电工程 | [6 empty] | 第 128 页 共 151 页
序号 | 项目编码 | 项目名称 | 项目特征描述 | 计量 单位 | 工程量 | 金额（元）
[6 empty] | 综合单价 |  | 合价 | 综合单价最高限价
159 | 030402009024 | 高压开关柜 5AH3 | 1.名称:高压开关柜 5AH3 2.型号:HXGN15-12 TR10变压器出线柜 3.规格:详见设计图纸 4.包含基础型钢制作安装、灌浆、柜与柜之间联接的高压母线、柜与柜之间联接的铜排、本体及附件安装、支持绝缘子、穿墙套管耐压试验及安装、穿通板制作安装、母线桥安装、补刷(喷)油漆、接地、单体调试及10KV送配电系统调试等相关费用 5.包含综合调试费 6.含电力电缆进出柜(箱)底部防火封堵 7.其他:按设计图纸、技术需求书及施工规范要求综合考虑 8.综合考虑超高降效 9.完成本清单项目所需的一切相关工作 | 台 | 1 |  |  |  | 35865.13
本页小计
分部分项工程项目清单计价表
工程名称：永久用电工程 | [6 empty] | 第 129 页 共 151 页
序号 | 项目编码 | 项目名称 | 项目特征描述 | 计量 单位 | 工程量 | 金额（元）
[6 empty] | 综合单价 |  | 合价 | 综合单价最高限价
160 | 030402009025 | 高压开关柜 5AH4 | 1.名称:高压开关柜 5AH4 2.型号:HXGN15-12 环网柜 3.规格:详见设计图纸 4.包含基础型钢制作安装、灌浆、柜与柜之间联接的高压母线、柜与柜之间联接的铜排、本体及附件安装、支持绝缘子、穿墙套管耐压试验及安装、穿通板制作安装、母线桥安装、补刷(喷)油漆、接地、单体调试及10KV送配电系统调试等相关费用 5.包含综合调试费 6.含电力电缆进出柜(箱)底部防火封堵 7.其他:按设计图纸、技术需求书及施工规范要求综合考虑 8.综合考虑超高降效 9.完成本清单项目所需的一切相关工作 | 台 | 1 |  |  |  | 25653.78
161 | 030402009026 | 高压柜槽钢底架 | 1.名称:高压柜槽钢底架 2.型号规格:#10槽钢，角钢∠5×50 3.完成本清单项目所需的一切相关工作 | 台 | 4 |  |  |  | 1250.86
本页小计
分部分项工程项目清单计价表
工程名称：永久用电工程 | [6 empty] | 第 130 页 共 151 页
序号 | 项目编码 | 项目名称 | 项目特征描述 | 计量 单位 | 工程量 | 金额（元）
[6 empty] | 综合单价 |  | 合价 | 综合单价最高限价
162 | 030402010055 | 低压成套配电柜 MDmax ST | 1.名称:MDmax ST进线柜 10D1 2.型号:800×1000×2200 3.规格:详见设计图纸 4.包含基础型钢制作安装及其除锈、刷油、灌浆、柜与柜之间联接的低压母线、柜与柜之间联接的铜排、本体及附件安装、端子板安装、焊(压)接线端子、盘柜配线、屏边安装、屏上辅助设备安装、补刷(喷)油漆、接地、单体调试、1KV送配电系统调试等相关费用 5.包含综合调试费 6.含电力电缆进出柜(箱)底部防火封堵 7.其他:按设计图纸、技术需求书及施工规范要求综合考虑 8.综合考虑超高降效 9.完成本清单项目所需的一切相关工作 | 台 | 1 |  |  |  | 16181.15
本页小计
分部分项工程项目清单计价表
工程名称：永久用电工程 | [6 empty] | 第 131 页 共 151 页
序号 | 项目编码 | 项目名称 | 项目特征描述 | 计量 单位 | 工程量 | 金额（元）
[6 empty] | 综合单价 |  | 合价 | 综合单价最高限价
163 | 030402010056 | 低压成套配电柜 MDmax ST | 1.名称:MDmax ST补偿柜 10D2 2.型号:800×1000×2200 3.规格:详见设计图纸 4.包含基础型钢制作安装及其除锈、刷油、灌浆、柜与柜之间联接的低压母线、柜与柜之间联接的铜排、本体及附件安装、端子板安装、焊(压)接线端子、盘柜配线、屏边安装、屏上辅助设备安装、补刷(喷)油漆、接地、单体调试、1KV送配电系统调试等相关费用 5.包含综合调试费 6.含电力电缆进出柜(箱)底部防火封堵 7.其他:按设计图纸、技术需求书及施工规范要求综合考虑 8.综合考虑超高降效 9.完成本清单项目所需的一切相关工作 | 台 | 1 |  |  |  | 8223.47
本页小计
分部分项工程项目清单计价表
工程名称：永久用电工程 | [6 empty] | 第 132 页 共 151 页
序号 | 项目编码 | 项目名称 | 项目特征描述 | 计量 单位 | 工程量 | 金额（元）
[6 empty] | 综合单价 |  | 合价 | 综合单价最高限价
164 | 030402010057 | 低压成套配电柜 MDmax ST | 1.名称:MDmax ST出线柜 10D3 2.型号:600×1000×2200 3.规格:详见设计图纸 4.包含基础型钢制作安装及其除锈、刷油、灌浆、柜与柜之间联接的低压母线、柜与柜之间联接的铜排、本体及附件安装、端子板安装、焊(压)接线端子、盘柜配线、屏边安装、屏上辅助设备安装、补刷(喷)油漆、接地、单体调试、1KV送配电系统调试等相关费用 5.包含综合调试费 6.含电力电缆进出柜(箱)底部防火封堵 7.其他:按设计图纸、技术需求书及施工规范要求综合考虑 8.综合考虑超高降效 9.完成本清单项目所需的一切相关工作 | 台 | 1 |  |  |  | 18619.2
本页小计
分部分项工程项目清单计价表
工程名称：永久用电工程 | [6 empty] | 第 133 页 共 151 页
序号 | 项目编码 | 项目名称 | 项目特征描述 | 计量 单位 | 工程量 | 金额（元）
[6 empty] | 综合单价 |  | 合价 | 综合单价最高限价
165 | 030402010058 | 低压成套配电柜 MDmax ST | 1.名称:MDmax ST出线柜 10D4 2.型号:600×1000×2200 3.规格:详见设计图纸 4.包含基础型钢制作安装及其除锈、刷油、灌浆、柜与柜之间联接的低压母线、柜与柜之间联接的铜排、本体及附件安装、端子板安装、焊(压)接线端子、盘柜配线、屏边安装、屏上辅助设备安装、补刷(喷)油漆、接地、单体调试、1KV送配电系统调试等相关费用 5.包含综合调试费 6.含电力电缆进出柜(箱)底部防火封堵 7.其他:按设计图纸、技术需求书及施工规范要求综合考虑 8.综合考虑超高降效 9.完成本清单项目所需的一切相关工作 | 台 | 1 |  |  |  | 18787.34
本页小计
分部分项工程项目清单计价表
工程名称：永久用电工程 | [6 empty] | 第 134 页 共 151 页
序号 | 项目编码 | 项目名称 | 项目特征描述 | 计量 单位 | 工程量 | 金额（元）
[6 empty] | 综合单价 |  | 合价 | 综合单价最高限价
166 | 030402010059 | 低压成套配电柜 MDmax ST | 1.名称:MDmax ST联络柜 9D4 2.型号:800×1000×2200 3.规格:详见设计图纸 4.包含基础型钢制作安装及其除锈、刷油、灌浆、柜与柜之间联接的低压母线、柜与柜之间联接的铜排、本体及附件安装、端子板安装、焊(压)接线端子、盘柜配线、屏边安装、屏上辅助设备安装、补刷(喷)油漆、接地、单体调试、1KV送配电系统调试等相关费用 5.包含综合调试费 6.含电力电缆进出柜(箱)底部防火封堵 7.其他:按设计图纸、技术需求书及施工规范要求综合考虑 8.综合考虑超高降效 9.完成本清单项目所需的一切相关工作 | 台 | 1 |  |  |  | 16181.15
本页小计
分部分项工程项目清单计价表
工程名称：永久用电工程 | [6 empty] | 第 135 页 共 151 页
序号 | 项目编码 | 项目名称 | 项目特征描述 | 计量 单位 | 工程量 | 金额（元）
[6 empty] | 综合单价 |  | 合价 | 综合单价最高限价
167 | 030402010060 | 低压成套配电柜 MDmax ST | 1.名称:MDmax ST出线柜 9D3 2.型号:600×1000×2200 3.规格:详见设计图纸 4.包含基础型钢制作安装及其除锈、刷油、灌浆、柜与柜之间联接的低压母线、柜与柜之间联接的铜排、本体及附件安装、端子板安装、焊(压)接线端子、盘柜配线、屏边安装、屏上辅助设备安装、补刷(喷)油漆、接地、单体调试、1KV送配电系统调试等相关费用 5.包含综合调试费 6.含电力电缆进出柜(箱)底部防火封堵 7.其他:按设计图纸、技术需求书及施工规范要求综合考虑 8.综合考虑超高降效 9.完成本清单项目所需的一切相关工作 | 台 | 1 |  |  |  | 19628.05
本页小计
分部分项工程项目清单计价表
工程名称：永久用电工程 | [6 empty] | 第 136 页 共 151 页
序号 | 项目编码 | 项目名称 | 项目特征描述 | 计量 单位 | 工程量 | 金额（元）
[6 empty] | 综合单价 |  | 合价 | 综合单价最高限价
168 | 030402010061 | 低压成套配电柜 MDmax ST | 1.名称:MDmax ST补偿柜 9D2 2.型号:800×1000×2200 3.规格:详见设计图纸 4.包含基础型钢制作安装及其除锈、刷油、灌浆、柜与柜之间联接的低压母线、柜与柜之间联接的铜排、本体及附件安装、端子板安装、焊(压)接线端子、盘柜配线、屏边安装、屏上辅助设备安装、补刷(喷)油漆、接地、单体调试、1KV送配电系统调试等相关费用 5.包含综合调试费 6.含电力电缆进出柜(箱)底部防火封堵 7.其他:按设计图纸、技术需求书及施工规范要求综合考虑 8.综合考虑超高降效 9.完成本清单项目所需的一切相关工作 | 台 | 1 |  |  |  | 8223.47
本页小计
分部分项工程项目清单计价表
工程名称：永久用电工程 | [6 empty] | 第 137 页 共 151 页
序号 | 项目编码 | 项目名称 | 项目特征描述 | 计量 单位 | 工程量 | 金额（元）
[6 empty] | 综合单价 |  | 合价 | 综合单价最高限价
169 | 030402010062 | 低压成套配电柜 MDmax ST | 1.名称:MDmax ST进线柜 9D1 2.型号:800×1000×2200 3.规格:详见设计图纸 4.包含基础型钢制作安装及其除锈、刷油、灌浆、柜与柜之间联接的低压母线、柜与柜之间联接的铜排、本体及附件安装、端子板安装、焊(压)接线端子、盘柜配线、屏边安装、屏上辅助设备安装、补刷(喷)油漆、接地、单体调试、1KV送配电系统调试等相关费用 5.包含综合调试费 6.含电力电缆进出柜(箱)底部防火封堵 7.其他:按设计图纸、技术需求书及施工规范要求综合考虑 8.综合考虑超高降效 9.完成本清单项目所需的一切相关工作 | 台 | 1 |  |  |  | 16181.15
本页小计
分部分项工程项目清单计价表
工程名称：永久用电工程 | [6 empty] | 第 138 页 共 151 页
序号 | 项目编码 | 项目名称 | 项目特征描述 | 计量 单位 | 工程量 | 金额（元）
[6 empty] | 综合单价 |  | 合价 | 综合单价最高限价
170 | 030409001157 | 配电房电力电缆 WDZN-YJY-3×70/10kV | 1.名称:配电房电力电缆 2.规格:WDZN-YJY-3×70/10kV 3.材质:铜芯 4.敷设方式:综合考虑 5.包含揭（盖）盖板、电缆敷设、标识、电缆头(含中间接头)制作及安装、连接体（含电缆穿刺线夹）、接地、试压、测试、防火堵洞（含电缆过防火墙密封件）、电缆防护、电缆防火隔板、电缆防火涂料、单体调试、10KV电缆震荡波测试及耐压试验等、电缆穿刺线夹制作及安装等相关费用 6.其他:按设计图纸、技术需求书及施工规范要求综合考虑 7.综合考虑超高降效 8.完成本清单项目所需的一切相关工作 | m | 270 |  |  |  | 249.71
本页小计
分部分项工程项目清单计价表
工程名称：永久用电工程 | [6 empty] | 第 139 页 共 151 页
序号 | 项目编码 | 项目名称 | 项目特征描述 | 计量 单位 | 工程量 | 金额（元）
[6 empty] | 综合单价 |  | 合价 | 综合单价最高限价
171 | 030409001158 | 配电房电力电缆 WDZ-YJY-4x240+1x120 | 1.名称:配电房电力电缆 2.规格:WDZ-YJY-4x240+1x120 3.材质:铜芯 4.敷设方式:综合考虑 5.包含揭（盖）盖板、电缆敷设、标识、电缆头(含中间接头)制作及安装、连接体（含电缆穿刺线夹）、接地、试压、测试、防火堵洞（含电缆过防火墙密封件）、电缆防护、电缆防火隔板、电缆防火涂料、单体调试、1KV电缆震荡波测试及耐压试验等、电缆穿刺线夹制作及安装等相关费用 6.其他:按设计图纸、技术需求书及施工规范要求综合考虑 7.综合考虑超高降效 8.完成本清单项目所需的一切相关工作 | m | 560 |  |  |  | 776.52
本页小计
分部分项工程项目清单计价表
工程名称：永久用电工程 | [6 empty] | 第 140 页 共 151 页
序号 | 项目编码 | 项目名称 | 项目特征描述 | 计量 单位 | 工程量 | 金额（元）
[6 empty] | 综合单价 |  | 合价 | 综合单价最高限价
172 | 030409001159 | 配电房电力电缆 WDZ-YJY-4x25+1x16 | 1.名称:配电房电力电缆 2.规格:WDZ-YJY-4x25+1x16 3.材质:铜芯 4.敷设方式:综合考虑 5.包含揭（盖）盖板、电缆敷设、标识、电缆头(含中间接头)制作及安装、连接体（含电缆穿刺线夹）、接地、试压、测试、防火堵洞（含电缆过防火墙密封件）、电缆防护、电缆防火隔板、电缆防火涂料、单体调试、1KV电缆震荡波测试及耐压试验等、电缆穿刺线夹制作及安装等相关费用 6.其他:按设计图纸、技术需求书及施工规范要求综合考虑 7.综合考虑超高降效 8.完成本清单项目所需的一切相关工作 | m | 140 |  |  |  | 101.04
本页小计
分部分项工程项目清单计价表
工程名称：永久用电工程 | [6 empty] | 第 141 页 共 151 页
序号 | 项目编码 | 项目名称 | 项目特征描述 | 计量 单位 | 工程量 | 金额（元）
[6 empty] | 综合单价 |  | 合价 | 综合单价最高限价
173 | 030409001160 | 配电房电力电缆 WDZ-YJY-5x10 | 1.名称:配电房电力电缆 2.规格:WDZ-YJY-5x10 3.材质:铜芯 4.敷设方式:综合考虑 5.包含揭（盖）盖板、电缆敷设、标识、电缆头(含中间接头)制作及安装、连接体（含电缆穿刺线夹）、接地、试压、测试、防火堵洞（含电缆过防火墙密封件）、电缆防护、电缆防火隔板、电缆防火涂料、单体调试、1KV电缆震荡波测试及耐压试验等、电缆穿刺线夹制作及安装等相关费用 6.其他:按设计图纸、技术需求书及施工规范要求综合考虑 7.综合考虑超高降效 8.完成本清单项目所需的一切相关工作 | m | 290 |  |  |  | 46.94
本页小计
分部分项工程项目清单计价表
工程名称：永久用电工程 | [6 empty] | 第 142 页 共 151 页
序号 | 项目编码 | 项目名称 | 项目特征描述 | 计量 单位 | 工程量 | 金额（元）
[6 empty] | 综合单价 |  | 合价 | 综合单价最高限价
174 | 030409001161 | 配电房矿物电缆 RTTZ-4x25+1x16 | 1.名称:配电房矿物电缆 2.规格:RTTZ-4x25+1x16 3.材质:铜芯 4.敷设方式:综合考虑 5.包含揭（盖）盖板、电缆敷设、标识、电缆头(含中间接头)制作及安装、连接体（含电缆穿刺线夹）、接地、试压、测试、防火堵洞（含电缆过防火墙密封件）、电缆防护、电缆防火隔板、电缆防火涂料、单体调试、1KV电缆震荡波测试及耐压试验等、电缆穿刺线夹制作及安装等相关费用 6.其他:按设计图纸、技术需求书及施工规范要求综合考虑 7.综合考虑超高降效 8.完成本清单项目所需的一切相关工作 | m | 140 |  |  |  | 104.03
本页小计
分部分项工程项目清单计价表
工程名称：永久用电工程 | [6 empty] | 第 143 页 共 151 页
序号 | 项目编码 | 项目名称 | 项目特征描述 | 计量 单位 | 工程量 | 金额（元）
[6 empty] | 综合单价 |  | 合价 | 综合单价最高限价
175 | 030409001162 | 配电房矿物电缆 RTTZ-5x10 | 1.名称:配电房矿物电缆 2.规格:RTTZ-5x10 3.材质:铜芯 4.敷设方式:综合考虑 5.包含揭（盖）盖板、电缆敷设、标识、电缆头(含中间接头)制作及安装、连接体（含电缆穿刺线夹）、接地、试压、测试、防火堵洞（含电缆过防火墙密封件）、电缆防护、电缆防火隔板、电缆防火涂料、单体调试、1KV电缆震荡波测试及耐压试验等、电缆穿刺线夹制作及安装等相关费用 6.其他:按设计图纸、技术需求书及施工规范要求综合考虑 7.综合考虑超高降效 8.完成本清单项目所需的一切相关工作 | m | 200 |  |  |  | 66.77
176 | 030409003006 | 电力电缆头 全冷缩户内终端头3*70 | 1.名称:电力电缆头 2.型号:全冷缩户内终端头3*70 3.材质、类型:铜 4.电压(kV):10kV 5.其他:按设计图纸、技术需求书及施工规范要求综合考虑 6.综合考虑超高降效 7.完成本清单项目所需的一切相关工作 | 个 | 4 |  |  |  | 448.21
本页小计
分部分项工程项目清单计价表
工程名称：永久用电工程 | [6 empty] | 第 144 页 共 151 页
序号 | 项目编码 | 项目名称 | 项目特征描述 | 计量 单位 | 工程量 | 金额（元）
[6 empty] | 综合单价 |  | 合价 | 综合单价最高限价
177 | 030403006009 | 密集型母线 1000A/4/IP54 | 1.名称:低压封闭式插接母线槽 2.型号:1000A/4/IP54 3.规格:1000A 4.额定电流(A):1000A 5.线制:三相四线 6.包含支架制作安装及除锈刷油、母线槽附属配件、母线槽安装、接地、防火堵洞、母线槽防护、除锈刷油、调试等相关费用 7.其他:按设计图纸、技术需求书及施工规范要求综合考虑 8.综合考虑超高降效 9.完成本清单项目所需的一切相关工作 | m | 50 |  |  |  | 2358.51
178 | 030403007015 | 始端箱、分线箱 | 1.名称:母线始端箱(变压器端) 2.型号:CMC 3.规格:4P 4.额定电流(A):1000A 5.其他:按设计图纸、技术需求书及施工规范要求综合考虑 6.综合考虑超高降效 7.完成本清单项目所需的一切相关工作 | 台 | 3 |  |  |  | 1756.97
179 | 030403007016 | 始端箱、分线箱 | 1.名称:母线始端箱(配电柜端) 2.型号:CMC 3.规格:4P 4.额定电流(A):1000A 5.其他:按设计图纸、技术需求书及施工规范要求综合考虑 6.综合考虑超高降效 7.完成本清单项目所需的一切相关工作 | 台 | 3 |  |  |  | 1756.97
本页小计
分部分项工程项目清单计价表
工程名称：永久用电工程 | [6 empty] | 第 145 页 共 151 页
序号 | 项目编码 | 项目名称 | 项目特征描述 | 计量 单位 | 工程量 | 金额（元）
[6 empty] | 综合单价 |  | 合价 | 综合单价最高限价
180 | 03B206 | 变压器端联接母线 | 1.名称:变压器端联接母线 2.规格:1000A 3.其他:按设计图纸、技术需求书及施工规范要求综合考虑 4.综合考虑超高降效 5.完成本清单项目所需的一切相关工作 | 套 | 3 |  |  |  | 5476.38
181 | 03B207 | 配电柜端联接母线 | 1.名称:配电柜端联接母线 2.规格:1000A 3.其他:按设计图纸、技术需求书及施工规范要求综合考虑 4.综合考虑超高降效 5.完成本清单项目所需的一切相关工作 | 套 | 3 |  |  |  | 5018.62
电房附属
182 | 030401001002 | 高、低压配电房、变压器房辅助设施 | 1.名称:高、低压配电房、变压器房辅助设施（1#公变、2#公变、2#专变、3#公变、4#公变、5#公变） 2.高(低)压配电房、变压器房内绝缘地板胶、电房专用门锁、指示牌、消防灭火器材、绝缘工具、绝缘胶垫、绝缘手套、绝缘鞋、绝缘棒、标语牌、标志牌、结线模拟说明牌、验电笔、排风机、防雨罩、防虫网、结线模拟指示牌、防鼠泥、防鼠挡板、驱鼠器、环境控制箱、电房工具箱、高压绝缘操作杆等相关费用。 3.综合考虑超高降效 4.完成本清单项目所需的一切相关工作 | 项 | 6 |  |  |  | 13045.6
本页小计
分部分项工程项目清单计价表
工程名称：永久用电工程 | [6 empty] | 第 146 页 共 151 页
序号 | 项目编码 | 项目名称 | 项目特征描述 | 计量 单位 | 工程量 | 金额（元）
[6 empty] | 综合单价 |  | 合价 | 综合单价最高限价
183 | 030410002010 | 电房接地 | 1.名称:电房接地（1#公变、2#公变、2#专变、3#公变、4#公变、5#公变） 2.包含接地极（板）制安、接地母线敷设、避雷引下线敷设、接地跨接线、金属构件、桩承台、门窗接地、总等电位端子箱安装、等电位联结端子箱安装、等电位连接、防雷设施制安、均压环敷设、避雷带（网）的连接、接地电阻测试、防雷接地系统调试及验收等相关费用 3.其他:按设计图纸、技术需求书及施工规范要求综合考虑 4.综合考虑超高降效 5.完成本清单项目所需的一切相关工作 | 项 | 6 |  |  |  | 3508.06
184 | 03B192 | 配电房照明等 | 1.名称:配电房照明（1#公变、2#公变、2#专变、3#公变、4#公变、5#公变） 2.包含电房配电箱 、荧光灯、应急灯、红外线灯、带开关三极插座、难燃塑料线槽、铜芯电缆等所有满足照明系统的设备材料 3.综合考虑超高降效 4.完成本清单项目所需的一切相关工作 | 项 | 6 |  |  |  | 6000.81
本页小计
分部分项工程项目清单计价表
工程名称：永久用电工程 | [6 empty] | 第 147 页 共 151 页
序号 | 项目编码 | 项目名称 | 项目特征描述 | 计量 单位 | 工程量 | 金额（元）
[6 empty] | 综合单价 |  | 合价 | 综合单价最高限价
185 | 040801009101 | 配电箱1AT-GDF1 1#公变电房配电 | 1.名称:配电箱1AT-GDF1 1#公变电房配电 2.型号:(半周长m以内)综合考虑 3.安装方式:壁挂 4.包含基础型钢制作安装、箱体安装、接地、单体调试、接线等相关费用 5.配电箱应按设计图纸考虑及预留安装电源监控、漏电报警等其他系统模块的位置 6.含送配电系统调试、综合调试费等满足验收要求 7.其他:按设计图纸、技术需求书及施工规范要求综合考虑 8.综合考虑超高降效 9.完成本清单项目所需的一切相关工作 | 台 | 1 |  |  |  | 3551.61
186 | 040801009102 | 配电箱1AT-GDF2 2#公变电房配电 | 1.名称:配电箱1AT-GDF2 2#公变电房配电 2.型号:(半周长m以内)综合考虑 3.安装方式:壁挂 4.包含基础型钢制作安装、箱体安装、接地、单体调试、接线等相关费用 5.配电箱应按设计图纸考虑及预留安装电源监控、漏电报警等其他系统模块的位置 6.含送配电系统调试、综合调试费等满足验收要求 7.其他:按设计图纸、技术需求书及施工规范要求综合考虑 8.综合考虑超高降效 9.完成本清单项目所需的一切相关工作 | 台 | 1 |  |  |  | 3551.61
本页小计
分部分项工程项目清单计价表
工程名称：永久用电工程 | [6 empty] | 第 148 页 共 151 页
序号 | 项目编码 | 项目名称 | 项目特征描述 | 计量 单位 | 工程量 | 金额（元）
[6 empty] | 综合单价 |  | 合价 | 综合单价最高限价
187 | 040801009103 | 配电箱1AT-ZDF 2#专变电房配电 | 1.名称:配电箱1AT-ZDF 2#专变电房配电 2.型号:(半周长m以内)综合考虑 3.安装方式:壁挂 4.包含基础型钢制作安装、箱体安装、接地、单体调试、接线等相关费用 5.配电箱应按设计图纸考虑及预留安装电源监控、漏电报警等其他系统模块的位置 6.含送配电系统调试、综合调试费等满足验收要求 7.其他:按设计图纸、技术需求书及施工规范要求综合考虑 8.综合考虑超高降效 9.完成本清单项目所需的一切相关工作 | 台 | 1 |  |  |  | 3455.1
188 | 040801009104 | 配电箱1AT-GDF3 3#公变电房配电 | 1.名称:电箱1AT-GDF3 3#公变电房配电 2.型号:(半周长m以内)综合考虑 3.安装方式:壁挂 4.包含基础型钢制作安装、箱体安装、接地、单体调试、接线等相关费用 5.配电箱应按设计图纸考虑及预留安装电源监控、漏电报警等其他系统模块的位置 6.含送配电系统调试、综合调试费等满足验收要求 7.其他:按设计图纸、技术需求书及施工规范要求综合考虑 8.综合考虑超高降效 9.完成本清单项目所需的一切相关工作 | 台 | 1 |  |  |  | 3455.1
本页小计
分部分项工程项目清单计价表
工程名称：永久用电工程 | [6 empty] | 第 149 页 共 151 页
序号 | 项目编码 | 项目名称 | 项目特征描述 | 计量 单位 | 工程量 | 金额（元）
[6 empty] | 综合单价 |  | 合价 | 综合单价最高限价
189 | 040801009105 | 配电箱1AT-GDF4 4#公变电房配电 | 1.名称:配电箱1AT-GDF4 4#公变电房配电 2.型号:(半周长m以内)综合考虑 3.安装方式:壁挂 4.包含基础型钢制作安装、箱体安装、接地、单体调试、接线等相关费用 5.配电箱应按设计图纸考虑及预留安装电源监控、漏电报警等其他系统模块的位置 6.含送配电系统调试、综合调试费等满足验收要求 7.其他:按设计图纸、技术需求书及施工规范要求综合考虑 8.综合考虑超高降效 9.完成本清单项目所需的一切相关工作 | 台 | 1 |  |  |  | 3455.1
190 | 040801009106 | 配电箱1AT-GDF5 5#公变电房配电 | 1.名称:配电箱1AT-GDF5 5#公变电房配电 2.型号:(半周长m以内)综合考虑 3.安装方式:壁挂 4.包含基础型钢制作安装、箱体安装、接地、单体调试、接线等相关费用 5.配电箱应按设计图纸考虑及预留安装电源监控、漏电报警等其他系统模块的位置 6.含送配电系统调试、综合调试费等满足验收要求 7.其他:按设计图纸、技术需求书及施工规范要求综合考虑 8.综合考虑超高降效 9.完成本清单项目所需的一切相关工作 | 台 | 1 |  |  |  | 3455.1
电房门窗
本页小计
分部分项工程项目清单计价表
工程名称：永久用电工程 | [6 empty] | 第 150 页 共 151 页
序号 | 项目编码 | 项目名称 | 项目特征描述 | 计量 单位 | 工程量 | 金额（元）
[6 empty] | 综合单价 |  | 合价 | 综合单价最高限价
191 | 010802004019 | 不锈钢通风百叶门 | 1.门代号及洞口尺寸:M1(1200×2500) 2.门框或扇外围尺寸:1200×2500 3.门框、扇材质:不锈钢通风百叶 4.综合考虑超高降效 5.完成本清单项目所需的一切相关工作 | m2 | 36 |  |  |  | 1145.06
192 | 010802004020 | 不锈钢通风百叶门 | 1.门代号及洞口尺寸:M2(1800×2500) 2.门框或扇外围尺寸:1800×2500 3.门框、扇材质:不锈钢通风百叶 4.综合考虑超高降效 5.完成本清单项目所需的一切相关工作 | m2 | 54 |  |  |  | 1145.06
193 | 010807003008 | 铝合金防雨百叶窗 | 1.窗洞口尺寸:BC1(1200×600) 2.框材质、规格:铝合金 3.综合考虑超高降效 4.完成本清单项目所需的一切相关工作 | m2 | 8.64 |  |  |  | 235.02
194 | 010807003009 | 铝合金防雨百叶窗 | 1.窗洞口尺寸:BC2(1800×600) 2.框材质、规格:铝合金 3.综合考虑超高降效 4.完成本清单项目所需的一切相关工作 | m2 | 12.96 |  |  |  | 235.02
195 | 030410002011 | 电房门接地 | 1.名称:电房门接地 2.按设计图纸、技术需求书及施工规范要求综合考虑 3.综合考虑超高降效 4.完成本清单项目所需的一切相关工作 | 套 | 24 |  |  |  | 2.32
196 | 030410002012 | 电房窗接地 | 1.名称:电房窗接地 2.按设计图纸、技术需求书及施工规范要求综合考虑 3.综合考虑超高降效 4.完成本清单项目所需的一切相关工作 | 套 | 24 |  |  |  | 40.13
本页小计
分部分项工程项目清单计价表
工程名称：永久用电工程 | [6 empty] | 第 151 页 共 151 页
合 计

## E.2.1 分部分项工程项目清单计价表-显示综合单价最_150
分部分项工程项目清单计价表
工程名称：永久供水工程 | [6 empty] | 第 1 页 共 21 页
序号 | 项目编码 | 项目名称 | 项目特征描述 | 计量 单位 | 工程量 | 金额（元）
[6 empty] | 综合单价 |  | 合价 | 综合单价最高限价
红线外部分
1 | 031001001011 | 铸铁管 | 1.名称及规格：球墨铸铁给水管DN400 2.连接方式:弹性橡胶密封圈承插连接 3.管道、管件及卡箍的制作、安装 4.套管（含防水套管）制作、安装 5.管道除锈、刷油、防腐，管道支架制作安装及除锈刷油 6.管道试压、消毒、冲洗 7.综合考虑:垫层种类及厚度 8.完成本清单项目所需的一切相关工作 | m | 194 |  |  |  | 467.32
2 | 031001001012 | 铸铁管 | 1.名称及规格：球墨铸铁给水管DN300 2.连接方式:弹性橡胶密封圈承插连接 3.管道、管件及卡箍的制作、安装 4.套管（含防水套管）制作、安装 5.管道除锈、刷油、防腐，管道支架制作安装及除锈刷油 6.管道试压、消毒、冲洗 7.综合考虑:垫层种类及厚度 8.完成本清单项目所需的一切相关工作 | m | 30 |  |  |  | 315.93
3 | 031002001109 | 弹性座封闸阀 | 1.名称及规格:弹性座封闸阀 DN400 2.材质:钢制 3.连接方式:法兰连接 4.本体及附件安装、电气接线、调试、保温绝热层安装等 5.完成本清单项目所需的一切相关工作 | 个 | 1 |  |  |  | 5416.58
本页小计
分部分项工程项目清单计价表
工程名称：永久供水工程 | [6 empty] | 第 2 页 共 21 页
序号 | 项目编码 | 项目名称 | 项目特征描述 | 计量 单位 | 工程量 | 金额（元）
[6 empty] | 综合单价 |  | 合价 | 综合单价最高限价
4 | 031002001110 | 弹性座封闸阀 | 1.名称及规格:弹性座封闸阀 DN300 2.材质:钢制 3.连接方式:法兰连接 4.本体及附件安装、电气接线、调试、保温绝热层安装等 5.完成本清单项目所需的一切相关工作 | 个 | 3 |  |  |  | 3148.83
5 | 031002001111 | 弹性座封闸阀 | 1.名称及规格:弹性座封闸阀 DN200 2.材质:钢制 3.连接方式:法兰连接 4.本体及附件安装、电气接线、调试、保温绝热层安装等 5.完成本清单项目所需的一切相关工作 | 个 | 1 |  |  |  | 1622.11
6 | 031002001112 | 弹性座封闸阀 | 1.名称及规格:弹性座封闸阀 DN150 2.材质:钢制 3.连接方式:法兰连接 4.本体及附件安装、电气接线、调试、保温绝热层安装等 5.完成本清单项目所需的一切相关工作 | 个 | 1 |  |  |  | 1260.37
7 | 031002001113 | 弹性座封闸阀 | 1.名称及规格:弹性座封闸阀 DN100 2.材质:钢制 3.连接方式:法兰连接 4.本体及附件安装、电气接线、调试、保温绝热层安装等 5.完成本清单项目所需的一切相关工作 | 个 | 1 |  |  |  | 616.71
本页小计
分部分项工程项目清单计价表
工程名称：永久供水工程 | [6 empty] | 第 3 页 共 21 页
序号 | 项目编码 | 项目名称 | 项目特征描述 | 计量 单位 | 工程量 | 金额（元）
[6 empty] | 综合单价 |  | 合价 | 综合单价最高限价
8 | 040504001018 | 水表井 | 1.名称：阀门井 2.规格：按标准图集 3.类型：（砌筑井或混凝土井） 4.包含垫层、基础铺筑及养护，模板制作安装、混凝土制作、运输、浇筑、养护，模板制作、安装、拆除，井身砌筑、勾缝及抹面，流槽砌筑、井口板浇筑、井圈井盖（井板）、爬梯制作安装、电缆支架、预埋电缆套管、防水、止水、防火堵洞和标识等相关费用 5.其他:按设计图纸、技术需求书及施工规范要求综合考虑 6.完成本清单项目所需的一切相关工作 | 座 | 7 |  |  |  | 2256.08
9 | 040502010001 | 室外消火栓 | 1.名称及规格:室外消火栓SSF100/65-1.6型 2.本体及附件安装、电气接线、调试、保温绝热层安装等 3.完成本清单项目所需的一切相关工作 | 套 | 2 |  |  |  | 708.48
10 | 040502006001 | 球墨铸铁盘承DN400 | 1.名称及规格:球墨铸铁盘承DN400 2.材质:球墨铸铁 3.连接方式:法兰连接 4.除锈刷油 5.本体及附件安装 6.完成本清单项目所需的一切相关工作 | 副 | 2 |  |  |  | 695.23
11 | 040502006002 | 球墨铸铁承插弯管DN400×45° | 1.名称及规格:球墨铸铁承插弯管DN400×45° 2.材质:球墨铸铁 3.连接方式:法兰连接 4.除锈刷油 5.本体及附件安装 6.完成本清单项目所需的一切相关工作 | 副 | 4 |  |  |  | 1008.81
本页小计
分部分项工程项目清单计价表
工程名称：永久供水工程 | [6 empty] | 第 4 页 共 21 页
序号 | 项目编码 | 项目名称 | 项目特征描述 | 计量 单位 | 工程量 | 金额（元）
[6 empty] | 综合单价 |  | 合价 | 综合单价最高限价
12 | 040502006003 | 球墨铸铁双承渐缩管DN400×DN200 | 1.名称及规格:球墨铸铁双承渐缩管DN400×DN200 2.材质:球墨铸铁 3.连接方式:法兰连接 4.除锈刷油 5.本体及附件安装 6.完成本清单项目所需的一切相关工作 | 副 | 1 |  |  |  | 1083.01
13 | 040502006004 | 球墨铸铁承插乙字管DN400 | 1.名称及规格:球墨铸铁承插乙字管DN400 2.材质:球墨铸铁 3.连接方式:法兰连接 4.除锈刷油 5.本体及附件安装 6.完成本清单项目所需的一切相关工作 | 副 | 1 |  |  |  | 740.66
14 | 040502006005 | 球墨铸铁承插单支盘丁字管DN400×DN400 | 1.名称及规格:球墨铸铁承插单支盘丁字管DN400×DN400 2.材质:球墨铸铁 3.连接方式:法兰连接 4.除锈刷油 5.本体及附件安装 6.完成本清单项目所需的一切相关工作 | 副 | 1 |  |  |  | 1963.18
15 | 040502006006 | 球墨铸铁承插单支盘丁字管DN400×DN300 | 1.名称及规格:球墨铸铁承插单支盘丁字管DN400×DN300 2.材质:球墨铸铁 3.连接方式:法兰连接 4.除锈刷油 5.本体及附件安装 6.完成本清单项目所需的一切相关工作 | 副 | 2 |  |  |  | 1886.51
16 | 040502006007 | 球墨铸铁承插单支盘丁字管DN400×DN200 | 1.名称及规格:球墨铸铁承插单支盘丁字管DN400×DN200 2.材质:球墨铸铁 3.连接方式:法兰连接 4.除锈刷油 5.本体及附件安装 6.完成本清单项目所需的一切相关工作 | 副 | 2 |  |  |  | 1477.59
本页小计
分部分项工程项目清单计价表
工程名称：永久供水工程 | [6 empty] | 第 5 页 共 21 页
序号 | 项目编码 | 项目名称 | 项目特征描述 | 计量 单位 | 工程量 | 金额（元）
[6 empty] | 综合单价 |  | 合价 | 综合单价最高限价
17 | 040502006008 | 球墨铸铁承插单支盘丁字管DN400×DN150 | 1.名称及规格:球墨铸铁承插单支盘丁字管DN400×DN150 2.材质:球墨铸铁 3.连接方式:法兰连接 4.除锈刷油 5.本体及附件安装 6.完成本清单项目所需的一切相关工作 | 副 | 1 |  |  |  | 1083.01
18 | 040502006009 | 球墨铸铁承插单支盘丁字管DN400×DN100 | 1.名称及规格:球墨铸铁承插单支盘丁字管DN400×DN100 2.材质:球墨铸铁 3.连接方式:法兰连接 4.除锈刷油 5.本体及附件安装 6.完成本清单项目所需的一切相关工作 | 副 | 1 |  |  |  | 937.02
19 | 040502006010 | 球墨铸铁承插一丝丁字管DN400×DN50 | 1.名称及规格:球墨铸铁承插一丝丁字管DN400×DN50 2.材质:球墨铸铁 3.连接方式:法兰连接 4.除锈刷油 5.本体及附件安装 6.完成本清单项目所需的一切相关工作 | 副 | 1 |  |  |  | 645.04
20 | 040502006011 | 球墨铸铁插堵DN400 | 1.名称及规格:球墨铸铁盘承DN400 2.材质:球墨铸铁 3.连接方式:法兰连接 4.除锈刷油 5.本体及附件安装 6.完成本清单项目所需的一切相关工作 | 副 | 2 |  |  |  | 441.64
21 | 040502006012 | 钢制法兰盘D325 | 1.名称及规格:钢制法兰盘D325 2.材质:钢制 3.连接方式:法兰连接 4.除锈刷油 5.本体及附件安装 6.完成本清单项目所需的一切相关工作 | 副 | 1 |  |  |  | 511.39
本页小计
分部分项工程项目清单计价表
工程名称：永久供水工程 | [6 empty] | 第 6 页 共 21 页
序号 | 项目编码 | 项目名称 | 项目特征描述 | 计量 单位 | 工程量 | 金额（元）
[6 empty] | 综合单价 |  | 合价 | 综合单价最高限价
22 | 040502006013 | 钢制法兰盘D219 | 1.名称及规格:钢制法兰盘D219 2.材质:钢制 3.连接方式:法兰连接 4.除锈刷油 5.本体及附件安装 6.完成本清单项目所需的一切相关工作 | 副 | 1 |  |  |  | 384.32
23 | 040502006014 | 钢制法兰盘D159 | 1.名称及规格:钢制法兰盘D159 2.材质:钢制 3.连接方式:法兰连接 4.除锈刷油 5.本体及附件安装 6.完成本清单项目所需的一切相关工作 | 副 | 1 |  |  |  | 286.41
24 | 040502006015 | 钢制法兰盘D108 | 1.名称及规格:钢制法兰盘D108 2.材质:钢制 3.连接方式:法兰连接 4.除锈刷油 5.本体及附件安装 6.完成本清单项目所需的一切相关工作 | 副 | 2 |  |  |  | 221.05
25 | 040502006016 | 钢制三通D325×D108 | 1.名称及规格:钢制三通D325×D108 2.材质:钢制 3.连接方式:法兰连接 4.除锈刷油 5.本体及附件安装 6.完成本清单项目所需的一切相关工作 | 副 | 1 |  |  |  | 708.93
26 | 040502006017 | 钢制异径管D219×D108 | 1.名称及规格:钢制异径管D219×D108 2.材质:钢制 3.连接方式:法兰连接 4.除锈刷油 5.本体及附件安装 6.完成本清单项目所需的一切相关工作 | 副 | 1 |  |  |  | 388.49
本页小计
分部分项工程项目清单计价表
工程名称：永久供水工程 | [6 empty] | 第 7 页 共 21 页
序号 | 项目编码 | 项目名称 | 项目特征描述 | 计量 单位 | 工程量 | 金额（元）
[6 empty] | 综合单价 |  | 合价 | 综合单价最高限价
27 | 040502006018 | 钢制异径管D159×D108 | 1.名称及规格:钢制异径管D159×D108 2.材质:钢制 3.连接方式:法兰连接 4.除锈刷油 5.本体及附件安装 6.完成本清单项目所需的一切相关工作 | 副 | 1 |  |  |  | 292.91
28 | 040502006019 | 钢制弯管D325×90° | 1.名称及规格:钢制弯管D325×90° 2.材质:钢制 3.连接方式:法兰连接 4.除锈刷油 5.本体及附件安装 6.完成本清单项目所需的一切相关工作 | 副 | 1 |  |  |  | 575.26
29 | 040502006020 | 钢制弯管D219×90° | 1.名称及规格:钢制弯管D219×90° 2.材质:钢制 3.连接方式:法兰连接 4.除锈刷油 5.本体及附件安装 6.完成本清单项目所需的一切相关工作 | 副 | 1 |  |  |  | 416.25
30 | 040502006021 | 钢制弯管D159×90° | 1.名称及规格:钢制弯管D159×90° 2.材质:钢制 3.连接方式:法兰连接 4.除锈刷油 5.本体及附件安装 6.完成本清单项目所需的一切相关工作 | 副 | 1 |  |  |  | 326.07
31 | 040502006022 | 钢制弯管D108×90° | 1.名称及规格:钢制弯管D108×90° 2.材质:钢制 3.连接方式:法兰连接 4.除锈刷油 5.本体及附件安装 6.完成本清单项目所需的一切相关工作 | 副 | 1 |  |  |  | 172.63
本页小计
分部分项工程项目清单计价表
工程名称：永久供水工程 | [6 empty] | 第 8 页 共 21 页
序号 | 项目编码 | 项目名称 | 项目特征描述 | 计量 单位 | 工程量 | 金额（元）
[6 empty] | 综合单价 |  | 合价 | 综合单价最高限价
32 | 040502006023 | 钢制弯管D108×45° | 1.名称及规格:钢制弯管D108×45° 2.材质:钢制 3.连接方式:法兰连接 4.除锈刷油 5.本体及附件安装 6.完成本清单项目所需的一切相关工作 | 副 | 1 |  |  |  | 152.45
33 | 040502006024 | 室外管道碰头DN400 | 1.名称及规格:室外管道碰头DN400 2.材质:球墨铸铁 3.连接方式:法兰连接 4.包含旧管道开孔及配件拆除、本体及附件安装 5.包括不停水接驳，考虑报装、报验、通过验收等费用 6.完成本清单项目所需的一切相关工作 | 副 | 2 |  |  |  | 3600.2
34 | 040502006025 | 室外管道碰头DN300 | 1.名称及规格:室外管道碰头DN300 2.材质:球墨铸铁 3.连接方式:法兰连接 4.包含旧管道开孔及配件拆除、本体及附件安装 5.包括不停水接驳，考虑报装、报验、通过验收等费用 6.完成本清单项目所需的一切相关工作 | 副 | 2 |  |  |  | 2464.64
35 | 040502006026 | 室外管道碰头DN200 | 1.名称及规格:室外管道碰头DN200 2.材质:球墨铸铁 3.连接方式:法兰连接 4.包含旧管道开孔及配件拆除、本体及附件安装 5.包括不停水接驳，考虑报装、报验、通过验收等费用 6.完成本清单项目所需的一切相关工作 | 副 | 1 |  |  |  | 2351.41
本页小计
分部分项工程项目清单计价表
工程名称：永久供水工程 | [6 empty] | 第 9 页 共 21 页
序号 | 项目编码 | 项目名称 | 项目特征描述 | 计量 单位 | 工程量 | 金额（元）
[6 empty] | 综合单价 |  | 合价 | 综合单价最高限价
36 | 040502006027 | 室外管道碰头DN150 | 1.名称及规格:室外管道碰头DN150 2.材质:球墨铸铁 3.连接方式:法兰连接 4.包含旧管道开孔及配件拆除、本体及附件安装 5.包括不停水接驳，考虑报装、报验、通过验收等费用 6.完成本清单项目所需的一切相关工作 | 副 | 1 |  |  |  | 1875.98
37 | 040502006028 | 混凝土支墩 | 1.混凝土强度等级:C15 2.综合考虑构件截面形式、规格、尺寸、部位、施工高度、混凝土拌和要求、泵送、骨料粒径及因施工工艺需要掺普通外加剂类型(不含抗裂纤维)等 3.包括混凝土材料、外加剂材料、混凝土全部作业（制作、运输、浇筑、振捣、养护等相关费用）、泵送费，以及可能发生的预留孔洞、浇水泥浆、施工缝使用的橡胶止水带、或遇水膨胀止水条（不含设计图纸要求的止水带）等相关费用 4.当混凝土强度等级发生变更时，只调整混凝土材料的价差 5.完成本清单项目所需的一切相关工作 | m3 | 77.1 |  |  |  | 553.8
38 | 041001001005 | 旧路面机械切缝 | 1.材质:根据现场实际按原路面拆除 2.厚度:路面厚度综合考虑 3.其他:按设计图纸、技术需求书及施工规范要求综合考虑 4.完成本清单项目所需的一切相关工作 | m | 414 |  |  |  | 18.19
本页小计
分部分项工程项目清单计价表
工程名称：永久供水工程 | [6 empty] | 第 10 页 共 21 页
序号 | 项目编码 | 项目名称 | 项目特征描述 | 计量 单位 | 工程量 | 金额（元）
[6 empty] | 综合单价 |  | 合价 | 综合单价最高限价
39 | 041001001006 | 破除混凝土路面 | 1.材质:根据现场实际按原路面拆除 2.厚度:路面厚度综合考虑 3.其他:按设计图纸、技术需求书及施工规范要求综合考虑 4.完成本清单项目所需的一切相关工作 | m2 | 471.5 |  |  |  | 21.15
40 | 041001001007 | 拆除基层 | 1.材质:根据现场实际按原基层拆除 2.厚度:路面厚度综合考虑 3.其他:按设计图纸、技术需求书及施工规范要求综合考虑 4.完成本清单项目所需的一切相关工作 | m2 | 471.5 |  |  |  | 15.33
41 | 040203006008 | 路面恢复（混凝土路面） | 1.材质:根据现场实际按原路面恢复 2.厚度:路面厚度综合考虑、模板安拆 3.其他:按设计图纸、技术需求书及施工规范要求综合考虑 4.完成本清单项目所需的一切相关工作 | m2 | 471.5 |  |  |  | 41.04
42 | 040203006009 | 路面基层 | 1.材质:根据现场实际按原基层恢复 2.厚度:路面厚度综合考虑、模板安拆 3.其他:按设计图纸、技术需求书及施工规范要求综合考虑 4.完成本清单项目所需的一切相关工作 | m2 | 471.5 |  |  |  | 41.04
室外住宅部分
本页小计
分部分项工程项目清单计价表
工程名称：永久供水工程 | [6 empty] | 第 11 页 共 21 页
序号 | 项目编码 | 项目名称 | 项目特征描述 | 计量 单位 | 工程量 | 金额（元）
[6 empty] | 综合单价 |  | 合价 | 综合单价最高限价
43 | 031001001013 | 铸铁管 | 1.名称及规格：球墨铸铁给水管 DN100 2.连接方式:弹性橡胶密封圈承插连接 3.管道、管件及卡箍的制作、安装 4.套管（含防水套管）制作、安装 5.管道除锈、刷油、防腐，管道支架制作安装及除锈刷油 6.综合考虑:垫层种类及厚度 7.完成本清单项目所需的一切相关工作 | m | 50 |  |  |  | 151.92
44 | 031001001014 | 铸铁管 | 1.名称及规格：球墨铸铁给水管 DN150 2.连接方式:弹性橡胶密封圈承插连接 3.管道、管件及卡箍的制作、安装 4.套管（含防水套管）制作、安装 5.管道除锈、刷油、防腐，管道支架制作安装及除锈刷油 6.综合考虑:垫层种类及厚度 7.完成本清单项目所需的一切相关工作 | m | 20 |  |  |  | 204.55
本页小计
分部分项工程项目清单计价表
工程名称：永久供水工程 | [6 empty] | 第 12 页 共 21 页
序号 | 项目编码 | 项目名称 | 项目特征描述 | 计量 单位 | 工程量 | 金额（元）
[6 empty] | 综合单价 |  | 合价 | 综合单价最高限价
45 | 031002011012 | 水表 | 1.名称及规格:居民生活用水表组DN100 2.附件配置:含1个水表,2个闸阀,1个Y型过滤器,1个止回阀 3.本体、表后阀门及附件（防爆防水接线盒、线缆、配管等)、智能供水数据采集箱（含数据集中器、漏电开关、电表、断路器、防爆插座、空气开关、电度表等）安装 4.智能水表数据采集通信测试、系统调试、技术服务等 5.完成本清单项目所需的一切相关工作 | 组 | 1 |  |  |  | 3330.22
46 | 031002011013 | 水表 | 1.名称及规格:社区卫生站水表组DN50 2.附件配置:含1个水表,2个闸阀,1个Y型过滤器,1个止回阀 3.本体、表后阀门及附件（防爆防水接线盒、线缆、配管等)、智能供水数据采集箱（含数据集中器、漏电开关、电表、断路器、防爆插座、空气开关、电度表等）安装 4.智能水表数据采集通信测试、系统调试、技术服务等 5.完成本清单项目所需的一切相关工作 | 组 | 1 |  |  |  | 1576.46
本页小计
分部分项工程项目清单计价表
工程名称：永久供水工程 | [6 empty] | 第 13 页 共 21 页
序号 | 项目编码 | 项目名称 | 项目特征描述 | 计量 单位 | 工程量 | 金额（元）
[6 empty] | 综合单价 |  | 合价 | 综合单价最高限价
47 | 031002011014 | 水表 | 1.名称及规格:公厕水表组DN50 2.附件配置:含1个水表,2个闸阀,1个Y型过滤器,1个止回阀 3.本体、表后阀门及附件（防爆防水接线盒、线缆、配管等)、智能供水数据采集箱（含数据集中器、漏电开关、电表、断路器、防爆插座、空气开关、电度表等）安装 4.智能水表数据采集通信测试、系统调试、技术服务等 5.完成本清单项目所需的一切相关工作 | 组 | 1 |  |  |  | 1576.46
48 | 031002011015 | 水表 | 1.名称及规格:非居民生活用水表组DN150 2.附件配置:含1个水表,2个闸阀,1个Y型过滤器,1个止回阀 3.本体、表后阀门及附件（防爆防水接线盒、线缆、配管等)、智能供水数据采集箱（含数据集中器、漏电开关、电表、断路器、防爆插座、空气开关、电度表等）安装 4.智能水表数据采集通信测试、系统调试、技术服务等 5.完成本清单项目所需的一切相关工作 | 组 | 1 |  |  |  | 5267.16
本页小计
分部分项工程项目清单计价表
工程名称：永久供水工程 | [6 empty] | 第 14 页 共 21 页
序号 | 项目编码 | 项目名称 | 项目特征描述 | 计量 单位 | 工程量 | 金额（元）
[6 empty] | 综合单价 |  | 合价 | 综合单价最高限价
49 | 040504001019 | 水表井 | 1.名称：水表井 2.规格：按标准图集 3.类型：（砌筑井或混凝土井） 4.包含垫层、基础铺筑及养护，模板制作安装、混凝土制作、运输、浇筑、养护，模板制作、安装、拆除，井身砌筑、勾缝及抹面，流槽砌筑、井口板浇筑、井圈井盖（井板）、爬梯制作安装、电缆支架、预埋电缆套管、防水、止水、防火堵洞和标识等相关费用 5.其他:按设计图纸、技术需求书及施工规范要求综合考虑 6.完成本清单项目所需的一切相关工作 | 座 | 2 |  |  |  | 4918.18
50 | 041001001008 | 旧路面机械切缝 | 1.材质:根据现场实际按原路面拆除 2.厚度:路面厚度综合考虑 3.其他:按设计图纸、技术需求书及施工规范要求综合考虑 4.完成本清单项目所需的一切相关工作 | m | 120 |  |  |  | 18.19
51 | 041001001009 | 破除混凝土路面 | 1.材质:根据现场实际按原路面拆除 2.厚度:路面厚度综合考虑 3.其他:按设计图纸、技术需求书及施工规范要求综合考虑 4.完成本清单项目所需的一切相关工作 | m2 | 10 |  |  |  | 21.15
本页小计
分部分项工程项目清单计价表
工程名称：永久供水工程 | [6 empty] | 第 15 页 共 21 页
序号 | 项目编码 | 项目名称 | 项目特征描述 | 计量 单位 | 工程量 | 金额（元）
[6 empty] | 综合单价 |  | 合价 | 综合单价最高限价
52 | 041001001010 | 拆除基层 | 1.材质:根据现场实际按原基层拆除 2.厚度:路面厚度综合考虑 3.其他:按设计图纸、技术需求书及施工规范要求综合考虑 4.完成本清单项目所需的一切相关工作 | m2 | 10 |  |  |  | 15.33
53 | 040203006010 | 路面恢复（混凝土路面） | 1.材质:根据现场实际按原路面恢复 2.厚度:路面厚度综合考虑、模板安拆 3.其他:按设计图纸、技术需求书及施工规范要求综合考虑 4.完成本清单项目所需的一切相关工作 | m2 | 10 |  |  |  | 41.04
54 | 040203006011 | 路面基层 | 1.材质:根据现场实际按原基层恢复 2.厚度:路面厚度综合考虑、模板安拆 3.其他:按设计图纸、技术需求书及施工规范要求综合考虑 4.完成本清单项目所需的一切相关工作 | m2 | 10 |  |  |  | 41.04
住宅远程水表采购部分
本页小计
分部分项工程项目清单计价表
工程名称：永久供水工程 | [6 empty] | 第 16 页 共 21 页
序号 | 项目编码 | 项目名称 | 项目特征描述 | 计量 单位 | 工程量 | 金额（元）
[6 empty] | 综合单价 |  | 合价 | 综合单价最高限价
55 | 031002011016 | 智能冷水水表组DN15 | 1.名称及规格:智能冷水水表组 DN15 2.附件配置:水表接管（含表前及表后直管） 3.本体、表后阀门及附件（防爆防水接线盒、线缆、配管等)、智能供水数据采集箱（含数据集中器、漏电开关、电表、断路器、防爆插座、空气开关、电度表等）安装 4.智能水表数据采集通信测试、系统调试、技术服务等 5.综合考虑超高降效 6.完成本清单项目所需的一切相关工作 | 组 | 32 |  |  |  | 464.84
56 | 031002011017 | 智能冷水水表组DN25 | 1.名称及规格:智能冷水水表组DN25 2.附件配置:水表接管（含表前及表后直管） 3.本体、表后阀门及附件（防爆防水接线盒、线缆、配管等)、智能供水数据采集箱（含数据集中器、漏电开关、电表、断路器、防爆插座、空气开关、电度表等）安装 4.智能水表数据采集通信测试、系统调试、技术服务等 5.综合考虑超高降效 6.完成本清单项目所需的一切相关工作 | 组 | 802 |  |  |  | 551.46
本页小计
分部分项工程项目清单计价表
工程名称：永久供水工程 | [6 empty] | 第 17 页 共 21 页
序号 | 项目编码 | 项目名称 | 项目特征描述 | 计量 单位 | 工程量 | 金额（元）
[6 empty] | 综合单价 |  | 合价 | 综合单价最高限价
57 | 031002011018 | 智能冷水水表组DN50 | 1.名称及规格:智能冷水水表组DN50 2.附件配置:水表接管（含表前及表后直管） 3.本体、表后阀门及附件（防爆防水接线盒、线缆、配管等)、智能供水数据采集箱（含数据集中器、漏电开关、电表、断路器、防爆插座、空气开关、电度表等）安装 4.智能水表数据采集通信测试、系统调试、技术服务等 5.综合考虑超高降效 6.完成本清单项目所需的一切相关工作 | 组 | 2 |  |  |  | 779.4
58 | 031002011019 | 智能冷水水表组DN65 | 1.名称及规格:智能冷水水表组DN65 2.附件配置:水表接管（含表前及表后直管） 3.本体、表后阀门及附件（防爆防水接线盒、线缆、配管等)、智能供水数据采集箱（含数据集中器、漏电开关、电表、断路器、防爆插座、空气开关、电度表等）安装 4.智能水表数据采集通信测试、系统调试、技术服务等 5.综合考虑超高降效 6.完成本清单项目所需的一切相关工作 | 组 | 1 |  |  |  | 1066
土石方工程
本页小计
分部分项工程项目清单计价表
工程名称：永久供水工程 | [6 empty] | 第 18 页 共 21 页
序号 | 项目编码 | 项目名称 | 项目特征描述 | 计量 单位 | 工程量 | 金额（元）
[6 empty] | 综合单价 |  | 合价 | 综合单价最高限价
59 | 010102002010 | 挖沟槽土方 | 1.计价综合考虑土壤类别（含淤泥）、极软岩、挖土深度、场内运距、挖土方式（人工或机械）、干湿程度、运输方式、运土高度等产生的费用等 2.计价包括开挖、挡土板安拆、基底钎探（不含文物保护）、排地表水、场内运输等相关费用，为完成土方开挖所做的错台开挖、斜坡开挖、排障（清除孤石、废旧基础、管线、管井、树根等）、翻挖、倒运、整修的费用、环保费用、以及可能发生的塌方、沉降、在支撑或支护下挖土、地下作业中的安全防护、施工单位自行的变形和安全监测、防排水措施及为方便土方挖运而修筑的临时道路费用、场内外运输费用 3.完成本清单项目所需的一切相关工作 | m3 | 235 |  |  |  | 8.14
本页小计
分部分项工程项目清单计价表
工程名称：永久供水工程 | [6 empty] | 第 19 页 共 21 页
序号 | 项目编码 | 项目名称 | 项目特征描述 | 计量 单位 | 工程量 | 金额（元）
[6 empty] | 综合单价 |  | 合价 | 综合单价最高限价
60 | 010102006001 | 挖沟槽石方 | 1.计价综合考虑岩石类别、开挖部位、开挖深度、开挖方式、运输方式、场内运距、运输高度、排地表水等相关费用、地下作业中的安全防护费用等计算，开挖、爆破、解小等相关费用，爆破过程的各项安全防护措施、石块解小、石方爆破的超挖量、转堆、石方爆破方案的论证或审查所发生的费用、以及可能发生的塌方、沉降、在支撑或支护下挖石、防排水措施及为方便开挖而修筑的临时道路、铺填碎石及道路（坡道）支护结构（设施），以及为石方开挖所做的翻挖、倒运、整修的费用、环保费用 2.完成本清单项目所需的一切相关工作 | m3 | 50 |  |  |  | 11.06
61 | 010102007014 | 回填土方（槽、坑） | 1.综合考虑：土质、密实度、粒径、回填方式 2.包括：修整、回填、分层碾压及可能发生的翻挖、倒运、整修等一切相关费用 3.计价综合考虑不分回填部位，土质、密实度、粒径、回填方式等综合计算，且应包括将基槽（坑）修整、回填、分层碾压及可能发生的翻挖、倒运、整修等一切相关费用 4.完成本清单项目所需的一切相关工作 | m3 | 99.5 |  |  |  | 19.01
本页小计
分部分项工程项目清单计价表
工程名称：永久供水工程 | [6 empty] | 第 20 页 共 21 页
序号 | 项目编码 | 项目名称 | 项目特征描述 | 计量 单位 | 工程量 | 金额（元）
[6 empty] | 综合单价 |  | 合价 | 综合单价最高限价
62 | 010102007015 | 中粗砂回填 | 1.综合考虑：中粗砂、密实度、粒径、回填方式 2.包括：修整、回填、分层碾压及可能发生的翻挖、倒运、整修等一切相关费用 3.计价综合考虑不分密实度、粒径、摊铺方式、回填方式（分层碾压或夯实）、运输和材料来源等综合计算，且包括按设计图纸和规范要求而实施、完成和维护等一切相关费用。未按设计图纸施工或施工方法不当、施工措施不到位、和承包人为了方便等非招标人原因而增加的工程量均包括在综合单价中 4.完成本清单项目所需的一切相关工作 | m3 | 168 |  |  |  | 166.24
余泥渣土运输与排放费用
63 | 010103002015 | 余方弃置 | 1.运距:综合考虑 2.每天运输及作业时间：遵守建筑废弃物运输时间要求，综合考虑工效 3.综合考虑:土质、淤泥、极软岩、废料、装卸方式、垂直运输、运输方式(含陆运、水运)、场外道路等，工作内容包括但不限于运输、排障、协调、消纳费等 4.完成本清单项目所需的一切相关工作 | m3 | 235 |  |  |  | 55.33
本页小计
分部分项工程项目清单计价表
工程名称：永久供水工程 | [6 empty] | 第 21 页 共 21 页
序号 | 项目编码 | 项目名称 | 项目特征描述 | 计量 单位 | 工程量 | 金额（元）
[6 empty] | 综合单价 |  | 合价 | 综合单价最高限价
64 | 010103002016 | 石方场外运输 | 1.运距:综合考虑 2.每天运输及作业时间：遵守建筑废弃物运输时间要求，综合考虑工效 3.综合考虑:石方种类(不含极软岩)、装卸方式、垂直运输、运输方式(含陆运、水运)、场外道路等，工作内容包括但不限于运输、排障、协调等 4.含土方消纳费 5.完成本清单项目所需的一切相关工作 | m3 | 50 |  |  |  | 85.41
本页小计
合 计

## E.2.1 分部分项工程项目清单计价表-显示综合单价最_151
分部分项工程项目清单计价表
工程名称：大市政-照明工程 | [6 empty] | 第 1 页 共 5 页
序号 | 项目编码 | 项目名称 | 项目特征描述 | 计量 单位 | 工程量 | 金额（元）
[6 empty] | 综合单价 |  | 合价 | 综合单价最高限价
整个项目
1 | 040805001003 | 标准段路灯（10/6m双臂路灯，挑臂1.5/1m，140w/30wLED灯） | 1.名称:路灯（10/6m双臂路灯，挑臂1.5/1m，140w/30wLED灯） 2.安装部位:安装于标准段 3.灯杆材质、高度:钢制;H=10m 4.灯架形式及臂长:双挑臂灯 5.基础强度等级:现浇混凝土基础,强度为C30;配筋及基础浇筑按设计图纸要求施工 6.灯杆形式(单、双):单杆，防护等级IP54 7.编号:按图纸设计要求 8.接线端子材质、规格:按图纸设计要求 9.接地要求:预埋∮12镀锌圆钢与箍筋等焊接接地 10.土方:土方开挖 11.完成本清单项目所需的一切相关工作 | 套 | 39 |  |  |  | 4285.51
2 | 040805001004 | 桥梁段路灯（10/6m双臂路灯，挑臂1.5/1m，140w/30wLED灯） | 1.名称:路灯（10/6m双臂路灯，挑臂1.5/1m，140w/30wLED灯） 2.安装部位:安装于桥梁段 3.灯杆材质、高度:钢制;H=10m 4.灯架形式及臂长:双挑臂灯 5.灯杆形式(单、双):单杆，防护等级IP54 6.编号:按图纸设计要求 7.接线端子材质、规格:按图纸设计要求 8.完成本清单项目所需的一切相关工作 | 套 | 4 |  |  |  | 3217.74
本页小计
分部分项工程项目清单计价表
工程名称：大市政-照明工程 | [6 empty] | 第 2 页 共 5 页
序号 | 项目编码 | 项目名称 | 项目特征描述 | 计量 单位 | 工程量 | 金额（元）
[6 empty] | 综合单价 |  | 合价 | 综合单价最高限价
3 | 040803001005 | 路灯电力电缆 YJV-5X10 | 1.名称及规格:路灯电力电缆 YJV-5X10 2.材质:铜芯 3.敷设方式:综合考虑 4.揭（盖）盖板、电缆敷设、标识、电缆头(含中间接头)制作及安装、连接体（含电缆穿刺线夹）、接地、试压、测试、防火堵洞（含电缆过防火墙密封件）、电缆防护、电缆防火隔板、电缆防火涂料、单体调试、1KV电缆震荡波测试及耐压试验等、电缆穿刺线夹制作及安装等相关费用 5.其他:按设计图纸、技术需求书及施工规范要求综合考虑 6.完成本清单项目所需的一切相关工作 | m | 50 |  |  |  | 42.19
4 | 040803001006 | 路灯电力电缆 YJV-4X4 | 1.名称及规格:路灯电力电缆 YJV-4X4 2.材质:铜芯 3.敷设方式:综合考虑 4.揭（盖）盖板、电缆敷设、标识、电缆头(含中间接头)制作及安装、连接体（含电缆穿刺线夹）、接地、试压、测试、防火堵洞（含电缆过防火墙密封件）、电缆防护、电缆防火隔板、电缆防火涂料、单体调试、1KV电缆震荡波测试及耐压试验等、电缆穿刺线夹制作及安装等相关费用 5.其他:按设计图纸、技术需求书及施工规范要求综合考虑 6.完成本清单项目所需的一切相关工作 | m | 1000 |  |  |  | 16.06
本页小计
分部分项工程项目清单计价表
工程名称：大市政-照明工程 | [6 empty] | 第 3 页 共 5 页
序号 | 项目编码 | 项目名称 | 项目特征描述 | 计量 单位 | 工程量 | 金额（元）
[6 empty] | 综合单价 |  | 合价 | 综合单价最高限价
5 | 040804002050 | 配线 RVV-3*4 | 1.名称及规格:配线 RVV-3*4 2.材质:铜芯 3.敷设方式:综合考虑 4.支持体（夹板、绝缘子、街码等）安装、配线、管内穿线、焊、压接线端子、接地、标识等相关费用 5.其他:按设计图纸、技术需求书及施工规范要求综合考虑 6.完成本清单项目所需的一切相关工作 | m | 1230 |  |  |  | 9.43
6 | 040803002004 | 人行道下电缆保护管 PE75 壁厚2.5mm | 1.名称:电缆保护管 2.材质:高密度聚乙烯电缆导管 3.规格:PE管Φ75*2.5mm 4.敷设方式:埋地敷设 5.土方:土方开挖及回填 6.其他:按设计图纸、技术需求书及施工规范要求综合考虑 7.完成本清单项目所需的一切相关工作 | m | 909 |  |  |  | 36.82
7 | 040803002005 | 人行道下电缆保护管 PE75 壁厚2.5mm（桥梁段） | 1.名称:电缆保护管 2.材质:高密度聚乙烯电缆导管 3.规格:PE管Φ75*2.5mm 4.敷设方式:人行道板下敷设 5.其他:按设计图纸、技术需求书及施工规范要求综合考虑 6.完成本清单项目所需的一切相关工作 | m | 91 |  |  |  | 21.75
本页小计
分部分项工程项目清单计价表
工程名称：大市政-照明工程 | [6 empty] | 第 4 页 共 5 页
序号 | 项目编码 | 项目名称 | 项目特征描述 | 计量 单位 | 工程量 | 金额（元）
[6 empty] | 综合单价 |  | 合价 | 综合单价最高限价
8 | 040803002006 | 车行道下保护管4*SC80镀锌钢管 | 1.名称:车行道下镀锌钢管铺设 2.规格:SC80镀锌钢管(壁厚3.5mm) 3.敷设方式:混凝土包封敷设 4.土方:土方开挖及回填石屑 5.其他:按设计图纸、技术需求书及施工规范要求综合考虑 6.完成本清单项目所需的一切相关工作 | m | 50.2 |  |  |  | 439.58
9 | 040801006001 | 落地式配电箱 | 1.名称:路灯户外配电箱 2.型号: 3.箱体材质:IP54防水箱体，户外式，带箱内设备，调光主机、集中监控终端 4.基础形式、材质、规格:C20砼制安，渗水沙层500mm,铁件预埋及安装，铁丝网安装,基础型钢制作安装、箱体安装、接地、单体调试、接线等相关费用 5.配电箱应按设计图纸考虑及预留安装电源监控、漏电报警等其他系统模块的位置 6.含送配电系统调试、综合调试费等满足验收要求 7.接地:满足图纸设计要求 8.完成本清单项目所需的一切相关工作 | 套 | 1 |  |  |  | 7177.21
本页小计
分部分项工程项目清单计价表
工程名称：大市政-照明工程 | [6 empty] | 第 5 页 共 5 页
序号 | 项目编码 | 项目名称 | 项目特征描述 | 计量 单位 | 工程量 | 金额（元）
[6 empty] | 综合单价 |  | 合价 | 综合单价最高限价
10 | 040504001020 | 电缆过马路接线井 | 1.垫层、基础材质及厚度:C15砼 2.砌筑材料品种、规格、强度等级:MU10烧结普通砖 3.砂浆强度等级、配合比:M7.5水泥砂浆 4.井盖、井座 5.包含施工图纸、技术规范所需全部工作内容 6.土方:土方开挖及回填石屑 7.其他:按设计图纸、技术需求书及施工规范要求综合考虑 8.完成本清单项目所需的一切相关工作 | 座 | 16 |  |  |  | 1967.07
11 | 010103002017 | 余方弃置 | 1.废弃料品种:土方、建筑垃圾等 2.运距:综合考虑 3.每天运输及作业时间:遵守建筑废弃物运输时间要求，综合考虑工效 4.综合考虑:土质、废料、装卸方式、垂直运输、运输方式(含陆运、水运)、场外道路等，工作内容包括但不限于运输、排障、协调、消纳费等 5.完成本清单项目所需的一切相关工作 | m3 | 472.4 |  |  |  | 55.33
本页小计
合 计

## E.2.1 分部分项工程项目清单计价表-显示综合单价最_152
分部分项工程项目清单计价表
工程名称：电力土建工程 | [6 empty] | 第 1 页 共 7 页
序号 | 项目编码 | 项目名称 | 项目特征描述 | 计量 单位 | 工程量 | 金额（元）
[6 empty] | 综合单价 |  | 合价 | 综合单价最高限价
整个项目
1 | 030409001163 | 电力电缆 FYZA-YJV22-8.7/15kV-3×300mm2 | 1.名称:电力电缆 2.规格:FYZA-YJV22-8.7/15kV-3×300mm2 3.材质:铜芯 4.敷设方式:综合考虑 5.包含揭（盖）盖板、电缆敷设、标识、电缆头(含中间接头)制作及安装、连接体（含电缆穿刺线夹）、接地、试压、测试、防火堵洞（含电缆过防火墙密封件）、电缆防护、电缆防火隔板、电缆防火涂料、单体调试、10KV电缆震荡波测试及耐压试验等、电缆穿刺线夹制作及安装等相关费用 6.其他:按设计图纸、技术需求书及施工规范要求综合考虑 7.完成本清单项目所需的一切相关工作 | m | 370 |  |  |  | 720.83
本页小计
分部分项工程项目清单计价表
工程名称：电力土建工程 | [6 empty] | 第 2 页 共 7 页
序号 | 项目编码 | 项目名称 | 项目特征描述 | 计量 单位 | 工程量 | 金额（元）
[6 empty] | 综合单价 |  | 合价 | 综合单价最高限价
2 | 030409001164 | 电力电缆 FYZRYJV22-8.7/15kV-3×300mm2 | 1.名称:电力电缆 2.规格:FYZRYJV22-8.7/15kV-3×300mm2 3.材质:铜芯 4.敷设方式:综合考虑 5.包含揭（盖）盖板、电缆敷设、标识、电缆头(含中间接头)制作及安装、连接体（含电缆穿刺线夹）、接地、试压、测试、防火堵洞（含电缆过防火墙密封件）、电缆防护、电缆防火隔板、电缆防火涂料、单体调试、10KV电缆震荡波测试及耐压试验等、电缆穿刺线夹制作及安装等相关费用 6.其他:按设计图纸、技术需求书及施工规范要求综合考虑 7.完成本清单项目所需的一切相关工作 | m | 350 |  |  |  | 911.99
3 | 030409003007 | 电力电缆头 全冷缩户内终端头3*300 | 1.名称:电力电缆头 2.型号:全冷缩户内终端头3*300 3.材质、类型:铜 4.电压(kV):10kV 5.其他:按设计图纸、技术需求书及施工规范要求综合考虑 6.完成本清单项目所需的一切相关工作 | 个 | 4 |  |  |  | 1032.38
4 | 030409003008 | 电力电缆头 | 1.名称:电力电缆头 2.型号:10kV电缆肘型头3*300 3.材质、类型:铜 4.电压(kV):10kV 5.其他:按设计图纸、技术需求书及施工规范要求综合考虑 6.完成本清单项目所需的一切相关工作 | 个 | 2 |  |  |  | 1279.48
本页小计
分部分项工程项目清单计价表
工程名称：电力土建工程 | [6 empty] | 第 3 页 共 7 页
序号 | 项目编码 | 项目名称 | 项目特征描述 | 计量 单位 | 工程量 | 金额（元）
[6 empty] | 综合单价 |  | 合价 | 综合单价最高限价
5 | 030409003009 | 电缆中间头 | 1.名称:电缆中间头 2.型号:300mm²,8.7/15kV 冷缩型 配中间头防爆盒 3.材质、类型:铜 4.电压(kV):10kV 5.其他:按设计图纸、技术需求书及施工规范要求综合考虑 6.完成本清单项目所需的一切相关工作 | 个 | 4 |  |  |  | 1476.23
6 | 030409003010 | 电力电缆头 全冷缩户内终端头3*300 | 1.名称:电力电缆头 2.型号:全冷缩户内终端头3*300 3.材质、类型:铜 4.电压(kV):10kV 5.其他:按设计图纸、技术需求书及施工规范要求综合考虑 6.完成本清单项目所需的一切相关工作 | 个 | 2 |  |  |  | 1032.38
7 | 040803002007 | 电缆排管 2层4列排管(行车) | 1.名称:电缆排管 2层4列排管(行车) 2.型号:BWFRP-175-6厚 3.敷设方式:埋地敷设 4.垫层:C15混凝土垫层 5.过路管加固要求:C30钢筋混凝土包封 6.其他:按设计图纸、技术需求书及施工规范要求综合考虑 7.完成本清单项目所需的一切相关工作 | m | 81.25 |  |  |  | 1312.99
8 | 040501012001 | 12孔通信排管 顶管施工 | 1.名称:12孔通信排管 2.型号:12孔 HDPE管φ200-10厚 3.敷设方式:顶管 4.完成本清单项目所需的一切相关工作 | m | 200 |  |  |  | 278.07
本页小计
分部分项工程项目清单计价表
工程名称：电力土建工程 | [6 empty] | 第 4 页 共 7 页
序号 | 项目编码 | 项目名称 | 项目特征描述 | 计量 单位 | 工程量 | 金额（元）
[6 empty] | 综合单价 |  | 合价 | 综合单价最高限价
9 | 040504001021 | 2层4列排管(行车)直线井 | 1.垫层、基础材质及厚度:C20垫层 2.砌筑材料品种、规格、强度等级:C30混凝土 3.砂浆强度等级、配合比:M10 4.混凝土强度等级:C30底板，C25井圈 5.盖板材质、规格:1670*300*100mm预制砼钢包边盖板 6.完成本清单项目所需的一切相关工作 | 座 | 14 |  |  |  | 7091.72
10 | 040504001022 | 2层4列排管(行车)转角井 | 1.垫层、基础材质及厚度:C20垫层 2.砌筑材料品种、规格、强度等级:C30混凝土 3.砂浆强度等级、配合比:M10 4.混凝土强度等级:C30底板，C25井圈 5.盖板材质、规格:1670*300*100mm预制砼钢包边盖板 6.完成本清单项目所需的一切相关工作 | 座 | 1 |  |  |  | 40080.24
11 | 040504001023 | 2层4列行车光缆盘留井 | 1.垫层、基础材质及厚度:砼基础 2.砌筑材料品种、规格、强度等级:MU10标准砖 3.勾缝、抹面要求:井内侧抹灰 1：2水泥砂浆 4.砂浆强度等级、配合比:M10 5.混凝土强度等级:C25 6.盖板材质、规格:钢筋砼 7.井盖、井圈材质及规格:Φ800铸铁井盖 8.完成本清单项目所需的一切相关工作 | 座 | 4 |  |  |  | 6306.35
本页小计
分部分项工程项目清单计价表
工程名称：电力土建工程 | [6 empty] | 第 5 页 共 7 页
序号 | 项目编码 | 项目名称 | 项目特征描述 | 计量 单位 | 工程量 | 金额（元）
[6 empty] | 综合单价 |  | 合价 | 综合单价最高限价
12 | 010102002011 | 挖沟槽土方 | 1.计价综合考虑土壤类别（含淤泥）、极软岩、挖土深度、场内运距、挖土方式（人工或机械）、干湿程度、运输方式、运土高度等产生的费用等 2.计价包括开挖、挡土板安拆、基底钎探（不含文物保护）、排地表水、场内运输等相关费用，为完成土方开挖所做的错台开挖、斜坡开挖、排障（清除孤石、废旧基础、管线、管井、树根等）、翻挖、倒运、整修的费用、环保费用、以及可能发生的塌方、沉降、在支撑或支护下挖土、地下作业中的安全防护、施工单位自行的变形和安全监测、防排水措施及为方便土方挖运而修筑的临时道路费用、场内外运输费用 3.完成本清单项目所需的一切相关工作 | m3 | 2586.3 |  |  |  | 8.14
13 | 010102007016 | 回填土方（槽、坑） | 1.综合考虑：土质、密实度、粒径、回填方式 2.包括：修整、回填、分层碾压及可能发生的翻挖、倒运、整修等一切相关费用 3.完成本清单项目所需的一切相关工作 | m3 | 458.41 |  |  |  | 19.01
14 | 040103001004 | 回填石屑 | 1.密实度要求:综合考虑 2.填方材料品种:石屑 3.填方来源、运距:综合考虑 4.其他:按设计图纸、技术需求书及施工规范要求综合考虑 5.完成本清单项目所需的一切相关工作 | m3 | 1652.96 |  |  |  | 193.49
本页小计
分部分项工程项目清单计价表
工程名称：电力土建工程 | [6 empty] | 第 6 页 共 7 页
序号 | 项目编码 | 项目名称 | 项目特征描述 | 计量 单位 | 工程量 | 金额（元）
[6 empty] | 综合单价 |  | 合价 | 综合单价最高限价
15 | 010103002018 | 余方弃置 | 1.废弃料品种:土方、建筑垃圾等 2.运距:综合考虑 3.每天运输及作业时间:遵守建筑废弃物运输时间要求，综合考虑工效 4.综合考虑:土质、废料、装卸方式、垂直运输、运输方式(含陆运、水运)、场外道路等，工作内容包括但不限于运输、排障、协调、消纳费等 5.完成本清单项目所需的一切相关工作 | m3 | 2586.3 |  |  |  | 55.33
16 | 031301004048 | 成品支架 | 1.材质:电力排管塑料管枕 2.其他:按设计图纸、技术需求书及施工规范要求综合考虑 3.完成本清单项目所需的一切相关工作 | 套 | 97 |  |  |  | 32.53
17 | 041001001011 | 旧路面机械切缝 | 1.材质:根据现场实际按原路面拆除 2.厚度:路面厚度综合考虑 3.其他:按设计图纸、技术需求书及施工规范要求综合考虑 4.完成本清单项目所需的一切相关工作 | m | 975 |  |  |  | 18.19
18 | 041001001012 | 破除混凝土路面 | 1.材质:根据现场实际按原路面拆除 2.厚度:路面厚度综合考虑 3.其他:按设计图纸、技术需求书及施工规范要求综合考虑 4.完成本清单项目所需的一切相关工作 | m2 | 975 |  |  |  | 21.15
本页小计
分部分项工程项目清单计价表
工程名称：电力土建工程 | [6 empty] | 第 7 页 共 7 页
序号 | 项目编码 | 项目名称 | 项目特征描述 | 计量 单位 | 工程量 | 金额（元）
[6 empty] | 综合单价 |  | 合价 | 综合单价最高限价
19 | 041001001013 | 拆除基层 | 1.材质:根据现场实际按原基层拆除 2.厚度:路面厚度综合考虑 3.其他:按设计图纸、技术需求书及施工规范要求综合考虑 4.完成本清单项目所需的一切相关工作 | m2 | 975 |  |  |  | 15.33
20 | 040203006012 | 路面恢复（混凝土路面） | 1.材质:根据现场实际按原路面恢复、C30混凝土 2.厚度:路面厚度综合考虑、模板安拆 3.其他:按设计图纸、技术需求书及施工规范要求综合考虑 4.完成本清单项目所需的一切相关工作 | m2 | 975 |  |  |  | 122.13
21 | 040202006001 | 路面基层 | 1.材质:根据现场实际按原基层恢复 2.厚度:路面厚度综合考虑、模板安拆 3.其他:按设计图纸、技术需求书及施工规范要求综合考虑 4.完成本清单项目所需的一切相关工作 | m2 | 975 |  |  |  | 41.04
本页小计
合 计

## E.2.1 分部分项工程项目清单计价表-显示综合单价最_153
分部分项工程项目清单计价表
工程名称：通信土建工程 | [6 empty] | 第 1 页 共 5 页
序号 | 项目编码 | 项目名称 | 项目特征描述 | 计量 单位 | 工程量 | 金额（元）
[6 empty] | 综合单价 |  | 合价 | 综合单价最高限价
整个项目
1 | 040504001024 | 小号直通型人孔井 | 1.垫层、基础材质及厚度:砼基础 2.砌筑材料品种、规格、强度等级:MU10标准砖 3.勾缝、抹面要求:井内侧抹灰 1：2水泥砂浆 4.砂浆强度等级、配合比:M10 5.混凝土强度等级:C25 6.盖板材质、规格:钢筋砼 7.井盖、井圈材质及规格:Φ800铸铁井盖 8.完成本清单项目所需的一切相关工作 | 座 | 2 |  |  |  | 4101
2 | 040504001025 | 小号三通型人孔井 | 1.垫层、基础材质及厚度:砼基础 2.砌筑材料品种、规格、强度等级:MU10标准砖 3.勾缝、抹面要求:井内侧抹灰 1：2水泥砂浆 4.砂浆强度等级、配合比:M10 5.混凝土强度等级:C25 6.盖板材质、规格:钢筋砼 7.井盖、井圈材质及规格:Φ800铸铁井盖 8.完成本清单项目所需的一切相关工作 | 座 | 4 |  |  |  | 6306.35
3 | 030502005028 | 48芯非金属管道阻燃光缆(GYFTZY) | 1.名称:48芯非金属管道阻燃光缆(GYFTZY) 2.其他:按设计图纸、技术需求书及施工规范要求综合考虑 4.包含敷设、水晶头制安、标记、卡接、测试、清理敷设通道 3.完成本清单项目所需的一切相关工作 | m | 820 |  |  |  | 11.54
本页小计
分部分项工程项目清单计价表
工程名称：通信土建工程 | [6 empty] | 第 2 页 共 5 页
序号 | 项目编码 | 项目名称 | 项目特征描述 | 计量 单位 | 工程量 | 金额（元）
[6 empty] | 综合单价 |  | 合价 | 综合单价最高限价
4 | 030412001155 | 配管 PEφ32蓝色阻燃 | 1.名称及规格:配管 PEφ32蓝色阻燃 2.厚度:按国标要求 3.敷设方式:综合考虑 4.包含管道敷设、穿线用牵引铁线、砼结构内的管道预埋施工、于砖墙或有找平层的地面上开刨槽、砖墙开孔、修补、配件及管件安装、支吊架制作安装、接线盒（箱）、过线盒、底盒安装、防腐油漆、刷防火漆、标识、接地等相关费用 5.其他:按设计图纸、技术需求书及施工规范要求综合考虑 6.完成本清单项目所需的一切相关工作 | m | 1000 |  |  |  | 13.63
5 | 040501012002 | 12孔通信排管 顶管施工 | 1.名称:12孔通信排管 2.型号:12孔 HDPE管φ200-10厚 3.敷设方式:顶管 4.完成本清单项目所需的一切相关工作 | m | 200 |  |  |  | 278.07
6 | 031301004049 | 成品支架 | 1.材质:通信排管塑料管枕 2.其他:按设计图纸、技术需求书及施工规范要求综合考虑 3.完成本清单项目所需的一切相关工作 | 套 | 182 |  |  |  | 32.53
本页小计
分部分项工程项目清单计价表
工程名称：通信土建工程 | [6 empty] | 第 3 页 共 5 页
序号 | 项目编码 | 项目名称 | 项目特征描述 | 计量 单位 | 工程量 | 金额（元）
[6 empty] | 综合单价 |  | 合价 | 综合单价最高限价
7 | 040501005001 | φ110 HDPE排水管 | 1.材质: HDPE排水管 2.规格:DN100 3.连接形式:承插式橡胶圈密封接口 4.计价综合考虑垫层、管座的材质及强度等级、接口方式、埋设深度、材料场内外运输、井壁凿除等 5.计价包括垫层、管座铺筑，混凝土制作、运输、养护，模板制作、安装、拆除，预制、安装管枕，管道铺设、管道接口，检验试验等全部材料和工艺以及按图纸和规范要求完成和维护的相关费用 6.当管径发生变更时，只调整管材及管座混凝土的价差 7.完成本清单项目所需的一切相关工作 | m | 268.36 |  |  |  | 35.45
本页小计
分部分项工程项目清单计价表
工程名称：通信土建工程 | [6 empty] | 第 4 页 共 5 页
序号 | 项目编码 | 项目名称 | 项目特征描述 | 计量 单位 | 工程量 | 金额（元）
[6 empty] | 综合单价 |  | 合价 | 综合单价最高限价
8 | 010102002012 | 挖沟槽土方 | 1.计价综合考虑土壤类别（含淤泥）、极软岩、挖土深度、场内运距、挖土方式（人工或机械）、干湿程度、运输方式、运土高度等产生的费用等 2.计价包括开挖、挡土板安拆、基底钎探（不含文物保护）、排地表水、场内运输等相关费用，为完成土方开挖所做的错台开挖、斜坡开挖、排障（清除孤石、废旧基础、管线、管井、树根等）、翻挖、倒运、整修的费用、环保费用、以及可能发生的塌方、沉降、在支撑或支护下挖土、地下作业中的安全防护、施工单位自行的变形和安全监测、防排水措施及为方便土方挖运而修筑的临时道路费用、场内外运输费用 3.完成本清单项目所需的一切相关工作 | m3 | 200.29 |  |  |  | 8.14
9 | 010102007017 | 回填土方（槽、坑） | 1.综合考虑：土质、密实度、粒径、回填方式 2.包括：修整、回填、分层碾压及可能发生的翻挖、倒运、整修等一切相关费用 3.完成本清单项目所需的一切相关工作 | m3 | 68.07 |  |  |  | 19.01
本页小计
分部分项工程项目清单计价表
工程名称：通信土建工程 | [6 empty] | 第 5 页 共 5 页
序号 | 项目编码 | 项目名称 | 项目特征描述 | 计量 单位 | 工程量 | 金额（元）
[6 empty] | 综合单价 |  | 合价 | 综合单价最高限价
10 | 010103002019 | 余方弃置 | 1.废弃料品种:土方、建筑垃圾等 2.运距:综合考虑 3.每天运输及作业时间:遵守建筑废弃物运输时间要求，综合考虑工效 4.综合考虑:土质、废料、装卸方式、垂直运输、运输方式(含陆运、水运)、场外道路等，工作内容包括但不限于运输、排障、协调、消纳费等 5.完成本清单项目所需的一切相关工作 | m3 | 200.29 |  |  |  | 55.33
11 | 040305001001 | 垫层 | 1.材料品种、规格:C25混凝土 2.完成本清单项目所需的一切相关工作 | m3 | 10.5 |  |  |  | 467.19
本页小计
合 计

## E.2.1 分部分项工程项目清单计价表-显示综合单价最_154
分部分项工程项目清单计价表
工程名称：白蚁防治 | [6 empty] | 第 1 页 共 1 页
序号 | 项目编码 | 项目名称 | 项目特征描述 | 计量 单位 | 工程量 | 金额（元）
[6 empty] | 综合单价 |  | 合价 | 综合单价最高限价
整个项目
1 | 01B002 | 白蚁防治 |  | m2 | 97119.66 |  |  |  | 1.32
本页小计
合 计

## E.2.1 分部分项工程项目清单计价表-显示综合单价最_155
分部分项工程项目清单计价表
工程名称：改造工程 | [6 empty] | 第 1 页 共 9 页
序号 | 项目编码 | 项目名称 | 项目特征描述 | 计量 单位 | 工程量 | 金额（元）
[6 empty] | 综合单价 |  | 合价 | 综合单价最高限价
整个项目
1 | 011610002001 | 金属门窗拆除 | 1.拆除外门、外窗 2.计价综合考虑:拆除、清理、废料堆放及外运消纳 3.未尽事项详见图纸、工程量清单计价说明、国家相关规范等 4.完成本清单项目所需的一切相关工作，综合考虑超高降效 | m2 | 9659.79 |  |  |  | 18.96
2 | 011609001001 | 栏杆、栏板拆除 | 1.拆除阳台栏杆、护窗栏杆 2.计价综合考虑:铲除、清理基层、废渣堆放及外运消纳 3.未尽事项详见图纸、工程量清单计价说明、国家相关规范等 4.完成本清单项目所需的一切相关工作，综合考虑超高降效 | m | 73.16 |  |  |  | 29.27
3 | 011605002001 | 立面块料拆除 | 1.拆除外墙砖 2.计价综合考虑:拆除龙骨、基层、面层、清理、废料堆放及外运消纳 3.未尽事项详见图纸、工程量清单计价说明、国家相关规范等 4.完成本清单项目所需的一切相关工作，综合考虑超高降效 | m2 | 173.94 |  |  |  | 29.36
4 | 011608001001 | 铲除油漆面 | 1.拆除外墙漆 2.计价综合考虑:清除油漆、钉子、磨砂、废渣堆放及外运消纳 3.未尽事项详见图纸、工程量清单计价说明、国家相关规范等 4.完成本清单项目所需的一切相关工作，综合考虑超高降效 | m2 | 3936.9 |  |  |  | 5.37
本页小计
分部分项工程项目清单计价表
工程名称：改造工程 | [6 empty] | 第 2 页 共 9 页
序号 | 项目编码 | 项目名称 | 项目特征描述 | 计量 单位 | 工程量 | 金额（元）
[6 empty] | 综合单价 |  | 合价 | 综合单价最高限价
5 | 011604001001 | 平面抹灰层拆除 | 1.平面抹灰层拆除 2.计价综合考虑:铲除、清理基层、废渣堆放及外运消纳 3.未尽事项详见图纸、工程量清单计价说明、国家相关规范等 4.完成本清单项目所需的一切相关工作，综合考虑超高降效 | m2 | 3084.72 |  |  |  | 11.75
6 | 011604002001 | 立面抹灰层拆除 | 1.立面抹灰层拆除 2.计价综合考虑:铲除、清理基层、废渣堆放及外运消纳 3.未尽事项详见图纸、工程量清单计价说明、国家相关规范等 4.完成本清单项目所需的一切相关工作，综合考虑超高降效 | m2 | 3936.9 |  |  |  | 9.81
7 | 011604003001 | 天棚抹灰面拆除 | 1.天棚抹灰面拆除 2.计价综合考虑:拆除龙骨、基层、面层,清理、废料堆放及外运消纳 3.未尽事项详见图纸、工程量清单计价说明、国家相关规范等 4.完成本清单项目所需的一切相关工作，综合考虑超高降效 | m2 | 3084.72 |  |  |  | 14.78
8 | 011605001001 | 平面块料拆除 | 1.平面块料拆除 2.计价综合考虑:铲除、清理基层、废渣堆放及外运消纳 3.未尽事项详见图纸、工程量清单计价说明、国家相关规范等 4.完成本清单项目所需的一切相关工作，综合考虑超高降效 | m2 | 3068.78 |  |  |  | 18.77
本页小计
分部分项工程项目清单计价表
工程名称：改造工程 | [6 empty] | 第 3 页 共 9 页
序号 | 项目编码 | 项目名称 | 项目特征描述 | 计量 单位 | 工程量 | 金额（元）
[6 empty] | 综合单价 |  | 合价 | 综合单价最高限价
9 | 011601001001 | 砖砌体拆除 | 1.砖砌体拆除 2.计价综合考虑:拆除墙体、清理、废渣堆放及外运消纳 3.未尽事项详见图纸、工程量清单计价说明、国家相关规范等 4.完成本清单项目所需的一切相关工作，综合考虑超高降效 | m3 | 297.04 |  |  |  | 104.75
10 | 010402001020 | 砌块墙 | 1.墙体类型:100mm厚内墙 2.砌块品种、规格、强度等级:蒸压加气混凝土砌块 A5.0 3.砂浆强度等级:WM M5砌筑砂浆 4.计价综合考虑墙体类型（外墙、内墙、围墙、直形墙、弧形墙及墙柱等）、厚度、高度、勾缝、砌筑砂浆种类、配合比等 5.计价包括砂浆制作、砌块、勾缝、材料运输等相关费用 6.完成本清单项目所需的一切相关工作，综合考虑超高降效 | m3 | 56.17 |  |  |  | 457.71
本页小计
分部分项工程项目清单计价表
工程名称：改造工程 | [6 empty] | 第 4 页 共 9 页
序号 | 项目编码 | 项目名称 | 项目特征描述 | 计量 单位 | 工程量 | 金额（元）
[6 empty] | 综合单价 |  | 合价 | 综合单价最高限价
11 | 010402001021 | 砌块墙 | 1.墙体类型:100mm厚外墙 2.砌块品种、规格、强度等级:蒸压加气混凝土砌块 A5.0 3.砂浆强度等级:WM M5砌筑砂浆 4.计价综合考虑墙体类型（外墙、内墙、围墙、直形墙、弧形墙及墙柱等）、厚度、高度、勾缝、砌筑砂浆种类、配合比等 5.计价包括砂浆制作、砌块、勾缝、材料运输等相关费用 6.完成本清单项目所需的一切相关工作，综合考虑超高降效 | m3 | 12.58 |  |  |  | 457.71
12 | 010402001022 | 砌块墙 | 1.墙体类型:200mm厚内墙 2.砌块品种、规格、强度等级:蒸压加气混凝土砌块 A5.0 3.砂浆强度等级:WM M5砌筑砂浆 4.计价综合考虑墙体类型（外墙、内墙、围墙、直形墙、弧形墙及墙柱等）、厚度、高度、勾缝、砌筑砂浆种类、配合比等 5.计价包括砂浆制作、砌块、勾缝、材料运输等相关费用 6.完成本清单项目所需的一切相关工作，综合考虑超高降效 | m3 | 309.79 |  |  |  | 434.64
本页小计
分部分项工程项目清单计价表
工程名称：改造工程 | [6 empty] | 第 5 页 共 9 页
序号 | 项目编码 | 项目名称 | 项目特征描述 | 计量 单位 | 工程量 | 金额（元）
[6 empty] | 综合单价 |  | 合价 | 综合单价最高限价
13 | 010402001023 | 砌块墙 | 1.墙体类型:200mm厚外墙 2.砌块品种、规格、强度等级:蒸压加气混凝土砌块 A5.0 3.砂浆强度等级:WM M5砌筑砂浆 4.计价综合考虑墙体类型（外墙、内墙、围墙、直形墙、弧形墙及墙柱等）、厚度、高度、勾缝、砌筑砂浆种类、配合比等 5.计价包括砂浆制作、砌块、勾缝、材料运输等相关费用 6.完成本清单项目所需的一切相关工作，综合考虑超高降效 | m3 | 253.1 |  |  |  | 446.85
14 | 010802001024 | 铝合金推拉门 | 1.窗种类:普通铝合金框推拉门 2.玻璃种类、规格:浅蓝色5mmL0W-E+9空气+5mm透明玻璃 3.铝合金门及窗框最小壁厚：≥2.2 4.计价综合考虑门框（套）、门扇、亮子、玻璃、门锁、拉手、磁吸、闭门器、地弹簧、特殊五金、各种小五金配件、贴脸、盖口条、披水条、油漆、刷防腐油、塞口、填缝、运输等相关费用 5.计价包括框扇、玻璃、运输、安装、打胶、油漆、五金配件、周边塞缝、防腐、防雷处理等相关费用 6.完成本清单项目所需的一切相关工作，综合考虑超高降效 | m2 | 3831.31 |  |  |  | 612.93
本页小计
分部分项工程项目清单计价表
工程名称：改造工程 | [6 empty] | 第 6 页 共 9 页
序号 | 项目编码 | 项目名称 | 项目特征描述 | 计量 单位 | 工程量 | 金额（元）
[6 empty] | 综合单价 |  | 合价 | 综合单价最高限价
15 | 010807001021 | 铝合金平开窗 | 1.窗种类:70系列普通铝合金框平开窗 2.玻璃种类、规格:浅蓝色5mmLow-E+19A++5mm透明玻璃 3.铝合金门及窗框最小壁厚：≥1.8 4.综合考虑亮子、玻璃安装、打胶、五金配件、周边塞缝、油漆、防腐、防雷塞口、填缝等 5.计价包括框扇、玻璃、运输、安装、打胶、油漆、五金配件、周边塞缝、防腐、防雷处理等相关费用 6.完成本清单项目所需的一切相关工作，综合考虑超高降效 | m2 | 1174.27 |  |  |  | 553.53
16 | 010807001022 | 铝合金固定窗 | 1.窗种类:70系列普通铝合金框固定窗 2.玻璃种类、规格:浅蓝色5mmLow-E+19A++5mm透明玻璃 3.铝合金门及窗框最小壁厚：≥1.8 4.综合考虑亮子、玻璃安装、打胶、五金配件、周边塞缝、油漆、防腐、防雷塞口、填缝等 5.计价包括框扇、玻璃、运输、安装、打胶、油漆、五金配件、周边塞缝、防腐、防雷处理等相关费用 6.完成本清单项目所需的一切相关工作，综合考虑超高降效 | m2 | 1647.65 |  |  |  | 545.44
本页小计
分部分项工程项目清单计价表
工程名称：改造工程 | [6 empty] | 第 7 页 共 9 页
序号 | 项目编码 | 项目名称 | 项目特征描述 | 计量 单位 | 工程量 | 金额（元）
[6 empty] | 综合单价 |  | 合价 | 综合单价最高限价
17 | 010807001023 | 铝合金平开窗 | 1.窗种类:70系列隔热铝合金框平开窗 2.玻璃种类、规格:浅蓝色5mmLow-E+19A++5mm透明玻璃 3.铝合金门及窗框最小壁厚：≥1.8 4.综合考虑亮子、玻璃安装、打胶、五金配件、周边塞缝、油漆、防腐、防雷塞口、填缝等 5.计价包括框扇、玻璃、运输、安装、打胶、油漆、五金配件、周边塞缝、防腐、防雷处理等相关费用 6.完成本清单项目所需的一切相关工作，综合考虑超高降效 | m2 | 771.75 |  |  |  | 615.1
18 | 010807001024 | 铝合金固定窗 | 1.窗种类:70系列隔热铝合金框固定窗 2.玻璃种类、规格:浅蓝色5mmLow-E+19A++5mm透明玻璃 3.铝合金门及窗框最小壁厚：≥1.8 4.综合考虑亮子、玻璃安装、打胶、五金配件、周边塞缝、油漆、防腐、防雷塞口、填缝等 5.计价包括框扇、玻璃、运输、安装、打胶、油漆、五金配件、周边塞缝、防腐、防雷处理等相关费用 6.完成本清单项目所需的一切相关工作，综合考虑超高降效 | m2 | 1749.63 |  |  |  | 586.54
本页小计
分部分项工程项目清单计价表
工程名称：改造工程 | [6 empty] | 第 8 页 共 9 页
序号 | 项目编码 | 项目名称 | 项目特征描述 | 计量 单位 | 工程量 | 金额（元）
[6 empty] | 综合单价 |  | 合价 | 综合单价最高限价
19 | 010807001025 | 铝合金平开窗 | 1.窗种类:70系列普通铝合金框平开窗 2.玻璃种类、规格:浅蓝色5mmLow-E+9空气++5mm透明玻璃，带内置中空百叶 3.铝合金门及窗框最小壁厚：≥1.8 4.综合考虑亮子、玻璃安装、打胶、五金配件、周边塞缝、油漆、防腐、防雷塞口、填缝等 5.计价包括框扇、玻璃、运输、安装、打胶、油漆、五金配件、周边塞缝、防腐、防雷处理等相关费用 6.完成本清单项目所需的一切相关工作，综合考虑超高降效 | m2 | 40.92 |  |  |  | 587.02
20 | 010807001026 | 铝合金固定窗 | 1.窗种类:70系列普通铝合金框固定窗 2.玻璃种类、规格:浅蓝色5mmLow-E+9空气++5mm透明玻璃，带内置中空百叶 3.铝合金门及窗框最小壁厚：≥1.8 4.综合考虑亮子、玻璃安装、打胶、五金配件、周边塞缝、油漆、防腐、防雷塞口、填缝等 5.计价包括框扇、玻璃、运输、安装、打胶、油漆、五金配件、周边塞缝、防腐、防雷处理等相关费用 6.完成本清单项目所需的一切相关工作，综合考虑超高降效 | m2 | 39.06 |  |  |  | 578.94
本页小计
分部分项工程项目清单计价表
工程名称：改造工程 | [6 empty] | 第 9 页 共 9 页
序号 | 项目编码 | 项目名称 | 项目特征描述 | 计量 单位 | 工程量 | 金额（元）
[6 empty] | 综合单价 |  | 合价 | 综合单价最高限价
21 | 010807001027 | 铝合金平开窗 | 1.窗种类:70系列隔热铝合金框平开窗 2.玻璃种类、规格:浅蓝色5mmLow-E+9空气++5mm透明玻璃，带内置中空百叶 3.铝合金门及窗框最小壁厚：≥1.8 4.综合考虑亮子、玻璃安装、打胶、五金配件、周边塞缝、油漆、防腐、防雷塞口、填缝等 5.计价包括框扇、玻璃、运输、安装、打胶、油漆、五金配件、周边塞缝、防腐、防雷处理等相关费用 6.完成本清单项目所需的一切相关工作，综合考虑超高降效 | m2 | 245.52 |  |  |  | 648.59
22 | 010807001028 | 铝合金固定窗 | 1.窗种类:70系列隔热铝合金框固定窗 2.玻璃种类、规格:浅蓝色5mmLow-E+9空气++5mm透明玻璃，带内置中空百叶 3.铝合金门及窗框最小壁厚：≥1.8 4.综合考虑亮子、玻璃安装、打胶、五金配件、周边塞缝、油漆、防腐、防雷塞口、填缝等 5.计价包括框扇、玻璃、运输、安装、打胶、油漆、五金配件、周边塞缝、防腐、防雷处理等相关费用 6.完成本清单项目所需的一切相关工作，综合考虑超高降效 | m2 | 134.85 |  |  |  | 620.04
本页小计
合 计

## E.2.2-1 分部分项工程项目清单综合单价分析表
分部分项工程项目清单综合单价分析表
工程名称： |  | 标段： |  |  |  |  | 第 页 共 页
项目编码 |  | 项目名称 |  |  |  | 计量单位
项目特征
序号 | 费用项目 | 单位 | 数量 | 计算基础 （元） | 费率 （%） | 单价 （元） |  | 合价 （元）
1 | 人工费 | - | - | - | - | -
1.1 | ……
2 | 材料费 | - | - | - | - | -
2.1 | 主要材料1
2.2 | 主要材料2
……
其他材料费
3 | 施工机具使用费 | - | - | - | - | -
3.1 | 机具1
3.2 | 机具2
……
其他施工机具使用费
4 | 1+2+3小计 | - | - | - | - | -
5 | 管理费 | - | - | - | - | -
6 | 利润 | - | - | - | - | -
综合单价